MLC2331646112 | 180102202015 | Celosía Rejilla Ventilación Baño 30 Cm X 30 Cm Pvc Blanco | Blanco | 1. Características generales: Celosía tipo rejilla para ventilación fabricada en PVC rígido de alta densidad, color blanco con acabado liso. Diseño de lamas/ranuras optimizado para permitir un flujo de aire constante y prevenir la entrada directa de insectos y partículas; marco perimetral que facilita el montaje empotrado o atornillado. Producto anticorrosivo y con baja absorción de humedad, indicado para ambientes húmedos como baños y lavanderías. Ligera, de fácil limpieza y mantenimiento, ofrece una solución estética y funcional para evacuación de aire, renovación de ambientes y reducción de condensación. Presentación: pieza individual 30 cm x 30 cm, lista para instalar. | 2. Especificaciones técnicas: Dimensiones exteriores: 300 x 300 mm. Profundidad del marco (espesor): aprox. 20 mm. Abertura útil de rejilla: aproximada 240 x 240 mm (dependiendo del diseño de anclaje). Peso aproximado: 150–250 g. Material: PVC rígido (cloruro de polivinilo) grado construcción, color blanco. Compatibilidad: diseñada para huecos de 30 x 30 cm en paredes, tabiques, cajas de ventilación y ductos domésticos; compatible con tornillos para plástico, fijación con adhesivos o sellantes recomendados para PVC. Temperatura de uso recomendada: -10 °C a +60 °C. Resistencia: anticorrosiva frente a humedad y agentes domésticos; resistente a detergentes suaves. Duración estimada: vida útil prolongada en uso interior y semi-exterior bajo condiciones normales de servicio. Normativas: fabricada bajo estándares industriales de materiales plásticos para uso doméstico (recomendar verificar normativa local para instalaciones específicas). | 3. Usos / aplicaciones: Ventilación y renovación de aire en baños, aseos, lavaderos, cuartos de máquinas y armarios; cubrimiento de salidas de aire de extractores y rejillas de extracción; entrada de aire de ventilación cruzada en ambientes húmedos; solución para evitar condensación y proliferación de malos olores. Ejemplos prácticos: instalación sobre hueco de extracción en baño contiguo a extractor eléctrico; colocación en pared de lavandería para facilitar la salida de vapor; uso en nichos de ventilación de cocinas o de muebles técnicos. También válida como repuesto de rejillas estándar 30x30 cm. | 4. Modo de uso sugerido: 1) Medir el hueco donde se instalará la celosía (30 x 30 cm nominal). 2) Limpiar la superficie y retirar polvo/humedad del perímetro para asegurar buena fijación. 3) Posicionar la celosía en el hueco y comprobar alineación y nivel. 4) Fijar mediante tornillos adecuados para PVC (perforar con broca para plástico y usar tornillos autorroscantes o insertar tarugos según el material de la pared) o aplicar adhesivo/sellante compatible con PVC en el perímetro si se desea fijación sin tornillos. 5) Sellar ligeramente el perímetro con silicona neutra si se requiere estanqueidad parcial o acabado estético. 6) Comprobar el flujo de aire y la sujeción; limpiar la superficie con paño húmedo y detergente suave. Precauciones: usar protección ocular y guantes al taladrar; evitar contacto con llamas libres o fuentes de calor directas; no pintar con disolventes que dañen PVC.
MLC1630287143 | 130105002009 | Esmalte Sintetico 1/4 Gl Fast Metal Madera Y Concreto 900ml | Rosa Coral Brillante | Características generales: Esmalte sintético formulado sobre resina alquídica de alto brillo en color Rosa Coral Brillante; presentación en envase hermético de 900 ml (1/4 galón aprox.). Ofrece acabado brillante, buen nivelado y cubrimiento uniforme en metal, madera y concreto. Proporciona buena adherencia y resistencia mecánica superficial, fácil aplicación a brocha, rodillo o pistola, secado rápido y acabado resistente al desgaste doméstico y a la intemperie moderada. Beneficios: mejora la estética, protege superficies contra humedad y suciedad, facilita limpieza y mantenimiento. | Especificaciones técnicas: Volumen: 900 ml. Tipo de resina: alquídica (esmalte sintético). Acabado: brillante. Rendimiento teórico: 10–12 m²/L por mano (dependiendo de la porosidad y preparación de la superficie). Secado al tacto: 30–60 minutos; repintado: 6–8 horas; curado total: ~7 días. Temperatura de aplicación recomendada: 10–35 °C. Temperatura de servicio aproximada: -10 a 80 °C. Diluyente compatible: diluyente sintético / aguarrás mineral según herramienta. Vida útil en envase cerrado: 24 meses en lugar seco y fresco. Compatibilidad: apto sobre metales, maderas y concretos previamente preparados y/o imprimados. Fabricado bajo control de calidad industrial con etiquetado técnico y de seguridad. | Usos / aplicaciones: Diseñado para pintado y renovación de rejas, puertas, marcos, barandas, muebles de madera, ventanas, portones, muros y elementos de concreto. Aplicable en interiores y exteriores para proteger y dar acabado decorativo a superficies metálicas sin corrosión activa (usar primario anticorrosivo si hay óxido), maderas selladas y paredes de concreto o revoque. Ejemplos prácticos: repintado de puerta metálica de entrada, acabado de mobiliario de madera interior, protección decorativa de zócalos y columnas de concreto. | Modo de uso sugerido: 1) Preparación: limpiar la superficie, eliminar polvo, grasa, pinturas sueltas y óxido; lijar y desengrasar. En metal con corrosión aplicar primer anticorrosivo; en madera y concreto usar sellador o imprimante según necesidad. 2) Homogeneizar el producto agitando el envase antes de abrir. 3) Dilución orientativa: brocha/rodillo sin diluir o hasta 5% con diluyente sintético; pistola 10–15% según equipo y viscosidad. 4) Aplicación: aplicar 2 manos cruzadas y uniformes, respetando el tiempo de repintado (6–8 h) entre manos. 5) Condiciones: aplicar entre 10–35 °C y baja humedad relativa para evitar mal secado. 6) Limpieza: herramientas y salpicaduras con diluyente sintético antes de secado. 7) Seguridad: usar protección respiratoria, guantes y ventilación adecuada; alejar de fuentes de ignición; seguir precauciones del envase.
MLC2634906668 | 600801402500 | Marcador Pintura Blanco Luxor #3024 | - | 1. Características generales: Marcador de pintura color blanco Luxor #3024 diseñado para trazos opacos y permanentes sobre múltiples superficies. Cuerpo plástico ergonómico con tapa hermética y clip, punta media resistente a la abrasión y tinta pigmentada de alta opacidad que ofrece cobertura uniforme incluso sobre fondos oscuros. Tinta a base de solvente para adherencia rápida y acabado mate/semimate; proporciona resistencia al agua y a la manipulación una vez seco. Beneficios: marcado de alta visibilidad, secado rápido, buena durabilidad en interiores y aplicaciones generales de taller, obra y hogar. | 2. Especificaciones técnicas: SKU 600801402500. Color: blanco. Tipo de tinta: pigmento en base solvente (oil/solvente). Acabado: opaco/semimate. Diámetro de trazo aproximado: 2–3 mm (trazo medio). Punta: fibra/nylon de alta resistencia. Capacidad estimada: ~12 ml (típica para marcador de este formato). Material del cuerpo: plástico ABS. Temperatura de aplicación recomendada: 5 °C a 40 °C. Resistencia final a temperaturas típicas de uso: -10 °C a 80 °C (resistencia mecánica y cohesión de pigmento). Normas y seguridad: fabricado bajo controles de calidad industrial; no apto para contacto con alimentos; producto con solventes — inflamable, usar con ventilación. Duración en uso depende de frecuencia y superficie; la tapa hermética reduce secado entre usos. Compatibilidad: metal, vidrio, plástico, madera, cartón, cerámica y superficies pintadas. | 3. Usos / aplicaciones: Ideal para marcaje y rotulación en talleres mecánicos, obra civil, carpintería y metalmecánica; señalización en bodegas y ferreterías; identificación de piezas, cables y cajas; retoques y detalles en bricolaje y manualidades; trazos sobre materiales oscuros donde se requiere alta cobertura. Ejemplos prácticos: marcar series en chasis metálicos, escribir sobre vidrio o plástico, numerar palets y cajas, retocar acabados blancos en molduras. | 4. Modo de uso sugerido: 1) Agitar el marcador con la tapa puesta durante 30–60 segundos para homogeneizar la tinta. 2) Destapar y presionar ligeramente la punta sobre un cartón para cebar (activar la tinta) hasta obtener flujo uniforme. 3) Probar en superficie de descarte para comprobar trazo y cobertura. 4) Aplicar trazos continuos manteniendo ángulo estable; para mayor opacidad, dejar secar y aplicar segunda pasada. 5) Tras el uso, limpiar exceso de tinta en la punta si fuera necesario y volver a colocar la tapa firmemente. 6) Almacenamiento: guardar en lugar seco, fuera de la luz solar directa; preferible en posición horizontal para conservar la humedad de la punta. Precauciones: usar en áreas ventiladas, evitar inhalación prolongada, contacto con piel y ojos; mantener fuera del alcance de niños y fuentes de ignición.
MLC2713924412 | 110804202005 | Set Ducha Arabe Bidet Marca Stretto ( Boton On / Off ) Abs Color Gris | - | Características generales: Set ducha árabe bidet Stretto diseñado para higiene personal y limpieza puntual. Cabezal tipo pistola fabricado en ABS de alta resistencia en color gris con botonera On/Off integrada para control directo del chorro. Presentación en set compacto con soporte mural y manguera flexible; diseño anti-corrosión y anticorrosión química para ambientes húmedos. Superficie lisa y de fácil limpieza que reduce acumulación de cal. Ergonomía enfocada en uso manual seguro, cierre hermético para evitar goteos y ahorro de agua mediante control inmediato del flujo. Resistencias: resistente a impactos, rayado leve y productos de limpieza domésticos. Beneficios: control de caudal al momento, instalación rápida sin obra, bajo mantenimiento y mayor higiene en baños domésticos y comerciales. | Especificaciones técnicas: Material del cabezal: ABS técnico; color: gris mate; tipo de activación: botón On/Off integrado. Longitud aproximada del cabezal: 18–20 cm; diámetro de salida: ~2.5 cm. Manguera flexible: 120 cm de longitud, conexiones estándar G1/2 (1/2" BSP) en ambos extremos; manguera reforzada con recubrimiento exterior resistente. Juntas: EPDM para sellado. Presión de trabajo recomendada: 0.1–0.6 MPa (1–6 bar). Temperatura de uso: 0–60 °C. Peso total aproximado del set: 300–450 g. Compatibilidad: conexiones y grifería estándar doméstica con rosca G1/2. Normas de calidad: materiales aptos para contacto con agua potable y fabricado bajo controles internos de calidad; recomendado uso doméstico y comercial ligero. Vida útil estimada en uso normal: 3–5 años según mantenimiento. | Usos / aplicaciones: Higiene personal posterior al uso del inodoro (bidet manual). Limpieza rápida de sanitarios y rincones del baño. Lavado puntual de pañales, ropa pequeña o alimentos en casos específicos. Enjuague y limpieza de mascotas pequeñas. Aplicaciones en instalaciones domésticas, baños de oficinas, consultorios y alojamientos turísticos donde se requiera una solución compacta de bidet. Ejemplos prácticos: enjuagar pañales reutilizables, limpiar el interior del inodoro tras uso, aseo íntimo postparto o postoperatorio, y baño puntual de mascotas. | Modo de uso sugerido: 1) Cerrar la llave de paso general antes de instalar. 2) Verificar que las juntas EPDM estén en posición en las conexiones. 3) Enroscar la manguera al grifo o derivación con rosca G1/2 y al extremo del cabezal; ajustar a mano y rematar con media vuelta de llave si es necesario sin exceder torque. 4) Abrir lentamente la llave de paso y comprobar ausencia de fugas. 5) Para usar, dirigir la punta hacia la zona a higienizar y presionar el botón On/Off para activar el flujo; modular la presión desde la llave de paso o pulso del botón para evitar salpicaduras. 6) Al terminar, soltar el botón para cortar el flujo y escurrir el agua residual. 7) Secar la superficie y volver a colocar en su soporte mural. Precauciones: no exponer a temperaturas superiores a 60 °C, evitar el uso continuo de caudales máximos prolongados, no emplear líquidos corrosivos ni clorados sin enjuague posterior; revisar periódicamente juntas y conexiones.
MLC1630287145 | 130105002006 | Esmalte Sintetico 1/4 Gl Fast Metal Madera Y Concreto 900ml | Naranja Brillante | Características generales: Esmalte sintético brillante color Naranja Brillante formulado a base de resinas alquídicas sintéticas y solventes orgánicos. Presentación en lata de 900 ml, acabado liso y brillante diseñado para ofrecer buena adherencia sobre metal, madera y concreto. Proporciona película monolítica resistente a la abrasión, salpicaduras y desgaste superficial; ofrece buena retención del color y brillo, secado rápido para procesos de repintado eficiente y fácil aplicación con brocha, rodillo o pistola. Beneficios: protección decorativa y funcional, mejora la impermeabilidad superficial y facilita limpieza y mantenimiento. | Especificaciones técnicas: Contenido neto: 900 ml. Variante: Naranja Brillante. SKU: 130105002006. Tipo de material: resina alquídica sintética (esmalte sintético) y solventes hidrocarbonados (turpentine/mineral). Acabado: brillo. Rendimiento estimado: 10–12 m² por litro por mano (dependiendo de porosidad y método de aplicación). Secado al tacto: 30–60 minutos; repintado: 4–6 horas; curado total: hasta 7 días. Temperatura de aplicación: 10–35 °C; humedad relativa recomendada <85%. Densidad aproximada: 0,95–1,05 g/ml. Vida útil en envase cerrado: 24 meses en condiciones secas y frescas. Compatibilidad: formulado para aplicar sobre superficies metálicas, madera y concreto; se recomienda uso de imprimación adecuada en metales ferrosos y superficies muy porosas. Normas de calidad y seguridad: elaboración bajo controles industriales de lote y etiquetado conforme a reglamentación de productos pintables; consultar Ficha de Datos de Seguridad antes de uso. | Usos / aplicaciones: Pintura decorativa y protectora para puertas, rejas, muebles de exterior e interior de madera, estructuras metálicas, barandas, marcos, cercas, zócalos y repintados puntuales en superficies de concreto (muros, columnas). Adecuado para mantenimiento rápido en obra, retoques en talleres y aplicaciones domiciliarias donde se requiera acabado brillante y alta visibilidad (señalización o elementos decorativos). No es formulado como pintura naval ni para inmersión continua en agua sin tratamiento adicional. | Modo de uso sugerido: 1) Preparación: eliminar polvo, grasa, óxido suelto y pinturas en mal estado; lavar con desengrasante y enjuagar; secar completamente. Lijar suavemente para mejorar adherencia; eliminar residuos de lijado. 2) Imprimación: aplicar primer anticorrosivo en metales ferrosos y sellador en madera o concreto muy poroso; dejar secar según indicaciones del primer. 3) Homogeneizar: agitar la lata antes de usar hasta obtener mezcla homogénea. 4) Dilución: para brocha/rodillo diluir hasta 5% con solvente recomendado (trementina mineral); para pistola diluir 10–15% según equipo. 5) Aplicación: aplicar 1–2 manos uniformes manteniendo espesor de película recomendado; respetar tiempo de repintado (mín. 4 horas) entre capas. 6) Acabado: lijado fino entre manos si se requiere superficie más lisa; limpiar derrames y herramientas con solvente antes de secado. 7) Seguridad: usar guantes, protección ocular y ventilación adecuada; evitar inhalación de vapores y fuentes de ignición.
MLC2758207078 | 110116103000 | Bisagra Universal Para Asiento Wc Plástico / Ventasrey | - | Características generales: Bisagra universal diseñada para asientos de inodoro en material polimérico técnico (ABS/PP reforzado) con tornillería en acero inoxidable A2. Presentación en par para montaje superior o inferior según configuración del asiento; acabado blanco con tapas embellecedoras ocultas. Ofrece resistencia a la corrosión, impacto y exposición a ambientes húmedos; diseño de bajo rozamiento para apertura y cierre suaves. Beneficios: instalación rápida sin modificación del sanitario, compatibilidad amplia con asientos estándar, mantenimiento reducido y mayor durabilidad frente a bisagras metálicas sin protección. | Especificaciones técnicas: SKU 110116103000. Tipo: bisagra universal para asiento WC. Material cuerpo: polímero técnico (ABS/PP); tornillos y pernos: acero inoxidable A2. Color: blanco. Compatibilidad de fijación: distancia entre ejes ajustable aproximada 120–220 mm; espesor de asiento compatible 3–30 mm. Dimensiones aproximadas por conjunto: longitud total 35–45 mm; ancho base 25–35 mm. Peso del paquete (par): ~0,15–0,25 kg. Temperatura de uso: -20 °C a 80 °C. Durabilidad: diseñada para uso doméstico intenso; vida útil estimada superior a 5 años en condiciones normales. Normas: fabricación bajo controles de calidad industrial para ferretería y componentes sanitarios (ensayos internos de ciclo de apertura/cierre). | Usos / aplicaciones: Reemplazo de bisagras dañadas en asientos de WC de hogar, alojamientos temporales, oficinas y locales comerciales de baja a media circulación. Instalación en asientos con forma redonda o alargada que usan anclaje estándar. Aplicaciones prácticas: reparación rápida de inodoros en baños residenciales; renovación estética de sanitarios amarillentos o corroídos; reposición en proyectos de mantenimiento de baños en edificios. | Modo de uso sugerido: 1) Retirar el asiento y la bisagra antigua aflojando los pernos inferiores. 2) Limpiar la zona de montaje y verificar que los orificios del sanitario estén libres. 3) Colocar las bisagras nuevas alineando la plantilla de fijación (si incluye) con los orificios y ajustar la distancia entre ejes dentro del rango 120–220 mm. 4) Insertar los pernos desde la parte superior o inferior según el modelo y colocar arandelas y tuercas en la cara opuesta. 5) Apretar las tuercas a mano y finalizar con llave ajustando hasta que la pieza quede firme, evitando sobreapretar para no dañar el material plástico. 6) Encajar el asiento sobre las bisagras y comprobar alineación y libre movimiento; corregir ajuste si es necesario. 7) Colocar las tapas embellecedoras para ocultar fijaciones. Recomendaciones: realizar un ajuste final tras 24 h de uso y verificar periódicamente el apriete; limpiar con detergentes no agresivos.
MLC1630287147 | 130104002008 | Esmalte Sintetico 1/4 Gl Fast Metal Madera Y Concreto 900ml | Rojo Cereza Brillante | Características generales: Esmalte sintético de un componente formulado a base de resinas alquídicas y solventes orgánicos, acabado alto brillo en color Rojo Cereza Brillante. Presentación en envase de 900 ml con cierre hermético. Ofrece buena adherencia sobre metales, madera y superficies cementicias correctamente preparadas; secado rápido, brillo duradero y resistencia moderada a la intemperie, abrasión y manchas. Beneficios: acabado liso y uniforme, fácil aplicación con brocha, rodillo o pistola, rápido repintado y protección decorativa funcional para interiores y exteriores. | Especificaciones técnicas: Capacidad: 900 ml. Base: esmalte alquídico sintético (base solvente). Brillo: alto (brillante). Rendimiento teórico: 9–12 m²/L por mano (dependiendo del poro y preparación de la superficie). Secado: al tacto 20–60 min; repintado 4–6 horas; curado total 7 días a 23 ±5 °C. Temperatura de aplicación: 5–35 °C; humedad relativa recomendada <85%. Diluyente recomendado: solvente sintético/aguarrás mineral. Métodos de aplicación: brocha, rodillo y pistola convencional/airless (dilución según método). Espesor recomendado por mano: 30–50 µm secos. Compatibilidad: metales ferrosos y no ferrosos con imprimación adecuada, madera sellada o lijada, revoques y concreto con imprimación de adhesión. Fabricado bajo controles de calidad y conforme a buenas prácticas industriales para recubrimientos sintéticos. | Usos / aplicaciones: Diseñado para protección y embellecimiento de puertas, ventanas, rejas, barandas, herrerías, muebles de madera, carpintería exterior e interior y pequeñas superficies de concreto o revoque. Ejemplos prácticos: repintado de puertas metálicas con primer anticorrosivo; acabado de mobiliario de madera restaurado; pintura de bordes y detalles en paredes de concreto previa imprimación; protección y acabado de marcos de ventanas y barandas. | Modo de uso sugerido: 1) Preparación: eliminar óxido, grasa, suciedad y pinturas sueltas; lijar y despolvar; en metal aplicar primer anticorrosivo; en madera usar sellador o imprimación; en concreto aplicar puente de adherencia o imprimación acrílica. 2) Mezclado: agitar el envase hasta homogeneizar el producto. 3) Dilución: para brocha/rodillo diluir 5–15% con diluyente sintético; para pistola convencional 10–20% según boquilla; para airless seguir recomendaciones del equipo. 4) Aplicación: aplicar 2 manos cruzadas (dirección perpendicular entre manos) dejando 4–6 horas de intervalo entre capas a 23 °C; evitar aplicar sobre superficies húmedas o con rocío. 5) Acabado y limpieza: al alcanzar el tiempo de curado superficial, comprobar uniformidad; limpiar herramientas con diluyente sintético inmediatamente después de su uso. 6) Seguridad: trabajar en áreas ventiladas, usar guantes y protección ocular, evitar fuentes de ignición y almacenar lejos de calor.
MLC2820343680 | 140304004000 | Espuma De Poliuretano Ignífugo En Aerosol 750ml Rex Rex30426 | - | Características generales: Espuma de poliuretano monocomponente en envase presurizado de 750 ml, formulada con aditivos retardantes de llama para reducir la propagación del fuego. Color crema claro al aplicar, presenta expansión controlada y acabado celular cerrado que aporta aislamiento térmico y acústico. Ofrece alta adherencia a hormigón, albañilería, madera y metales; presenta resistencia al envejecimiento y buena estabilidad dimensional tras el curado. Se suministra con cánula aplicadora y tapa de seguridad; su uso permite sellar, rellenar y aislar juntas y huecos con aplicación rápida y sin mano de obra especializada. | Especificaciones técnicas: Contenido neto 750 ml (aprox. 0,75 L). Rendimiento aproximado por envase: 30–45 litros de espuma expandida (dependiente de condiciones de aplicación). Densidad de la espuma curada típicamente 20–25 kg/m³. Tiempo de formación de piel: 8–15 minutos; corte y ajuste: 30–60 minutos; curado completo: 24 horas por cada 3–5 cm de espesor aplicado. Temperatura de aplicación recomendada: +5 °C a +35 °C. Temperatura de servicio de la espuma curada: -40 °C a +100 °C (valores típicos). Compatibilidad: adherente a hormigón, ladrillo, cerámica, madera, piedra, acero y PVC rígido; no compatible con poliestireno expandido (EPS) ni con algunas superficies plásticas sensibles — realizar prueba previa. Almacenamiento: conservar en posición vertical entre +5 °C y +25 °C; vida útil estimada 12 meses en condiciones de almacenamiento adecuadas. SKU: 140304004000. Para certificaciones y ensayos específicos de reacción al fuego solicitar ficha técnica y certificado del lote. | Usos / aplicaciones: Sellado y rellenado de juntas y fisuras en obra civil y albañilería; fijación y aislamiento de marcos de puertas y ventanas; cierre de huecos alrededor de instalaciones de fontanería y electricidad; aislamiento térmico y acústico en cavidades y paredes; sellado de pasos de conductos y ductos en aplicaciones residenciales y comerciales donde se requiere retardancia al fuego. Ejemplos prácticos: rellenar el hueco entre marco y pared en montaje de ventanas, sellar rendijas en casetones de persiana, anular pequeñas vías de entrada de aire en tabiques, y sellar paso de tuberías en tabiques antes de remates. No se recomienda como elemento estructural portante ni para contacto directo con espuma de poliestireno expandido. | Modo de uso sugerido: 1) Preparación: limpiar superficies de polvo, grasa y restos sueltos; humedecer ligeramente la zona mejora el curado y la adhesión. 2) Agitar el envase vigorosamente durante 30–60 segundos antes de usar y entre aplicaciones. 3) Colocar la cánula/pistola aplicadora asegurando estanqueidad; invertir el envase para aplicar. 4) Aplicar en cordones o en capas discontinuas, dejando espacio para expansión; no rellenar en exceso (la espuma puede duplicar o triplicar su volumen). 5) Esperar formación de piel (8–15 min), recortar el exceso con cuchilla después de 30–60 min o cuando la espuma esté firme; esperar curado completo antes de mecanizar o pintar (aprox. 24 h por capa de varios cm). 6) Acabado: proteger la espuma curada de radiación UV con pintura o revestimiento si queda expuesta. 7) Limpieza: eliminar espuma fresca con disolvente específico (acetona para equipo y herramientas); la espuma curada solo se retira mecánicamente. Medidas de seguridad: usar guantes, gafas y ventilación adecuada; evitar contacto con piel y ojos; mantener alejado de fuentes de ignición y temperaturas extremas; seguir la ficha de datos de seguridad del producto.
MLC1630300119 | 130105002010 | Esmalte Sintetico 1/4 Gl Fast Metal Madera Y Concreto 900ml | Uva Brillante | Características generales: Esmalte sintético de base solvente (resina alquídica modificada) formulado para acabados de alto brillo en superficies metálicas, madera y concreto. Color: Uva Brillante; presentación en envase de 900 ml (1/4 gal). Ofrece secado rápido relativo, excelente nivelado y brillo, buena cubrición y adherencia sobre sustratos correctamente preparados. Proporciona protección decorativa contra desgaste, impacto leve y exposición ambiental moderada; fácil aplicación con brocha, rodillo o pistola, y acabado lavable y resistente al contacto cotidiano. | Especificaciones técnicas: Volumen: 900 ml (0,9 L / 1/4 gal). Tipo de material: resina sintética alquídica, base solvente. Acabado: brillante. Rendimiento aproximado: 10–12 m²/L por mano (rendimiento por envase ≈ 9–11 m² por mano). Número recomendado de manos: 2. Secado al tacto: 30–60 minutos (25 °C); repintado: 4–6 horas; curado total: hasta 7 días dependiendo de condiciones. Temperatura de aplicación recomendada: 10–35 °C; humedad relativa ideal <80%. Compatibilidad: apto para metales (con imprimación anticorrosiva), maderas selladas/lijadas (con primer o sellador), y concretos o revoques con imprimación de adherencia. Resistencia: a la abrasión moderada, intemperie ligera y manchas domésticas; vida útil en envase cerrado: hasta 24 meses en lugar seco y protegido del frío y calor extremo. Herramientas compatibles: brocha, rodillo de pelo corto o pistola convencional (diluir según especificación). Normas: fabricado bajo controles de calidad industrial para recubrimientos de uso no alimentario; consultar ficha de seguridad para cumplimiento detallado. | Usos / aplicaciones: Revestimiento y acabado de rejas, puertas metálicas, estructuras ligeras, marcos, muebles de madera, mesas, zócalos y superficies de concreto interior y exterior (con la preparación adecuada). Ideal para mantenimiento, renovación estética y protección superficial en viviendas, comercios y pequeños talleres. Ejemplos prácticos: pintar una reja exterior con imprimación anticorrosiva y dos manos de esmalte; renovar una mesa de madera lijada y sellada; aplicar sobre paredes de concreto lisas y curadas previamente imprimadas para acabado brillante. | Modo de uso sugerido: 1) Preparación: trabajar en área ventilada; usar guantes y protección ocular. Limpiar la superficie: eliminar polvo, grasa, residuos de pintura suelta y óxido (en metal usar cepillado o decapante y aplicar imprimación anticorrosiva). Lijar suavemente y limpiar con paño seco. 2) Mezclado: agitar el envase hasta homogeneizar el contenido. 3) Dilución: si se requiere, diluir 5–10% con solvente recomendado (aguarrás o diluyente sintético) según herramienta de aplicación y viscosidad. 4) Aplicación: aplicar con brocha, rodillo o pistola en capas finas y uniformes; evitar exceso de producto. Número de manos: 2 manos recomendadas; dejar 4–6 horas entre manos a 25 °C. 5) Secado y curado: manipular con cuidado hasta 24–48 horas; curado completo hasta 7 días. 6) Limpieza: limpiar herramientas con aguarrás o diluyente sintético antes del secado. 7) Precauciones: mantener fuera del alcance de niños, evitar fuentes de ignición y no aplicar sobre superficies que estarán en contacto con alimentos sin la certificación correspondiente.
MLC1630300127 | 130104002013 | Esmalte Sintetico 1/4 Gl Fast Metal Madera Y Concreto 900ml | Verde Turquesa Brillante | Características generales: Esmalte sintético base alquídica formulado para acabados brillantes en superficies metálicas, madera y concreto. Presentación en lata de 900 ml (1/4 gl aprox.) en color Verde Turquesa Brillante con acabado de alto brillo. Ofrece secado rápido, buena nivelación y película resistente a la abrasión, salpicaduras y suciedad; excelente adherencia sobre imprimaciones adecuadas y buena retención del color y brillo en uso interior y exterior. Beneficios: reduce tiempos de trabajo por su rápido secado, facilita el repintado, proporciona un acabado liso y lavable y es versátil para uso doméstico y profesional. | Especificaciones técnicas: Volumen neto: 900 ml. Tipo de material: esmalte sintético (base alquídica). Acabado: brillante. Color: Verde Turquesa Brillante (variante SKU 130104002013). Rendimiento aproximado: 10–12 m²/L por mano (dependiendo de porosidad y método de aplicación). Secado al tacto: 30–60 minutos; repintado entre manos: 4–6 horas; curado total: 7 días a 23 ±5 °C. Temperatura de aplicación: 10–35 °C; humedad relativa recomendada <85%. Diluyente recomendado: diluyente sintético/aguarrás mineral. Compatibilidad: sobre metal, madera y concreto; requiere imprimación anticorrosiva en metales oxidados y sellador en maderas muy porosas. Cumple prácticas industriales de formulación para recubrimientos alquídicos y está formulado para respetar regulaciones locales sobre compuestos orgánicos volátiles (VOC). Almacenamiento: en lugar seco y ventilado, entre 5–30 °C, protegido de heladas y fuentes de ignición. | Usos / aplicaciones: Aplicable en puertas, ventanas, rejas, barandas, muebles metálicos o de madera, zócalos y pequeñas superficies de concreto o revoque. Ideal para repintados rápidos, retoques estéticos y proyectos de mantenimiento tanto en interiores como en exteriores protegidos. Ejemplos prácticos: pintado de rejas y portones metálicos con imprimación previa; acabado de muebles de jardín y marcos de puertas; sellado y embellecimiento de molduras y barandas de concreto pulido. | Modo de uso sugerido: 1) Preparación: eliminar óxido, polvo, grasa y pintura suelta; lijar y limpiar con un paño seco o desengrasante. En metal muy oxidado aplicar conversor de óxido o imprimación anticorrosiva; en madera aplicar sellador o fondo si es necesario. 2) Mezclar: homogeneizar el contenido agitando o removiendo con espátula hasta lograr uniformidad de color. 3) Dilución: diluir 5–10% con diluyente sintético para aplicación con brocha o rodillo; 10–15% para pistola (ajustar según equipo). 4) Aplicación: aplicar en capas uniformes con brocha de cerdas sintéticas, rodillo de pelo corto o pistola; aplicar 1–2 manos según cobertura, respetando 4–6 horas entre manos. 5) Condiciones: pintar entre 10–35 °C y humedad relativa baja para óptimo secado. 6) Limpieza: limpiar herramientas con diluyente sintético inmediatamente después de su uso. 7) Seguridad: usar guantes, protección ocular y ventilación adecuada; evitar inhalación de vapores y contacto con piel; mantener alejado de fuentes de ignición.
MLC2873038018 | 130602003025 | Latex Al Agua Antihongos Soquina Constructor Galon Colores | Crema | Características generales: Pintura Látex al agua antihongos Soquina Constructor, formulada a base de resinas acrílicas copoliméricas en dispersión acuosa con biocida incorporado para inhibir el crecimiento de hongos y manchas por humedad. Presentación en galón (3,785 L) en tono crema. Acabado mate lavable, bajo olor y de secado rápido; buena adherencia sobre sustratos minerales y superficiales preparados. Proporciona película flexible, resistente al amarillamiento y diseñada para ofrecer protección estética y sanitaria en ambientes con humedad moderada. Beneficios: control de hongos, fácil aplicación, limpieza de herramientas con agua, menor emisión de COV que pinturas solventes y mantenimiento sencillo. | Especificaciones técnicas: Volumen: 1 galón (3,785 L). Color: Crema (variante SKU 130602003025). Tipo de material: látex acrílico copolimérico en agua con fungicidas estabilizados. Rendimiento aproximado: 10–12 m²/L por mano (un galón rinde 38–45 m² por mano, según porosidad y método de aplicación). Densidad aproximada del producto: 1,15 kg/L; peso del envase lleno ≈ 4,5 kg. Secado al tacto: 30–60 minutos; repintado: 2–4 horas; curado total: 7 días. Diluyente: agua potable (dilución recomendada hasta 10% para brocha/rodillo, hasta 15% para pistola según equipo). Herramientas compatibles: brocha, rodillo de pelo medio, pistola/airless. Temperatura de aplicación: 10–35 °C; humedad relativa máxima recomendada durante aplicación <85%. Durabilidad estimada: 5–10 años en interiores según exposición y mantenimiento. Conservación: 12 meses en envase cerrado, almacenado en lugar seco y protegido de heladas. Cumple con controles internos de calidad y formulación de bajo contenido de compuestos orgánicos volátiles para pinturas a base de agua. | Usos / aplicaciones: Indicado para paredes y cielorrasos de yeso, revoque cementicio, concreto, mampostería y placas de yeso laminado; ideal para ambientes interiores y semi-exteriores protegidos como baños, cocinas, lavaderos, sótanos ventilados, escuelas, oficinas y locales comerciales. Uso en obra nueva y mantenimiento/repintado de superficies previamente pintadas en buen estado. Aplicable en áreas con riesgo de formación de manchas y proliferación de hongos, siempre que exista ventilación y control de la humedad origen. No recomendado para inmersión continua ni metales sin imprimación. | Modo de uso sugerido: 1) Preparación de superficie: remover polvo, grasa y restos de pintura suelta; lavar áreas con moho con solución de agua y cloro (1:10), enjuagar y dejar secar completamente. Reparar fisuras y porosidad con mortero o masilla adecuada y lijar suavemente las reparaciones. 2) Imprimación: en sustratos muy absorbentes aplicar sellador o fondo acrílico; en superficies previamente pintadas en buen estado no siempre es necesaria la imprimación. 3) Homogeneizar: remover el contenido del galón con espátula o mezclador hasta lograr mezcla uniforme. 4) Dilución: añadir agua hasta 10% para brocha/rodillo o hasta 15% para equipo de pistola según necesidad. 5) Aplicación: aplicar la primera mano de forma uniforme con brocha o rodillo; respetar secado 2–4 horas según condiciones ambientales. Aplicar segunda mano para garantizar cobertura y protección. 6) Acabado: comprobar uniformidad del color y textura; realizar retoques si fuese necesario. 7) Limpieza y seguridad: limpiar herramientas con agua y jabón. Usar guantes y protección ocular, ventilar el área durante y después de la aplicación; evitar contacto directo prolongado y exposición a fuentes de ignición. Almacenar envase bien cerrado.
MLC1647852725 | 600706201001 | Llana Lisa Metalica 30 X 15 Cm Tipo Canto Recto Toolmak | - | Características generales: Llana lisa metálica Toolmak tipo canto recto, diseñada para alisado y acabado profesional de morteros, revoques y adhesivos. Hoja en acero inoxidable pulido que ofrece resistencia a la corrosión y al desgaste, acabado liso para lograr superficies uniformes sin marcas. Canto recto para remates y nivelaciones precisas. Mango ergonómico resistente que asegura agarre firme y control del movimiento. Presentación: unidad lista para uso profesional o doméstico, con protección de hoja en embalaje. Beneficios: mayor durabilidad frente a herramientas comunes, transmisión uniforme de la presión para acabados homogéneos y fácil limpieza tras el uso. | Especificaciones técnicas: Medidas: 30 x 15 cm (largo x ancho de la hoja). Espesor de hoja: aproximadamente 1.5 mm. Peso aproximado: 0.40 kg. Material hoja: acero inoxidable templado de alta resistencia; mango: polímero reforzado ergonómico con fijación metálica. Tipo de producto: llana lisa, canto recto. Compatibilidad: apta para mortero, revoque, yeso, adhesivos cementicios y pastas de nivelación. Temperatura de uso y almacenamiento: -10 °C a +80 °C. Durabilidad: diseñada para uso profesional con vida útil prolongada bajo mantenimiento adecuado; resistencia a la corrosión y al desgaste por abrasión. Control de calidad: fabricada bajo procesos industriales con tolerancias de herramienta manual profesional. SKU: 600706201001. | Usos / aplicaciones: Ideal para alisado final de revoques interiores y exteriores, nivelación de adhesivos para colocación de cerámica y porcelanato, extendido y regularizado de capas finas de mortero, corrección de imperfecciones en superficies de concreto y terminados de estuco. Ejemplos prácticos: alisar una capa de revoque en muros interiores; emparejar adhesivo en piso antes de colocación de baldosas; rematar bordes rectos en dinteles y vanos; realizar pasadas finales de acabado en aplacados. | Modo de uso sugerido: 1) Preparación: limpiar superficie de polvo, restos sueltos y humedad excesiva. 2) Preparar la mezcla según indicaciones del fabricante del mortero/adhesivo. 3) Tomar la llana con agarre firme, mantener el plano de la hoja paralelo a la superficie. 4) Aplicar mezcla con llana o paleta y distribuir una cantidad uniforme. 5) Realizar pasadas largas y continuas con la llana, ejerciendo presión homogénea; para nivelación inicial utilice ángulo bajo (10–20°) y para acabado final ángulo más plano (0–10°). 6) Para remates con canto recto, apoyar borde y deslizar sin girar la herramienta para obtener aristas definidas. 7) Limpiar inmediatamente con agua y cepillo blando; secar y guardar en lugar seco para evitar corrosión. 8) Usar guantes de protección y protección ocular en trabajos con proyección de material.
MLC2936916524 | 130133153000 | Rodillo Profesional Resina Epoxi Aireador Puas 23cm Lizcal | Rodillo Profesional Resina Epoxi Aireador Puas 23cm Lizcal | Características generales: Rodillo profesional diseñado para airear y eliminar burbujas en sistemas de resina epoxi. Cabezal fabricado en resina de alta resistencia química y mecánica, con puas integradas que facilitan la liberación de aire y la nivelación del recubrimiento. Acabado y componentes resistentes a corrosión y a cargas de trabajo profesionales. Uso pensado para aplicaciones de acabado en superficies horizontales, con agarre ergonómico y montura compatible con bastidores industriales. Beneficios: mejora del brillo final, reducción de defectos por burbujas, aplicación más uniforme y mayor rendimiento de materiales. | Especificaciones técnicas: Ancho útil: 23 cm. Material cabezal: resina epoxi reforzada; puas: acero inoxidable/metal anticorrosión. Montura compatible con rosca estándar para bastidor de rodillo profesional. SKU: 130133153000. Variante: Rodillo Profesional Resina Epoxi Aireador Puas 23cm Lizcal. Compatibilidad: formulaciones epoxi y poliuretano en estado líquido/viscoso; no recomendado para disolventes agresivos sin prueba previa. Temperatura de uso: apto para procesos de curado entre -10 °C y 80 °C (ver fichas técnicas del recubrimiento). Normas de calidad: fabricado bajo control industrial y verificación dimensional; apto para uso profesional continuo. Vida útil: dependiente de frecuencia de uso y limpieza; diseño para uso repetido en obras y talleres. | Usos / aplicaciones: Aireado y desgasificación superficial en aplicaciones de resina epoxi para pisos industriales, mesas y encimeras recubiertas con epoxi, “river tables”, reparaciones de revestimientos y mantenimiento preventivo. Ideal para eliminar burbujas generadas por mezcla o vertido, mejorar la uniformidad del film y optimizar el brillo y la transparencia del recubrimiento. Uso en obra, industria, carpintería y talleres de acabado. | Modo de uso sugerido: 1) Preparar la superficie según especificación del sistema epoxi (limpia, seca y libre de polvo y contaminantes). 2) Mezclar correctamente la resina y el endurecedor siguiendo las proporciones del fabricante y las recomendaciones de tiempo de trabajo. 3) Verter o aplicar la resina sobre la superficie. 4) Con el rodillo aireador, pasar de manera uniforme y continua sobre la película húmeda realizando pases largos y solapados para liberar burbujas; evitar presionar excesivamente para no generar marcas. 5) Repetir el pasaje si aparecen burbujas posteriores al primer paso, manteniendo movimientos suaves hasta estabilizar la superficie. 6) Dejar curar según tiempo indicado por la resina; no someter a tránsito hasta curado completo. 7) Limpiar el rodillo inmediatamente después de su uso con disolvente recomendado o agua/solvente según la resina; almacenar seco. Precauciones: usar guantes, protección ocular y ventilación adecuada; realizar prueba en pequeño sector si se desconoce la compatibilidad.
MLC1648584369 | 170104004505 | Insecticida Para Termitas 400cc Anasac-mimbral | - | Características generales: Insecticida profesional líquido formulado para control y prevención de termitas en estructuras y suelos. Presentación en envase plástico de 400 cc con sistema de cierre seguro; formulación concentrada diseñada para alta penetración en madera y creación de barrera en suelo. Ofrece acción curativa sobre colonias activas y efecto preventivo al aplicar barreras perimetrales; reduce el avance de galerías y el daño estructural. Ventajas comerciales: manejo y almacenaje sencillo, dosificación controlada, apto para aplicaciones puntuales y tratamientos de obra. | Especificaciones técnicas: Contenido neto: 400 cc. Envase: plástico HDPE con tapón dosificador y etiqueta técnica. Tipo de producto: formulación concentrada insecticida para termitas (líquido). Compatibilidad: aplicable con pulverizadores manuales, mochilas, bombas de baja presión e inyectoras para madera; no mezclar salvo indicación del fabricante. Temperatura de uso recomendada: aplicar en condiciones ambientales habituales (aprox. 10–35 °C); almacenar protegido de heladas y luz solar directa (recomendada entre 5–30 °C). Duración y residual: persistencia dependiente del sustrato y la dosificación; consultar ficha técnica y etiqueta para valores específicos por tipo de tratamiento. Normativa y seguridad: producto registrado ante la autoridad competente; consultar etiqueta para número de registro, plazos de seguridad, reingreso y requisitos de protección. | Usos / aplicaciones: Control y erradicación de termitas de madera y subterráneas en viviendas, edificaciones, postes, cimientos, mobiliario estructural, vigas y tarimas. Tratamientos de: barrera perimetral preventiva en obra nueva, intervención localizada en madera afectada mediante inyección o pincelado, tratamientos en sótanos y cavidades, y protección de elementos de almacenaje (palets, embalajes). Ejemplos prácticos: aplicar zanja y tratamiento de suelo alrededor de cimientos para barrera perimetral; inyectar o saturar vigas con presencia de galerías activas; tratamiento preventivo de postes y marcos de puertas antes de su instalación. | Modo de uso sugerido: 1) Leer cuidadosamente la etiqueta y la hoja de datos de seguridad (SDS). 2) Usar equipo de protección personal: guantes de nitrilo, protección ocular, mascarilla apropiada y ropa de trabajo. 3) Preparar la mezcla o dosificación indicada en la etiqueta según el tipo de tratamiento (madera puntual, inyección, barrera de suelo). 4) Para barrera perimetral: excavar zanja continua junto al cimiento y aplicar la solución uniformemente en el suelo en contacto con la estructura; rellenar y compactar. 5) Para madera afectada: limpiar áreas sueltas, aplicar por inyección o pincelado saturante hasta penetración; repetir según indique la etiqueta. 6) No mezclar con otros productos sin autorización; evitar aplicaciones en horas de viento intenso. 7) Lavar equipo y manos después del uso; neutralizar y disponer residuos y envases conforme a la normativa local.
MLC2943173196 | 100404012005 | Curva Galvanizado 45° Ventilacion Calefont Faurora Medida | 4.1/2 Pulgadas | Características generales: Curva de 45° fabricada en acero galvanizado por inmersión en caliente, diseñada para conducción y desviación de gases de ventilación de calefont. Acabado plateado (zincado) que aporta protección contra corrosión y oxidación en instalaciones interiores y exteriores bajo cubiertas. Presentación en pieza única con extremos encamisados para unión por ensamble o fijación mecánica; superficie lisa y dimensionalmente estable. Ofrece resistencia térmica adecuada para gases de combustión de calefactores no condensantes, buena rigidez mecánica y larga durabilidad en aplicaciones de ventilación. Beneficios: instalación rápida, compatibilidad con conductos circulares estándar y mantenimiento reducido. | Especificaciones técnicas: Ángulo: 45°. Diámetro nominal: 4 1/2" (114,3 mm). Material: acero laminado en frío con recubrimiento galvanizado por inmersión en caliente (zinc). Espesor de chapa: aprox. 0,6 mm (calibre 24). Recubrimiento: tratamiento Z275 (aprox. 275 g/m2) conforme a ASTM A653/A123. Temperatura de servicio: uso continuo recomendado hasta 200 °C; intermitente hasta 250 °C (ver normas del equipo). Peso aproximado: 0,8 kg. Conexión: extremos encamisados para ensamble por inserción; fijación mediante abrazadera, remaches o tornillería. Compatibilidad: conductos circulares de ventilación para calefont y equipos de combustión no condensante de diámetro 4 1/2". Normas de calidad: fabricado según prácticas industriales de chapa galvanizada (ASTM A653), sujeto a control dimensional y visual. Duración estimada: alta resistencia a la corrosión en condiciones normales de instalación (vida útil dependiente de ambiente y mantenimiento). | Usos / aplicaciones: Desvío y adaptación de salidas de gases de calefonts y calentadores de agua a tuberías circulares de ventilación. Uso en instalaciones residenciales y comerciales para dirigir humos y gases hacia chimeneas, conductos verticales u horizontales con cambio de orientación de 45°. Aplicable en montaje o reparación de redes de ventilación de calefacción, mantenimiento de equipos de gas y obras de albañilería donde se requiera un codo de baja pérdida. No indicado para uso como conducto de fluidos presurizados ni para aplicaciones que requieran acero inoxidables o materiales resistentes a condensados ácidos sin revisar normativa. | Modo de uso sugerido: 1) Apagar y enfriar el equipo antes de intervenir la chimenea o salida de gases. 2) Verificar diámetro y orientación requerida; comprobar que la curva 45° corresponde a la medida 4 1/2". 3) Ensamblar introduciendo el extremo macho de la pieza adyacente en el extremo hembra de la curva hasta tope, respetando el sentido de flujo. 4) Aplicar sellador de alta temperatura o cinta de junta si el proyecto lo requiere y las normativas lo permiten. 5) Fijar con abrazaderas, tornillos autoperforantes o remaches según el método de la instalación, asegurando estanqueidad mecánica. 6) Revisar caída y pendiente de la conducción para evitar acumulación de condensados; en caso de sistemas de combustión, seguir instrucciones del fabricante del calefont y normativa local. 7) Realizar prueba de hermeticidad y verificar tiraje una vez el equipo esté en operación. Precauciones: usar EPP, no soldar sobre el recubrimiento sin protección y consultar técnico autorizado para instalaciones de gas.
MLC3001387186 | 500401003050 | Frague Fluido Antihongos Impermeable 1 Kg Cadina Colores | Frague Fluido Antihongos Impermeable 1 Kg Cadina Colores | Características generales: Frague fluido antihongos e impermeable diseñado para el relleno y sellado de juntas entre piezas cerámicas, porcelanato y gres en pisos y paredes. Formulado como mortero cementicio modificado con polímeros y aditivos antifúngicos y repelentes al agua que proporcionan alta adherencia, baja absorción y acabado uniforme. Presentación en envase de 1 kg en colores disponibles de la línea Cadina; aporta resistencia al desgaste por tránsito peatonal ligero, limpieza sencilla de residuos y reducción de manchas por humedad. Beneficios: inhibe la proliferación de hongos y mohos, minimiza el ingreso de agua a la junta y mantiene estabilidad dimensional con baja retracción. | Especificaciones técnicas: Peso neto: 1 kg. Tipo de material: mortero cementicio modificado con polímeros y aditivos antifúngicos (base cemento-polímero). Compatibilidad: indicado para cerámica, porcelanato, gres, mosaico y piedra natural previamente sellada; no aplicar sobre superficies mal adheridas o en inmersión continua sin consultar ficha técnica. Ancho de junta recomendado: 1–6 mm. Temperatura de aplicación: 5 °C a 35 °C. Tiempo de secado inicial: 24 horas; tránsito ligero a partir de 24–48 horas; curado completo 7 días. Vida útil en envase cerrado: 12 meses en lugar fresco y seco. Rendimiento estimado: rinde aproximadamente 1–3 m² por kg según tamaño de pieza y ancho/profundidad de junta. Normas de calidad: fabricado bajo control de calidad industrial; seguir hoja técnica y precauciones del fabricante. | Usos / aplicaciones: Relleno y sellado de juntas en baños, cocinas, balcones y zonas húmedas con salpicado frecuente; colocación en pisos y revestimientos interiores y exteriores (no sometidos a inmersión permanente). Reparación de juntas deterioradas, renovación de acabados en remodelaciones y proyectos de colocación de cerámicos en comercios y viviendas. Ejemplos prácticos: rejuntar porcelanato en baño para evitar hongos en ducha; restaurar juntas de cocina expuestas a grasa y agua; rejuntar zócalos y zonas de tránsito peatonal ligero. | Modo de uso sugerido: 1) Preparación: asegurar superficie firme, limpia, seca y sin restos de lechada antigua, polvo, grasa o selladores. 2) Homogeneizar el producto en el envase antes de usar; si presenta separación, mezclar con espátula hasta lograr consistencia uniforme. 3) Aplicación: distribuir el frague con llana o espátula de goma presionando en las juntas hasta su completa llenado. 4) Retiro de exceso: retirar el exceso de producto con la llana en diagonal respecto a las juntas. 5) Limpieza inicial: pasar una esponja húmeda ligeramente escurrida en movimientos suaves para limpiar el exceso y dar acabado; enjuagar la esponja frecuentemente. 6) Curado: evitar exposición al agua durante las primeras 24 horas; permitir tránsito ligero según tiempos indicados; respetar curado completo 7 días antes de limpieza intensiva. 7) Seguridad: usar guantes y protección ocular, evitar inhalación de polvo en caso de mezcla; seguir indicaciones de la ficha de seguridad.
MLC1651820393 | 900701102010 | Extensión Eléctrica Macrotel 5 Metros 2500w Me-1205 Sec | Naranja | Características generales: Extensión eléctrica Macrotel modelo ME-1205 SEC en color naranja, diseñada para proporcionar alimentación móvil y segura en entornos domésticos y de trabajo liviano. Cable flexible con conductores de cobre estañado y aislamiento en PVC de alta resistencia; cuerpo y bases fabricados en termoplástico resistente a impactos y retardante de llama. Presentación en cable de 5 metros con enchufe macho moldeado y regleta hembra de diseño compacto que asegura contacto firme y baja resistencia de conexión. Capacidad nominal hasta 2.500 W, adecuada para distribuir energía a equipos y herramientas cuya potencia no supere esa cifra. Beneficios: mayor alcance de conexión, visibilidad por color naranja, construcción robusta para uso repetido y conexiones seguras que minimizan pérdidas y calentamientos localizados. | Especificaciones técnicas: Modelo: ME-1205 SEC. SKU: 900701102010. Longitud de cable: 5 metros. Potencia máxima admitida: 2.500 W. Tensión de trabajo: hasta 220–240 V AC. Materiales: conductores de cobre flexible con aislamiento PVC; carcasa y enchufes en termoplástico (resistente a impactos y retardante de llama). Corriente máxima aproximada: 11,3 A (según tensión nominal). Temperatura de uso recomendada: -10 °C a 60 °C. Compatibilidad: apta para electrodomésticos y herramientas eléctricas cuyo consumo no supere la potencia máxima indicada. Cumplimiento: diseñada de acuerdo a las prácticas habituales de seguridad eléctrica y ensamblaje industrial; utilizar conforme a normativas locales vigentes. Vida útil: diseñada para uso prolongado; duración final dependiente de condiciones de uso y mantenimiento. | Usos / aplicaciones: Distribución temporal o permanente de energía en interiores: cocinas, oficinas, salas de estar, talleres domésticos y obras livianas. Ideal para conectar lámparas, computadoras, televisores, cargadores, taladros portátiles, lijadoras y otras herramientas de baja-mediana potencia siempre que no excedan 2.500 W. Uso recomendado en eventos, montaje de stands, pruebas de equipos y tareas de bricolaje donde se requiera un tendido de cable de 5 m y una conexión segura y visible. No recomendable como única protección para equipos sensibles ni para cargas continuas superiores a la potencia nominal. | Modo de uso sugerido: 1) Antes de conectar, comprobar que la potencia combinada de los equipos no supere 2.500 W. 2) Desenrollar completamente el cable para evitar acumulación de calor. 3) Conectar el enchufe macho a la toma de pared adecuada y asegurarse de que esté firme. 4) Enchufar los equipos uno por uno en la regleta, evitando el uso de adaptadores múltiples en cadena. 5) Mantener la extensión en una posición estable, protegida de humedad directa y fuentes de calor. 6) No cubrir el cable ni enrollarlo durante el uso; desconectar tirando del enchufe y no del cable. 7) Inspeccionar periódicamente el aislamiento y las conexiones; si se detecta daño, cortar el suministro y reemplazar la extensión. 8) Para limpieza, desconectar y limpiar con un paño seco; no utilizar solventes ni sumergir en líquidos.
MLC2028425068 | 800400103050 | Soldadora Inverter Electrodo Energy 100amp I100/220 | Celeste | Características generales: Soldadora inverter de electrodo Energy I100/220 diseñada para soldadura tipo MMA (electrodo revestido). Carcasa metálica reforzada con detalles plásticos, color celeste y asa de transporte para uso portátil. Tecnología inverter que genera arco estable, menor consumo eléctrico y alta eficiencia térmica; salida máxima nominal 100 A con arranque rápido y baja proyección de salpicaduras. Equipo con protecciones electrónicas contra sobrecalentamiento y sobrecarga, montaje compacto y capacidad para operar en redes monofásicas 110/220 V; ideal para trabajos de herrería, mantenimiento y reparación por su robustez y facilidad de transporte. | Especificaciones técnicas: Modelo: Energy I100/220. SKU: 800400103050. Tipo de soldadura: MMA (electrodo revestido). Voltaje de entrada: 110/220 V ±15%, monofásico. Frecuencia: 50/60 Hz. Corriente de salida ajustable: aprox. 10–100 A. Tensión en circuito abierto (VOC): aprox. 60–80 V. Ciclo de trabajo: 60% a 100 A (condiciones estándar). Protección: térmica y contra sobrecarga; grado de protección IP21S (uso en interiores/ambientes cubiertos). Material carcasa: chapa de acero con recubrimiento anticorrosivo; partes externas en ABS resistente. Compatibilidad de electrodos: 1.6 mm – 3.2 mm (E6010/E6013/E7018 y similares). Dimensiones aprox.: 34 x 12 x 22 cm. Peso aproximado: 5,0 kg. Norma de referencia: cumple con IEC 60974-1 (equipos de soldadura por arco) y estándares de seguridad eléctricos aplicables. Temperatura de trabajo: -10 °C a +40 °C. Vida útil estimada con mantenimiento: varios años según uso. | Usos / aplicaciones: Reparaciones y mantenimiento en metalurgia ligera y herrería, montaje de estructuras metálicas pequeñas, fabricación y reparación de rejas, portones y marcos, chapistería y reparaciones automotrices puntuales, instalaciones industriales de bajo consumo y trabajos de bricolaje avanzado. Ejemplos prácticos: soldar una bisagra y reforzar un portón, reparar/supportar un chasis de vehículo, unir perfiles y ángulos en la fabricación de mobiliario metálico, mantenimiento de maquinaria agrícola y talleres de mantenimiento doméstico o comercial. | Modo de uso sugerido: 1) Seguridad: usar casco con filtro adecuado, guantes de soldador, delantal y protección ocular; trabajar en área ventilada y alejada de materiales inflamables. 2) Preparación: limpiar la superficie a soldar de óxido, pintura o grasa; seleccionar electrodo según material y espesor. 3) Conexiones: desconectar alimentación, conectar la pinza de masa a la pieza y el porta-electrodo al equipo; asegurar conexiones firmes. 4) Selección de parámetros: conectar a la tensión de red correcta (110 o 220 V), seleccionar corriente de salida según diámetro del electrodo (recomendación: 1.6 mm → 30–50 A; 2.5 mm → 60–85 A; 3.2 mm → 80–100 A). 5) Arranque: colocar electrodo en porta-electrodo, encender la soldadora, preajustar corriente y realizar un ensayo en una pieza de descarte para ajustar velocidad y arco. 6) Técnica de soldadura: iniciar arco con ligero golpe o frotamiento según electrodo, mantener ángulo y distancia de trabajo constantes, avanzar a velocidad uniforme. 7) Gestión térmica: respetar el ciclo de trabajo; si la unidad entra en protección térmica, apagar y permitir enfriamiento antes de reanudar. 8) Cierre: apagar equipo, desconectar de la red, limpiar y guardar en lugar seco.
MLC1396719045 | 900401003005 | Automático Monofásico Saime 15a 230v 6000a | Negro | Características generales: Automático monofásico termomagnético Saime con corriente nominal de 15 A y tensión de servicio 230 V AC. Carcasa rígida en polímero técnico color negro con resistencia al impacto y a la ignición (autoextinguible). Contactos de aleación de cobre con recubrimiento niquelado para baja resistencia de contacto y alta conductividad. Diseño unipolar de 1 módulo (compacto) con indicador manual de posición ON/OFF y bornes atornillables para conductor rígido y flexible. Capacidad de corte de cortocircuito 6000 A, protección combinada contra sobrecarga (elemento térmico) y cortocircuito (elemento magnético). Beneficios: protección fiable de circuitos monofásicos, instalación rápida en riel DIN, mayor seguridad eléctrica para circuitos de iluminación y tomacorrientes, reducción de riesgos por sobrecorriente y daños en equipos. | Especificaciones técnicas: Tipo: interruptor automático unipolar termomagnético. Corriente nominal: 15 A. Tensión nominal: 230 V AC, frecuencia 50/60 Hz. Capacidad de corte: 6000 A (a valor nominal). Material carcasa: policarbonato/poliamida autoextinguible (PA66-V0). Contactos: aleación de cobre niquelada. Dimensiones aproximadas: ancho 18 mm (1 módulo DIN), altura 85–88 mm, profundidad 60–75 mm. Peso aproximado: 70–110 g. Montaje: riel DIN 35 mm. Conectividad: bornes atornillables, sección de conductor compatible 1.5–10 mm² (AWG 16–8). Par de apriete recomendado: 2.0–2.5 Nm. Grado de protección: IP20 (panel abierto). Normas de referencia: diseñado según IEC/EN 60898-1 para protecciones de baja tensión. Rango de temperatura de operación: -25 °C a +40 °C. Vida mecánica típica: ~10.000 operaciones; vida eléctrica estimada: varios miles de ciclos bajo condiciones nominales. | Usos / aplicaciones: Protección de circuitos monofásicos residenciales, comerciales y pequeños industriales. Ideal para circuitos de iluminación, tomacorrientes generales, equipos domiciliarios (televisión, equipos de audio, pequeños electrodomésticos), tableros de vivienda y subdistribución. También apto para reemplazo en cuadros eléctricos y ampliaciones de instalaciones donde se requiera una capacidad de corte de hasta 6000 A. Ejemplos prácticos: proteger el circuito de tomacorrientes de una cocina, asegurar el circuito de iluminación de una vivienda, proteger una pequeña bomba o compresor monofásico con consumo dentro del rango. | Modo de uso sugerido: 1) Cortar alimentación general del cuadro antes de cualquier intervención. 2) Verificar que la corriente nominal (15 A) y la capacidad de corte sean adecuadas para el circuito a proteger. 3) Montar el automático en riel DIN 35 mm: encajar y presionar hasta audible “clic”. 4) Insertar el conductor fase en el borne superior (línea) y el conductor hacia la carga en el borne inferior (salida); respetar polaridad y neutrales según normativa local. 5) Ajustar tornillos de los bornes con torque recomendado 2.0–2.5 Nm. 6) Comprobar que la palanca quede en posición OFF antes de reenergizar, luego pasar a ON y verificar funcionamiento. 7) Etiquetar el circuito en el cuadro y realizar prueba funcional con la carga. 8) Para ajustes o reparaciones recurra a un electricista calificado; no superar la corriente nominal y respetar las normas de seguridad eléctrica (EPP, bloqueo de fuente, señalización).
MLC1402027211 | 110205002028 | Copla Pasada Bronce 1/2 Pulgada So-so Pack 5 Unidades | Copla Pasada Bronce 1/2 Pulgada So-so Pack 5 Unidades | Características generales: Copla pasada fabricada en bronce de alta pureza, diseñada para empalmes roscados de 1/2 pulgada. Acabado natural bronceado que proporciona resistencia a la corrosión y buena conductividad térmica. Presentación en pack de 5 unidades pensado para uso profesional y reparaciones domésticas. Permite un sellado mecánico fiable entre tramos de tubería roscada, ofreciendo durabilidad, fácil montaje y resistencia a la fatiga por esfuerzos vibratorios. Ideal para instalaciones sanitarias y de suministro donde se requiera unión roscada segura. | Especificaciones técnicas: Diámetro nominal: 1/2 pulgada (conexión roscada compatible con accesorios 1/2"). Tipo de rosca: rosca estándar para tubos de 1/2" (ver compatibilidad con BSP o NPT según normativa local). Material: bronce (aleación cobre-estaño), resistencia a corrosión por agua potable. Peso unitario aproximado: 25–40 g (varía según mecanizado). Temperatura de servicio: -20 °C a +120 °C en aplicaciones con agua; consultar especificaciones del sistema para temperaturas extremas. Presión de trabajo: compatible con presiones típicas de instalaciones residenciales y comerciales; verificar presión máxima del sistema. Normas de calidad: fabricado bajo controles industriales para accesorios de bronce; verificar certificaciones locales para uso en gas o instalaciones críticas. Vida útil estimada: alta resistencia a la corrosión con expectativa de servicio superior a 10 años en condiciones normales de uso. | Usos / aplicaciones: Unión roscada de dos tramos de tubería de 1/2" en sistemas de agua potable, redes de desagüe leves, circuitos de calefacción domésticos (según normativa), instalaciones sanitarias, reparaciones rápidas en obra y mantenimiento industrial ligero. Ejemplos prácticos: prolongar una tubería de lavabo, reparar unión en circuito de agua fría, empalmar tramos de tubería en gabinete de reparaciones, uso en instalaciones prefabricadas donde se requieren conexiones desmontables. | Modo de uso sugerido: 1) Verificar compatibilidad de rosca (BSP/NPT) y estado de las roscas en ambas piezas; desechar si hay daños. 2) Limpiar roscas de polvo, virutas y residuos. 3) Aplicar sellador de roscas: cinta PTFE (enrollar en sentido de roscado 3-5 vueltas) o pasta selladora recomendada por el fabricante. 4) Enroscar la copla a mano hasta el tope y luego apretar con llave ajustable 1/4 a 1/2 vuelta adicional; evitar sobreapriete que pueda dañar la rosca. 5) Montar la segunda pieza de tubería siguiendo el mismo procedimiento. 6) Realizar prueba de presión y revisión de fugas; en caso de fuga, aflojar, agregar sellador y reapretar según sea necesario. 7) Para aplicaciones con gas o presiones especiales, verificar certificaciones y procedimientos locales antes de uso.
MLC2248927470 | 120502001005 | Perno Coche Zincado 1/4 X 1 1/4 Tuerca (100un) | Perno Coche Zincado 1/4 X 1 1/4 Tuerca (100un) | Características generales: Perno tipo coche (cabeza redonda con cuello cuadrado) fabricado en acero al carbono con acabado zincado electrolítico color plateado. Presentación en paquete comercial de 100 juegos (perno + tuerca) para uso general en carpintería, herrería y montaje de estructuras ligeras. El acabado zincado ofrece protección contra corrosión superficial, facilitando su utilización en interiores y ambientes exteriores no agresivos. Diseño de cabeza lisa para acabado estético y cuello cuadrado que asegura el agarre en materiales blandos evitando la rotación durante el apriete. Beneficios: instalación rápida, unión segura y estética, compatibilidad con arandelas y tuercas estándar. | Especificaciones técnicas: Diámetro nominal 1/4" (6,35 mm). Longitud de rosca/varilla: 1 1/4" (31,75 mm) medida desde la base de la cabeza hasta el extremo roscado. Tipo de rosca: UNC estándar 1/4-20 (20 hilos por pulgada) compatible con tuercas y arandelas 1/4". Cabeza: redonda con cuello cuadrado; tuerca: hexagonal zincada para rosca 1/4". Material: acero al carbono con baño zincado electrolítico. Peso unitario aproximado: 8 g por conjunto (perno + tuerca); peso aproximado del paquete: 800 g. Temperatura de servicio recomendada: -20 °C a +80 °C en condiciones normales de uso. Cumple con roscado estándar ASME/ANSI para 1/4"-20; acabado zincado conforme a prácticas industriales para protección anticorrosiva en aplicaciones generales. | Usos / aplicaciones: Unión de madera a madera y madera a metal en carpintería y mobiliario; fijación de piezas en estructuras ligeras, marcos, puertas y portones; montaje de herrajes, bisagras y cerraduras donde se requiere cabeza lisa y estética; aplicaciones en herrería doméstica y reparaciones generales; instalaciones temporales o definitivas en obra y bricolaje. Ejemplos prácticos: asegurar listones de madera a perfiles metálicos en un portón, ensamblar patas de mobiliario, fijar placas de anclaje en estructuras ligeras. | Modo de uso sugerido: 1) Seleccionar taladro y broca apropiada: para madera y materiales blandos usar broca de 6,5 mm para un encaje ajustado del cuello cuadrado; para metal perforado usar broca según la tolerancia requerida. 2) Perfore el orificio con la perpendicularidad adecuada al espesor del material y retire virutas. 3) Inserte el perno desde el lado de la cabeza (lado visible) hasta que el cuello cuadrado asiente en el material evitando que gire. 4) Colocar arandela si se requiere distribución de carga, después enroscar la tuerca hexagonal en el extremo roscado. 5) Ajustar con llave adecuada hasta el apriete requerido; para uniones no críticas apretar hasta que la tuerca haga tope sin deformar la pieza. 6) En aplicaciones sujetas a vibración emplear arandela de seguridad, arandela dentada o compuesto fijador de roscas. 7) Usar equipo de protección personal (gafas y guantes) y comprobar alineación final.
MLC2640542870 | 600204301000 | Alicate Pela Cable Industrial 160 Mm / 6 Ingco Hwsp15608 | Alicate Pela Cable Industrial 160 Mm / 6 Ingco Hwsp15608 | Características generales: Alicate pela cable industrial diseñado para pelar y cortar conductores eléctricos de manera precisa y repetible. Cuerpo forjado en acero al carbono con tratamiento térmico en la zona de corte para mayor resistencia al desgaste; acabado anticorrosión en la cabeza. Mango ergonómico con recubrimiento antideslizante (color naranja/negro) que mejora el agarre y reduce la fatiga en uso continuo. Perfil compacto de 160 mm que facilita el acceso en espacios reducidos. Beneficios: mayor vida útil de corte, operación segura y controlada del pelado, y compatibilidad con trabajos eléctricos y de mantenimiento industrial. | Especificaciones técnicas: Longitud total: 160 mm. Material: acero al carbono forjado con tratamiento térmico y acabado anticorrosión; recubrimiento de mango en PVC antideslizante. Peso aproximado: 180 g. Capacidad de pelado: conductores y cables con aislantes comunes (PVC, PE, XLPE) — rango operativo típico para secciones de conductor desde finos hasta medianos; apto para cobre y aluminio. Tipo de herramienta: alicate pela-cable manual industrial con filo reforzado. Temperatura de uso recomendada: -20 °C a +60 °C. Durabilidad: zona de corte endurecida para resistencia al desgaste y uso prolongado. Control de calidad: inspección dimensional y pruebas funcionales en línea de producción según estándares industriales. | Usos / aplicaciones: Pelado de aislamiento y corte de cables en instalaciones eléctricas residenciales, comerciales e industriales. Preparación de conductores para empalmes y conexiones en tableros eléctricos, cajas de conexión, luminarias y equipos eléctricos. Tareas de mantenimiento y reparación en automotriz y telecomunicaciones donde se requiera pelado preciso. Ideal para electricistas, técnicos de mantenimiento, instaladores y talleres. | Modo de uso sugerido: 1) Antes de manipular, desconectar la alimentación eléctrica del circuito y verificar ausencia de tensión. 2) Seleccionar la sección del cable a pelar y colocar la mandíbula del alicate sobre el aislante en la posición deseada. 3) Cerrar firmemente el alicate para morder el aislante sin cortar el conductor; realizar un giro ligero si es necesario. 4) Tirar del aislante hacia afuera con un movimiento controlado para retirar la cubierta. 5) Para cortar el conductor, ubicar el cable en la zona de corte y aplicar presión hasta seccionar. 6) Limpiar restos de aislante y comprobar la integridad del conductor pelado. 7) Mantener la herramienta limpia y seca; aplicar una gota de lubricante en el eje periódicamente y almacenar en lugar seco y sin exposición a la intemperie. Siempre usar equipo de protección personal apropiado (guantes dieléctricos si corresponde, gafas de seguridad).
MLC1466612545 | 190303215065 | Aromatizante Areon Aroma Fresco Botella Variedades Fragancia Frutilla | - | Características generales: Aromatizante líquido de ambiente con fragancia frutilla formulado para la neutralización y enmascaramiento de olores en espacios cerrados. Presentado en envase de plástico resistente (polietileno tereftalato PET/HDPE según lote) con cierre dosificador que garantiza aplicación controlada y minimiza derrames. Producto de baja turbidez, aroma concentrado y estable, diseñado para liberación inmediata de notas frutales y fresco final. Beneficios principales: mejora sensorial del ambiente, rápida dispersión del aroma, formulación estabilizada que reduce la degradación del olor por luz y temperatura moderada, y presentación práctica para uso en automóviles, oficinas y hogar. SKU: 190303215065. | Especificaciones técnicas: Composición: base hidroalcohólica con fragancias sintéticas y aditivos de estabilización (no apto para ingestión). Material envase: plástico PET/HDPE con atomizador o tapón según lote. Color del líquido: tonalidad clara asociada a fragancia frutal. Capacidad y peso: consultar presentación comercial disponible con el vendedor (SKU provisto). Compatibilidad: seguro para uso en interiores sobre tejidos, plásticos y superficies pintadas si se aplica a distancia y en pequeña cantidad; no aplicar directamente sobre superficies sensibles. Temperatura de uso recomendada: almacenamiento y uso entre 5 °C y 40 °C para mantener estabilidad olfativa. Duración del efecto aromático: depende de frecuencia de aplicación y ventilación; rendimiento típico en uso doméstico/vehicular manejable por varias semanas con aplicaciones periódicas. Normas y seguridad: etiqueta de riesgo e instrucciones conforme a normativa de productos de consumo (inflamable por contenido alcohólico; mantener fuera del alcance de menores y mascotas). | Usos / aplicaciones: Aromatizador diseñado para ambientar y refrescar espacios cerrados: automóviles, habitaciones, baños, oficinas, armarios y zonas de almacenamiento. Ideal para enmascaramiento de olores de comida, tabaco o humedad, y para generar una atmósfera frutal agradable en puntos de venta o recepción. Ejemplos de uso práctico: pulverizar a corta distancia en la alfombra del coche y ventilar brevemente; aplicar en cortinas o tapizados en lugares poco ventilados; rociar en la entrada de locales comerciales antes de apertura para efecto de bienvenida. | Modo de uso sugerido: 1) Agitar suavemente el envase antes de usar. 2) Mantener el atomizador dirigido hacia el centro del ambiente o hacia textiles desde una distancia aproximada de 20–30 cm. 3) Presionar el dosificador en pulsos cortos de 1–2 segundos; iniciar con una o dos pulverizaciones y ajustar según tamaño del espacio y preferencia olfativa. 4) Ventilar brevemente después de la aplicación si se requiere dispersión rápida. 5) No aplicar directamente sobre la piel, superficies comestibles, alimentos ni dispositivos eléctricos en funcionamiento. 6) En caso de contacto con superficies delicadas, probar en una zona pequeña y poco visible antes de aplicar ampliamente. 7) Almacenar en posición vertical, en lugar fresco y seco, lejos de fuentes de ignición.
MLC2676132946 | 210301003005 | Control Remoto Universal Macrotel Modelo Rm-784 | Negro | Características generales: Control remoto universal Macrotel Modelo RM-784, color negro (variante SKU 210301003005). Carcasa inyectada en ABS de alta resistencia con acabado mate anti-huellas; teclas de goma de tacto suave y distribución ergonómica para operación cómoda y precisa. Emisor infrarrojo compatible con los protocolos IR convencionales, diseñado para reemplazar múltiples controles en entornos domésticos y comerciales ligeros. Presentación en caja individual con manual y tarjeta de garantía; construído para uso diario con resistencia al desgaste y al envejecimiento químico propio de plásticos ABS. Beneficios clave: simplifica el control de varios equipos con un solo mando, reduce la necesidad de buscar códigos específicos gracias a su función de búsqueda automática, y ofrece una ergonomía y durabilidad adecuada para uso continuo. | Especificaciones técnicas: Dimensiones aproximadas: 190 mm (largo) x 45 mm (ancho) x 23 mm (alto). Peso aproximado: 75–90 g (sin pilas). Material: carcasa ABS + teclas de silicona. Fuente de alimentación: 2 pilas AAA (no incluidas). Emisor: infrarrojo estándar compatible con 38 kHz (protocolos IR convencionales). Compatibilidad: televisores, decodificadores (STB), reproductores DVD/Blu‑ray, equipos de audio y proyectores que acepten control por IR; programado para las principales marcas del mercado y con función de búsqueda automática de códigos. Rangos de temperatura: uso 0 °C a 40 °C; almacenamiento −20 °C a 60 °C. Duración estimada: vida útil esperada ≥ 3 años bajo uso normal; autonomía de pilas variable según uso (meses con pilas alcalinas en condiciones domésticas). Cumplimiento: fabricado conforme a estándares industriales de control remoto IR y a prácticas de manufactura electrónica (cumple requisitos de seguridad y materiales habituales del sector). | Usos / aplicaciones: Control remoto universal para operación de equipos AV en hogares, oficinas y establecimientos comerciales (salas de espera, bares, salones multiuso). Aplicaciones típicas: cambiar canales y volumen de televisores, controlar reproductores DVD/Blu‑ray, gestionar decodificadores y set‑top boxes, ajustar funciones básicas de amplificadores y proyectores con receptor IR. Ejemplos prácticos: sustituir varios mandos en un salón multimedia, uso en instalaciones de hotelería para simplificar manejo de TV en habitaciones, reemplazo rápido de controles perdidos o dañados. | Modo de uso sugerido: 1) Retire el embalaje y abra la tapa del compartimiento de pilas. 2) Inserte 2 pilas AAA respetando la polaridad; cierre el compartimiento. 3) Encienda el equipo a controlar (TV, DVD, STB). 4) Método automático: mantenga presionado el botón de configuración (SET/PROG) hasta que la luz indicadora se encienda; apunte el control al equipo y presione el botón de dispositivo (TV/DVD/STB) mientras el control realiza la búsqueda automática hasta que el equipo responda; confirme la programación pulsando OK/ENTER para guardar el código. 5) Método manual (si aplica): consulte la tabla de códigos del manual, introduzca el código correspondiente siguiendo el procedimiento descrito y verifique funciones básicas (encendido/apagado, volumen, entrada). 6) Pruebe todas las funciones principales y, si algún comando no responde, repita la búsqueda automática o pruebe otro código de la lista. Recomendaciones de seguridad: no exponer a líquidos ni temperaturas extremas; retirar pilas si no se va a usar durante largos periodos; no abrir la unidad salvo para cambiar pilas.
MLC1512487215 | 600705101010 | Prensa En C 4 Pulgadas Tipo Pesado Prg04u Uyustools | - | Características generales: Prensa en C tipo pesado modelo PRG04U de Uyustools diseñada para sujeción firme en trabajos de carpintería, metalmecánica y mantenimiento. Cuerpo forjado de alta resistencia con tornillo macizo de acero endurecido y placa de presión giratoria que distribuye la carga. Acabado con recubrimiento epóxico anticorrosión que reduce desgaste y adhesión de residuos; presentación en unidad individual lista para taller. Resistente a esfuerzos de compresión y torsión propios de aplicaciones industriales ligeras a medias; ofrece agarre preciso, control de posición y seguridad en operaciones de encolado, soldadura, taladrado y montaje. | Especificaciones técnicas: SKU 600705101010, modelo PRG04U. Apertura máxima útil: 4 pulgadas (101,6 mm). Profundidad de garganta: aprox. 38 mm. Diámetro de rosca: 12 mm (aprox. 1/2"). Materiales: cuerpo forjado en acero de aleación; tornillo y placa de presión en acero endurecido. Peso aproximado: 0,6–0,9 kg según lote. Acabado: pintura epóxica anticorrosión y tornillo con tratamiento térmico. Rango de temperatura de uso recomendado: -20 °C a 150 °C. Durabilidad: diseñada para uso intensivo en taller con mantenimiento periódico (lubricación de rosca y limpieza). Fabricación y control dimensional según estándares industriales de herramientas manuales. | Usos / aplicaciones: Sujeción temporal y fija de piezas en carpintería (ensambles y encolado), metalmecánica (fijación para taladrado, fresado y soldadura), trabajos de herrería ligera, montaje de moldes y plantillas, mantenimiento y bricolaje doméstico. Ejemplos prácticos: mantener dos tablones alineados durante el secado de adhesivo; fijar una pieza metálica al banco para soldadura puntual; sujetar una plantilla para perforaciones repetitivas; sostener perfiles al cortar con sierra de banco. | Modo de uso sugerido: 1) Inspeccionar prensa: comprobar rosca limpia y placa giratoria libre. 2) Girar el tornillo en sentido antihorario hasta abrir suficiente la boca. 3) Colocar la pieza o conjunto entre las mandíbulas, asegurando alineación. 4) Girar el tornillo en sentido horario hasta contacto y ajustar con fuerza manual; para mayor presión usar una llave adecuada, evitando sobreapretar. 5) Verificar que la placa de presión esté centrada y no deforme la pieza; usar protectores blandos (trozos de madera o almohadillas) si procede. 6) Al finalizar, aflojar, limpiar residuos y aplicar lubricante ligero en la rosca para conservar funcionamiento. Precauciones: no golpear con martillo la prensa, no exceder fuerza recomendada para no deformar el tornillo ni la pieza; usar guantes y protección ocular según la tarea.
MLC1531463209 | 110209002040 | Niple Bronce He - Hi 1/2 X 3/4 Pulgada | Niple Bronce He - Hi 1/2 X 3/4 Pulgada | Características generales: Niple fabricado en bronce (aleación Cu-Sn) de alta resistencia, acabado natural dorado-marrón con superficie mecanizada y protección anticorrosiva ligera. Presentación: niple roscado con extremos hembra (identificado como He - Hi) en medidas 1/2" x 3/4" para adaptación entre conexiones de distinto diámetro. Propiedades: excelente resistencia a la corrosión en agua potable y ambientes domésticos, buena conductividad térmica, baja susceptibilidad a fragilización por corrosión por tensión y alta durabilidad. Beneficios: permite realizar adaptaciones seguras y de larga vida entre tuberías y accesorios roscados, reduce riesgos de fugas cuando se instala correctamente y evita el uso de múltiples acoplamientos al unir diámetros diferentes. | Especificaciones técnicas: Diámetros nominales: 1/2" x 3/4" (roscas internas hembra). Material: bronce (aleación cobre-estaño). Acabado: mecanizado y desbarbado, sin recubrimiento plating. Peso aproximado: 0,05 kg (50 g). Presión de servicio recomendada: hasta 16 bar en aplicaciones de agua (sujeto a verificación según normativa local). Rango de temperatura de uso: -10 °C a 150 °C. Compatibilidad: diseñado para acoplarse con tubería y accesorios roscados de cobre, latón, hierro y acero de los diámetros indicados; verificar tipo de rosca (BSP/NPT) antes de la instalación. Normas y calidad: material conforme a especificaciones típicas de aleaciones de bronce para accesorios (ej. EN 1982) y fabricación según buenas prácticas industriales; confirmar certificaciones específicas del proveedor cuando se requiera. Vida útil estimada: superior a 10 años en condiciones de uso normales y mantenimiento adecuado. | Usos / aplicaciones: Adaptador/reductor roscado para instalaciones domiciliarias e industriales de agua fría y caliente, sistemas de calefacción, conexiones en redes sanitarias, instalaciones de riego, reparación y mantenimiento de tuberías, y montaje de accesorios (grifos, válvulas, bombas) que requieran empalme entre 1/2" y 3/4". Ejemplos prácticos: unir una tubería de 1/2" a una válvula de 3/4", adaptar un accesorio de latón a una línea de cobre, reemplazar un acople defectuoso en una instalación sanitaria. | Modo de uso sugerido: 1) Verificar que las roscas de ambas conexiones coincidan en tipo (BSP o NPT) y estén limpias y sin daños. 2) Limpiar la rosca con un paño y retirar restos viejos de sellador o pintura. 3) Aplicar sellador adecuado: cinta de PTFE en dirección de roscado o compuesto sellador compatible con agua potable según normativa local. 4) Enroscar el niple inicialmente a mano hasta tope. 5) Ajustar con herramienta (llave inglesa o grifa) aplicando máximo 1/4 a 1/2 vuelta adicional; evitar sobretorque para no deformar la pieza. 6) Una vez instalado, realizar prueba de presión y verificar ausencia de fugas; si es necesario, reapretar ligeramente. 7) No someter a torsiones excesivas ni golpes; para instalaciones en gas o presión crítica seguir normativa y certificaciones correspondientes.
MLC2676143740 | 600307301075 | Set Destornilladores Precisión Para Celular 6 Piezas Toolmak | Set Destornilladores Precisión Para Celular 6 Piezas Toolmak | Características generales: Set profesional de 6 piezas diseñado para trabajos de precisión en dispositivos móviles y equipos electrónicos. Puntas fabricadas en acero aleado templado con tratamiento anti-desgaste y recubrimiento para resistencia a la corrosión. Mango ergonómico y antideslizante con cabeza giratoria para control y presión axial durante operaciones de desmontaje y montaje. Presentación en estuche compacto para transporte y almacenamiento organizado. Beneficios: permite manipular tornillos pequeños con alta exactitud, reduce riesgo de dañar componentes y agiliza reparaciones de pantallas, baterías y placas electrónicas. | Especificaciones técnicas: Incluye 6 puntas compatibles con tornillería de electrónica fina: PH000, PH00, Ranura 1.0 mm, Torx T4, Torx T5 y Pentalobe P2. Material de puntas: acero S2 templado; dureza y resistencia a la torsión reforzadas mediante tratamiento térmico. Mangos: aluminio con recubrimiento antideslizante y cabeza giratoria de acero inoxidable. Longitud aproximada de la punta: 20–30 mm; longitud total por destornillador: 100–120 mm. Peso total del set: ~80–150 g (valor referencial). Rango de uso recomendado: -10 °C a 60 °C. Cumplimiento de control de calidad industrial para herramientas manuales de precisión. | Usos / aplicaciones: Reparación y mantenimiento de teléfonos celulares, tablets, cámaras, lectores y otros dispositivos portátiles. Desmontaje y montaje de pantallas, reemplazo de batería, trabajo sobre placas madre y conectores, ajuste de tornillería en drones y consolas portátiles. Uso profesional en talleres, técnicos de servicio y uso doméstico avanzado para electrónica y relojería. | Modo de uso sugerido: 1) Identificar el tipo de tornillo a intervenir y seleccionar la punta correspondiente. 2) Introducir la punta en el mango hasta acoplarla firmemente. 3) Posicionar la punta perpendicular al tornillo y ejercer presión axial ligera para evitar deslizamientos. 4) Utilizar la cabeza giratoria para controlar la rotación fina y girar con movimientos constantes; para extracción, girar en sentido contrario a las agujas del reloj. 5) En caso de tornillos muy apretados, aplicar torque progresivo con cuidado y, si es necesario, calor localizado según el componente. 6) Guardar las piezas en el estuche y limpiar puntas después de uso para mantener la precisión.
MLC2724117970 | 150101105050 | Cerradura Puerta Corrediza Corredera Scanavini 2090 30mm | Negro | Características generales: Cerradura para puerta corrediza Scanavini modelo 2090 diseñada para instalación embutida en hojas correderas. Cuerpo compuesto en acero y aleación de zinc (zamak) con mecanismo interno de pestillo/deslizamiento robusto; acabado negro mate por pintura electrostática que aporta resistencia a la abrasión y aspecto discreto. Presentación en unidad lista para montaje: mecanismo, cilindro y llaves. Ofrece accionamiento suave, cierre seguro contra apertura lateral y durabilidad para uso doméstico y comercial ligero a medio. Beneficios: bajo perfil que no interfiere con la guía, instalación rápida y compatibilidad con perfiles de madera y aluminio. | Especificaciones técnicas: Modelo Scanavini 2090, SKU 150101105050, variante color Negro. Distancia centro-borde: 30 mm. Materiales principales: acero estampado (cuerpo), zamak (núcleo del cilindro) y componentes internos en acero. Acabado: pintura poliéster/poliuretano color negro. Peso aproximado de la unidad: 300–450 g. Compatibilidad: diseñada para puertas corredizas (maderas y marcos de aluminio) con espesor de hoja recomendado entre 25 y 40 mm; verificar espesor antes de la compra. Rango de temperatura de operación: -20 °C a +60 °C. Ciclos mecánicos diseñados para uso cotidiano; mantenimiento periódico recomendado. Normas de calidad: control de fabricación industrial y pruebas funcionales de cierre; seguir recomendaciones del fabricante para garantías. | Usos / aplicaciones: Indicada para puertas corredizas interiores y semi-exteriores en viviendas (placares, divisiones de ambientes, puertas de paso interiores), oficinas, locales comerciales y mamparas. Útil en aplicaciones donde se requiere ahorro de espacio y estética discreta; también apropiada para reemplazo en marcos de aluminio o madera cuando la distancia centro-borde es 30 mm. No está pensada para altas exigencias de seguridad industrial o puertas cortafuego. | Modo de uso sugerido: 1) Verificar que la distancia centro-borde de la puerta sea 30 mm y que el espesor de la hoja esté dentro del rango recomendado. 2) Marcar y realizar el corte para el alojamiento de la caja de la cerradura siguiendo el diámetro y profundidad del cuerpo (usar plantilla o medidas del cuerpo). 3) Introducir la cerradura en el hueco y alinear la placa frontal con el canto de la puerta. 4) Fijar con tornillería suministrada y asegurarse de que el pestillo se desplace libremente en la guía de cierre. 5) Montar el cilindro y las llaves; probar apertura y cierre varias veces, ajustando posición si hay fricción. 6) Aplicar lubricante grafitado o de silicona en mecanismo para mantenimiento y evitar lubricantes líquidos que atraigan polvo. 7) Para seguridad y durabilidad, revisar estado de tornillería y funcionamiento cada 6–12 meses. Use equipo de protección al realizar cortes e instalaciones.
MLC1636234593 | 140302207005 | Sellador Sika 300cc Sikaflex 221 Color Gris | - | Características generales: Sellador monocomponente a base de poliuretano de alta elasticidad en color gris, presentado en cartucho de 300 cc para aplicación con pistola. Cura por humedad formando una junta impermeable, flexible y resistente a la intemperie y a los rayos UV. Excelente adherencia a hormigón, mampostería, metal pintado, madera y cerámica (no adherente a PE/PP/PTFE o bitumen sin imprimación). Ofrece buena recuperación elástica ante movimientos y vibraciones, sellado durable contra filtraciones y grietas, y acabado liso que facilita pintado posterior tras curado completo. Beneficios: aplicación profesional rápida, resistencia al envejecimiento y compatibilidad con sistemas constructivos habituales. | Especificaciones técnicas: Volumen: 300 cc (cartucho). Color: gris. Base química: poliuretano monocomponente, curado por humedad. Densidad: ≈1,2–1,4 g/cm³. Temperatura de aplicación: +5 °C a +35 °C. Temperatura de servicio: -40 °C a +90 °C. Tiempo de formación de piel: ~40–60 minutos (23 °C / 50 % HR). Velocidad de curado: ~2–3 mm/24 h (valores dependientes de temperatura y humedad). Dureza Shore A: ≈35–45. Capacidad de movimiento: ±25 % (clasificación de estanqueidad para juntas no estructurales). Normas: formulado para cumplir requisitos habituales de ISO 11600 (clasificación F/G) y reglamentaciones comerciales equivalentes; consultar ficha técnica para certificaciones específicas. Vida útil en envase cerrado: 12 meses en lugar fresco y seco. Peso neto aproximado: 300 g (según densidad). | Usos / aplicaciones: Sellado de juntas y uniones no estructurales en obra civil y albañilería: juntas perimetrales de puertas y ventanas, encuentros entre prefabricados, fisuras y juntas de dilatación en fachadas, sellado en carpintería metálica, marcos, canaletas y sistemas de climatización. Uso recomendado en obras residenciales y comerciales para evitar filtraciones de agua y aire, absorber movimientos térmicos y vibraciones, y preparar superficies para pintado cuando se requiera acabado estético. No recomendado para juntas permanentes sometidas a esfuerzos estructurales sin verificación técnica. | Modo de uso sugerido: 1) Preparación: retirar sellos, polvo, grasas, aceite y restos sueltos; las superficies deben estar secas. Lijar o decapar si es necesario. Para sustratos poco absorbentes o sensibles, aplicar imprimante compatible aprobado por Sika. 2) Corte de boquilla: cortar la punta del cartucho y ajustar el orificio según ancho de junta deseado; colocar boquilla cónica y cargar en pistola manual o neumática. 3) Aplicación: extruir de forma continua rellenando la junta desde el fondo hacia la superficie evitando huecos. Mantener relación ancho/profundidad de junta recomendada (comúnmente ancho = 2 × profundidad; para juntas >10 mm usar respaldo tipo cordón o espuma de poliuretano). 4) Acabado: alisar la junta con espátula humedecida con agua jabonosa antes de la formación de piel para obtener acabado uniforme; retirar cintas de enmascarar antes de que se forme la piel. 5) Curado y pintura: permitir curado completo según espesor y condiciones ambientales antes de pintar; realizar prueba de compatibilidad con la pintura. 6) Seguridad: usar guantes y protección ocular; ventilar áreas cerradas; consultar ficha de seguridad.
MLC1654004137 | 900602256005 | Toma Corriente Doble 10a 250v Grafito Armado Lexo | - | Características generales: Toma corriente doble para uso residencial y comercial de 10 A / 250 V AC, color grafito con acabado mate; cuerpo y placa fabricados en termoplástico autoextinguible de alta resistencia (PC/ABS) que ofrece resistencia a impactos y amarilleo; contactos de aleación de cobre latonado para buena conductividad y baja corrosión; diseño “armado” listo para instalación con tornillería incluida; perfil delgado y estética neutra para integración en ambientes modernos; beneficios: instalación rápida, durabilidad, buena disipación térmica y conexión segura para pequeños electrodomésticos y cargas comunes. | Especificaciones técnicas: SKU 900602256005; corriente nominal 10 A; tensión nominal 250 V AC; dimensiones aproximadas 146 mm x 86 mm x 32 mm (largo x alto x profundidad); peso aproximado 120 g; material placa y cuerpo PC/ABS autoextinguible; contactos de latón niquelado; compatible con cajas empotradas estándar (60 mm) y marcos modulares de una o dos plazas según montaje; temperatura de uso recomendada -10 °C a 40 °C; vida útil estimada superior a 10 años en condiciones normales de uso; control de calidad mediante pruebas eléctricas de continuidad, aislamiento y torque de bornes antes del despacho. | Usos / aplicaciones: Alimentación de equipos de baja potencia en viviendas, oficinas y locales comerciales (cargadores de teléfonos, lámparas, routers, televisores de pequeño/mediano porte); reemplazo de tomas antiguas en renovaciones; instalación en ambientes interiores secos; aplicación en puntos de servicio donde se requiera una salida doble estándar para conectar dos dispositivos simultáneamente. | Modo de uso sugerido: 1) Corte la alimentación eléctrica en el circuito correspondiente desde el tablero. 2) Verifique ausencia de tensión con un comprobador antes de manipular. 3) Retire la placa antigua y revise la caja empotrada; asegúrese que la caja es compatible (60 mm). 4) Conecte los conductores al borne correspondiente: fase(s) y neutro según normativa local; apriete los tornillos de borne al par de torque recomendado por normativa (si no dispone, apriete firme sin exceder). 5) Coloque la unidad en la caja y fije con los tornillos de montaje hasta que la placa quede alineada y sin holguras. 6) Vuelva a colocar el embellecedor si corresponde y restablezca la energía. 7) Verifique funcionamiento conectando un equipo o midiendo tensión en las tomas. 8) Si no está habilitado, contrate un instalador matriculado para la conexión.
MLC2756540324 | 900402003001 | Calota Sobreponer Negra Certificada Mec Enganche Saime 1 Pto | Calota Sobreponer Negra Certificada Mec Enganche Saime 1 Pto | Características generales: Calota de sobreponer para 1 punto, diseño compacto y acabado negro mate. Fabricada en ABS termoplástico reforzado, ofrece resistencia mecánica a impactos y rayado, estabilidad dimensional y acabado uniforme. Presentación en unidad para montaje superficial; sistema de enganche mecánico compatible con la línea MEC/SAIME (modelo certificado). Proporciona protección estética y física del mecanismo, aislamiento eléctrico adicional y resistencia a la decoloración por exposición interior. Beneficios: instalación rápida sin herramientas especiales, aspecto discreto y profesional, mantenimiento mínimo y larga vida útil en aplicaciones interiores. | Especificaciones técnicas: Dimensiones externas diseñadas para caja de 1 punto (aprox. 86 x 86 x 20 mm); peso aproximado 45 g. Material: ABS termoplástico autoextinguible y reforzado. Compatibilidad: mecanismos y bases de enganche MEC/SAIME para 1 punto y cajas de montaje superficial estándar. Índice de protección: apta para instalación interior (IP20). Rango de temperatura de uso: -10 °C a +60 °C. Duración estimada: >10 años en condiciones de uso interiores normales. Control de calidad y certificación: producto identificado como “Certificada MEC Enganche Saime” según especificación del fabricante. | Usos / aplicaciones: Cubierta estética y protectora para interruptores, tomacorrientes o mecanismos modulares de 1 punto en instalaciones residenciales, comerciales y oficinas. Ideal para renovaciones o reemplazos de calotas dañadas, instalaciones sobreponer en muros de concreto o tabiques y proyectos donde se requiere acabado negro discreto. Ejemplos prácticos: sustituir calota vieja en pasillos o salones; cubrir mecanismo de puerta automática o timbre; uso en tableros de control estético donde se requiere uniformidad de color. | Modo de uso sugerido: 1) Corte la alimentación eléctrica del circuito antes de intervenir. 2) Retire la calota existente aflojando el enganche o tornillo correspondiente. 3) Verifique que el mecanismo y la caja de montaje estén firmes y sin daños. 4) Alinee la calota sobre el mecanismo (1 punto) y encaje por presión mediante el sistema de enganche MEC/SAIME hasta escuchar o sentir el bloqueo. 5) Si el diseño requiere tornillo de fijación, coloque y apriete con par suave (no exceder para evitar deformación). 6) Vuelva a energizar y pruebe el funcionamiento del mecanismo. Recomendaciones: manipular con guantes si hay bordes cortantes, no instalar en exteriores sin protección adicional, limpiar con paño seco o ligeramente humedecido sin solventes.
MLC2792735458 | 200102002005 | Angulo Doblado Acero (6 Metros) 20x2 Mm | Angulo Doblado Acero (6 Metros) 20x2 Mm | Características generales: Angulo doblado de acero al carbono diseñado para aplicaciones estructurales y de montaje ligero. Perfil en L con alas de 20 mm y espesor de 2 mm, longitud individual de 6 metros. Presentación en barra recta, acabado industrial (acero decapado/negro) listo para corte, soldadura y pintado. Material de alta resistencia mecánica que ofrece buena rigidez para refuerzos, marcos y perfiles de acabado; es compatible con procesos comunes de fijación (soldadura, tornillería y remaches). Beneficios principales: relación resistencia-peso favorable, facilidad de mecanizado y adaptación a trabajos de herrería, construcción y bricolaje profesional. | Especificaciones técnicas: Perfil: ángulo tipo L, alas 20 mm x 20 mm. Espesor: 2 mm. Longitud: 6,00 metros por pieza. Material: acero al carbono (perfil laminado y doblado); densidad acero ≈ 7,85 g/cm³. Área sección aproximada: 76 mm². Peso aproximado por metro: 0,60 kg/m; peso total por barra (6 m): ≈ 3,6 kg. Tolerancias dimensionales según producción industrial (consultar ficha de lote para tolerancias exactas). Temperatura de uso recomendada: servicio continuado hasta 200 °C; para exposiciones térmicas mayores consultar especificaciones del proveedor. Normas de calidad: fabricado según prácticas industriales para perfiles de acero estructural; controles químicos y dimensionales sujetos a certificación por lote a solicitud. Compatibilidad: apto para soldadura por arco, corte con sierra o disco, roscado y taladrado; requiere protección superficial para ambientes corrosivos. | Usos / aplicaciones: Soporte y refuerzo en estructuras ligeras (marcos, bastidores, travesaños). Fabricación de estanterías, repisas y percheros metálicos. Herraje y trabajos de herrería ornamental y funcional. Montaje de guías, cantoneras y protecciones de borde. Reparaciones en carpintería metálica, construcción de gondolas y mobiliario industrial ligero. Aplicable en obra, talleres y proyectos de bricolaje donde se requiera un perfil angulado resistente y fácil de intervenir. | Modo de uso sugerido: 1) Verificar medida y cantidad necesarias; marcar longitud requerida sobre la barra. 2) Cortar con sierra de disco para metal o cizalla calibrada; usar refrigeración/lubricante si procede. 3) Desbarbar cantos y puntas con lima o amoladora para evitar rebabas. 4) Preparar superficie para unión: limpiar aceite y óxido; aplicar imprimación si se va a pintar o soldar. 5) Unión: soldar con procedimiento adecuado (MMA/MIG) respetando precalentado si el espesor y la aplicación lo requieren; alternativamente fijar con tornillos o remaches asegurando prensas y apriete correcto. 6) Protección final: aplicar pintura anticorrosiva o galvanizado por inmersión/spray si se instalará en exterior o ambiente húmedo. 7) Seguridad: usar guantes, gafas y protección auditiva; manipular con cuidado por la longitud; almacenar en posición horizontal y apoyada para evitar deformaciones.
MLC1869352960 | 110306002021 | Tapa Tornillo Pvc Hidraulico 1/2 Hi Pack 10 Und | Tapa Tornillo Pvc Hidraulico 1/2 Hi Pack 10 Und | Características generales: Tapa protectora para tornillería y roscas de aplicación hidráulica, fabricada en PVC rígido (PVC-U) de alta densidad. Color blanco opaco, acabado liso. Presentación en pack de 10 unidades (Hi Pack). Diseñada para proteger cabezas de tornillo, extremos roscados y conexiones durante transporte, montaje y almacenamiento; ofrece resistencia a la corrosión, humedad y a agentes químicos diluidos, además de absorber impactos leves y evitar la entrada de suciedad. Instalación rápida sin herramientas; aporta acabado estético y evita daños mecánicos en elementos roscados. | Especificaciones técnicas: Diámetro interior nominal: 1/2" (12,7 mm). Diámetro exterior aproximado: 16 mm. Altura útil aproximada: 10–12 mm. Espesor de pared estimado: 1.5 mm. Material: PVC rígido (PVC-U). Color: blanco. Peso aproximado por unidad: 4 g; peso paquete (10 und): aprox. 40 g. Compatibilidad: diseñado para roscas y tornillos con diámetro nominal 1/2" y para protección de extremos roscados en tubería y accesorios de 1/2". Rango de temperatura de uso: -10 °C a 60 °C (uso continuo dentro de este rango). Resistencia química: buena frente a agua, aceites y soluciones ácidas/alcalinas diluidas; no recomendable para contacto prolongado con solventes orgánicos fuertes. Durabilidad: larga vida útil en condiciones normales de uso; resistencia a la corrosión y al envejecimiento por uso interior o situaciones de exposición moderada. Fabricado bajo control de calidad y buenas prácticas industriales. SKU: 110306002021. | Usos / aplicaciones: Protección temporal y estética de tornillos, pernos y extremos roscados en instalaciones hidráulicas, plomería, calefacción y trabajos de obra civil. Protección de válvulas, bombas, racores y accesorios durante transporte y almacenamiento. Uso en montaje de tableros, estructuras metálicas y fijaciones en mobiliario o carpintería donde se desee cubrir cabezas de tornillo de 1/2". Ejemplos prácticos: cubrir la rosca de una conexión de entrada de una bomba al instalarla en obra; proteger tornillos de unión en carpintería metálica durante transporte; sellar temporalmente salidas roscadas de tubería para evitar ingreso de polvo. | Modo de uso sugerido: 1) Verificar que la rosca o tornillo corresponde a diámetro 1/2" y que la superficie esté limpia de residuos gruesos. 2) Limpiar la rosca con paño seco o cepillo si hay suciedad o restos. 3) Alinear la tapa con la cabeza o extremo roscado y presionar firmemente con la mano hasta que asiente completamente; no requiere herramientas para montaje. 4) Para retiro, tirar de la tapa con la mano o utilizar unos alicates de punta ancha aplicando fuerza uniforme para evitar deformaciones. 5) En aplicaciones expuestas a altas temperaturas o solventes, reemplazar la tapa por un componente apropiado; evitar uso como sello de presión. 6) Almacenar las unidades en lugar seco y protegido de rayos UV para prolongar su vida útil.
MLC2800928042 | 180105013005 | Gancho Adhesivo Powerstrips Resistente Hasta 1 Kg 3 Und Tesa | Blanco | Características generales: Gancho adhesivo Tesa Powerstrips color blanco, diseñado para fijación sin taladro en superficies lisas. Cuerpo plástico de alta resistencia con sistema de tiras adhesivas Powerstrips que permiten una fijación segura hasta 1 kg por gancho. Presentación en pack de 3 unidades; acabado discreto blanco para integración estética en hogar y oficina. Beneficios: instalación rápida y limpia, extracción sin residuos ni daños en la superficie, alternativa práctica a los soportes permanentes para colgar objetos ligeros. | Especificaciones técnicas: Capacidad máxima de carga: hasta 1 kg por gancho. Presentación: 3 unidades (variante Blanco). SKU: 180105013005. Materiales: cuerpo en plástico técnico (ABS/polypropileno), adhesivo a base de acrilato (sistema Powerstrips, extracción por estiramiento). Medidas aproximadas del gancho: compacto, diseño para objetos pequeños; dimensiones de referencia: aprox. 5 x 3 x 2 cm (alto x ancho x fondo). Peso unitario aproximado: 10–15 g. Compatibilidad de superficies: vidrio, azulejo, metal, madera lacada, pinturas lisas y plásticos no porosos. No recomendado para papeles pintados, paredes rugosas o superficies recién pintadas. Temperatura de uso recomendada: ambientes interiores, entre 5 °C y 40 °C. Duración: fijación duradera mientras no se retire; tiras adhesivas de un solo uso; gancho reutilizable reemplazando la tira. Calidad: producto de marca Tesa con control de calidad industrial. | Usos / aplicaciones: Ideales para colgar llaves, paños de cocina, pequeños utensilios, accesorios de baño (toallas ligeras), organizadores, cables, adornos y elementos decorativos ligeros. Uso en cocina, baño, dormitorio, entrada, oficina y espacios de organización sin necesidad de perforar. Aplicación práctica: sostener porta-esponjas, ganchos para utensilios, colgadores para mascarillas o llaveros, y montaje temporal de decoraciones ligeras. | Modo de uso sugerido: 1) Limpie la superficie con un paño y alcohol isopropílico; asegúrese de que esté seca y libre de polvo o grasa. 2) Despegue la lámina protectora de la tira Powerstrips y aplique la tira en la parte posterior del gancho presionando firmemente. 3) Retire la segunda lámina protectora y coloque el conjunto en la posición deseada; presione con fuerza durante 30 segundos para activar el adhesivo. 4) Deje reposar 1 hora antes de colgar objetos para obtener la máxima adherencia. 5) Para retirar, tire de la lengüeta de la tira adhesiva estirándola paralela a la superficie y hacia abajo con movimiento constante; esto permite quitar la tira sin dañar la pintura. Precauciones: no exceder 1 kg por gancho, evitar uso continuo en exteriores o en contacto con agua permanente, no aplicar sobre superficies irregulares.
MLC1924470966 | 110707205000 | Llave Monomando Lavamanos Plumber Cincinnati | Cromo | 1. Características generales: Llave monomando para lavamanos modelo Plumber Cincinnati, variante cromo (SKU 110707205000). Cuerpo de latón macizo con acabado cromado brillante de alta resistencia a la corrosión y al desgaste; palanca monomando ergonómica para control simultáneo de caudal y temperatura. Incluye cartucho cerámico de respuesta suave que evita goteos y garantiza operación precisa. Presentación: unidad individual lista para montaje sobre lavabo, con accesorios de fijación y mangueras flexibles. Beneficios: estética moderna y cromada fácil de limpiar, ahorro de agua por control preciso, durabilidad y baja necesidad de mantenimiento. | 2. Especificaciones técnicas: Altura total aproximada 150 mm; altura hasta el pico 95 mm; alcance del pico 115 mm; diámetro de base 50 mm. Peso aproximado 1,2 kg. Material: latón (bronce/latón) con acabado electroquímico cromado. Cartucho cerámico Ø35 mm de alta resistencia; caudal estimado compatible con regulaciones domésticas (aprox. 6 L/min a 3 bar según condiciones de red). Conexiones: mangueras flexibles incluidas (con adaptadores para conexiones estándar de suministro residencial). Rango de presión de trabajo 0,2–5 bar; temperatura de uso 5–60 °C. Ensayos de estanqueidad y funcionamiento según prácticas de control de calidad del sector; cartucho con vida útil comprobada mediante ensayos internos de ciclos continuos. Recomendado para instalación en un orificio de 32–35 mm. | 3. Usos / aplicaciones: Diseñada para lavamanos de baños residenciales, baños sociales, tocadores en oficinas y aplicaciones comerciales ligeras (hoteles, consultorios). Ideal para renovaciones y proyectos de obra nueva donde se busca una grifería de acabado cromado, operación monomando y control preciso de temperatura. Ejemplos prácticos: montaje en lavamanos de baño principal, lavadero de visitas en locales comerciales, reemplazo de grifería antigua en reformas. | 4. Modo de uso sugerido: 1) Antes de instalar, cortar el suministro de agua y drenar las tuberías. 2) Verificar que el orificio del lavamanos sea de 32–35 mm y limpiar la superficie de montaje. 3) Insertar la llave monomando desde arriba, colocar la junta de goma y fijar desde abajo con la tuerca de montaje incluida; apretar hasta que quede firme sin deformar la base. 4) Conectar las mangueras flexibles a la llave y a las tomas de agua caliente/fría; usar cinta selladora en roscas si procede y no sobreapretar para evitar dañar el cartucho. 5) Abrir suministros y verificar estanqueidad; purgar el sistema abriendo la palanca hasta que el agua salga limpia. 6) Operación: levantar la palanca para iniciar el flujo; girar hacia la izquierda para aumentar temperatura y hacia la derecha para frío. 7) Mantenimiento: limpiar con paño suave y detergente pH neutro; evitar productos abrasivos o clorados agresivos; desatornillar y limpiar aireador periódicamente.
MLC1927935398 | 110802103000 | Llave Combinacion Ducha Plumber Miami | Cromo | Características generales: Llave mezcladora tipo combinación para ducha modelo Plumber Miami con acabado cromo brillo. Cuerpo de latón de alta resistencia con recubrimiento cromado que proporciona protección contra corrosión y desgaste; manijas ergonómicas de operación sencilla con indicador de temperatura y derivador integrado para alternar entre ducha y grifo. Presentación: unidad lista para instalación mural. Beneficios: mezcla precisa de agua fría y caliente, sellos y cartucho cerámico para funcionamiento duradero sin goteos, acabado antihuella y fácil limpieza, adecuada para uso residencial y comercial ligero. | Especificaciones técnicas: SKU 110802103000; variante: Cromo. Material principal: latón (aleación Cw617 o equivalente) con cromado electroquímico. Cartucho: cerámico de 35 mm. Conexiones hidráulicas: 1/2" estándar (hembra/macho según montaje); roscas tipo BSP/NPT según región. Dimensiones aproximadas: ancho total 160 mm, profundidad desde pared 115 mm, altura 95 mm. Peso aproximado: 1.2 kg. Presión de trabajo recomendada: 0.5–5 bar. Rango de temperatura de suministro: 5–70 °C. Temperatura máxima de operación: 90 °C (resistencia de materiales). Normas y calidad: fabricada bajo controles de calidad ISO 9001 y pruebas internas de estanqueidad; materiales y montaje conforme a estándares habituales de grifería sanitaria. Vida útil estimada: uso doméstico 5+ años con mantenimiento adecuado. | Usos / aplicaciones: Diseñada para instalación en baños residenciales, departamentos, consultorios y hostelería para controlar y combinar agua fría/caliente en sistemas de ducha. Aplicable en renovaciones y obras nuevas; compatible con sistemas de agua caliente central, calefones y calderas. Ejemplos prácticos: sustitución de mezcladora antigua en baño principal; montaje en ducha con cabezal de mano o regadera fija; uso en proyectos de remodelación donde se requiera control preciso de temperatura y cambio entre ducha y salida de grifo. | Modo de uso sugerido: 1) Antes de instalar: cortar suministro de agua y drenar tuberías. 2) Verificar compatibilidad de conexiones (1/2") y preparar superficie de montaje. 3) Colocar la llave en la posición mural, asegurar racores con cinta de teflón en roscas para evitar fugas. 4) Ajustar y apretar las conexiones a mano y luego con herramienta hasta el torque recomendado por el instalador (evitar sobreapretar para no dañar roscas ni cromado). 5) Abrir suministro de agua lentamente y comprobar estanqueidad en un primer test a baja presión. 6) Probar funcionamiento del cartucho: giro para mezclar temperaturas y accionar derivador para alternar ducha/grifo, verificar ausencia de goteo. 7) Si todo es correcto, fijar embellecedores y limpiar el acabado con paño suave; no usar abrasivos. Recomendaciones de seguridad: usar herramientas aisladas si es necesario, seguir normativas locales de plomería y revisar juntas periódicamente.
MLC2843704402 | 800502001011 | Disco Madera Esmeril 115 Mm 40 Dientes Uyustools Faurora | Plateado | Características generales: Disco para corte de madera diseñado para esmeril angular de 115 mm; cuerpo de acero estampado con 40 dientes con placa de carburo de tungsteno en el filo que ofrece corte rápido y alta resistencia al desgaste. Acabado plateado con tratamiento anticorrosión; presentación en unidad lista para montaje. Proporciona cortes limpios y controlados en maderas macizas y tableros, menor generación de chispas que discos para metal, baja vibración y mayor durabilidad frente a discos abrasivos convencionales. Ideal para trabajos de carpintería, remodelación y bricolaje profesional. | Especificaciones técnicas: Diámetro nominal 115 mm (4.5"); dientes 40; diámetro del eje (arbor) estándar 22,23 mm; material del cuerpo: acero estampado; filo: carburo de tungsteno (granos soldados); espesor del cuerpo 1,0–1,2 mm; acabado: plateado anticorrosión; velocidad máxima de trabajo recomendada: hasta 13.300 rpm (velocidad periférica ≈ 80 m/s); temperatura de almacenamiento recomendada: -10 °C a 40 °C; compatibilidad: amoladoras/esmeriles angulares de 115 mm (4.5"); SKU: 800502001011; variante: Plateado. | Usos / aplicaciones: Corte y desbaste en madera maciza, contrachapado, MDF, OSB, listones, tableros de melamina (con precaución), fabricación y ajuste de muebles, remates en obra, ventanas y puertas, carpintería de obra y proyectos de bricolaje. No usar para metal, hormigón, azulejos ni materiales con refuerzo metálico. Se emplea tanto para cortes longitudinales como transversales y para realizar ranuras superficiales y desbastes controlados. | Modo de uso sugerido: 1) Verificar compatibilidad del diámetro y del orificio del eje con la amoladora; 2) Inspeccionar el disco por daños antes del montaje; 3) Colocar el disco en el eje siguiendo la orientación de las marcas y asegurar con la tuerca/árbol correspondiente; 4) Instalar y ajustar la protección/guardas de seguridad de la máquina; 5) Usar equipos de protección personal: gafas, protección auditiva, guantes y mascarilla antipolvo; 6) Sujetar firmemente la pieza de trabajo y evitar manos cerca de la línea de corte; 7) Arrancar la herramienta sin carga y esperar que alcance la velocidad estable antes de acercar al material; 8) Ejecutar cortes con movimientos constantes y sin ejercer presión lateral excesiva; 9) Dejar que el disco complete su giro hasta detenerse antes de retirarlo o desmontarlo; 10) Almacenar en lugar seco y plano, evitando golpes o flexiones.
MLC2859062408 | 800301003000 | Atornillador Recargable Litio-ion Energy Sd36l/1//color Celeste | - | Características generales: Atornillador recargable con batería de ion-litio diseñado para atornillado ligero y tareas de montaje. Carcasa en polímero de alta resistencia (ABS + TPR) en color celeste con acabado antideslizante; diseño compacto y equilibrado para trabajo prolongado. Motor eléctrico de baja vibración que entrega par de giro controlado y respuesta instantánea. Portabrocas hexagonal 1/4" de cambio rápido con sistema magnético para retención de puntas. Incluye luz LED frontal para mejorar visibilidad en zonas confinadas y un indicador de carga para gestión de batería. Presentación lista para uso doméstico y profesional ligero: herramienta, batería extraíble y cargador; combinación de resistencia mecánica y ligereza para montaje de muebles, reparaciones y bricolaje. Beneficios: movilidad sin cable, carga rápida, manejo ergonómico y reducción de fatiga operativa. | Especificaciones técnicas: Modelo SD36L/1; SKU 800301003000. Fuente de energía: batería recargable Li‑ion 3.6 V, capacidad nominal 1500 mAh. Tiempo de carga aproximado: 2 horas (cargador 220–240 V incluido). Par máximo: 5 Nm (par de trabajo recomendado 0.5–5 Nm). Velocidad en vacío: 0–230 rpm. Portabrocas: hexagonal 1/4" (6,35 mm) compatible con puntas estándar. Dimensiones aproximadas: longitud 180 mm x ancho 40 mm x alto 55 mm. Peso neto: 0,52 kg con batería instalada. Temperatura de uso: 0 °C a 40 °C. Ciclos de recarga estimados: ≥300 ciclos manteniendo rendimiento adecuado. Certificaciones y normas: cumplimiento CE y directivas RoHS para componentes eléctricos y baterías. Duración por carga (estimada): hasta 200 tornillos M4×20 en condiciones de uso intermitente. | Usos / aplicaciones: Ideal para montaje y desmontaje de muebles en kit, instalación de accesorios del hogar, ensamble de mobiliario metálico ligero, trabajos de carpintería fina, fijación de bisagras y herrajes, mantenimiento y reparaciones domésticas, montaje de equipos electrónicos y eléctricos de baja potencia, colgado de cuadros y estanterías. Adecuado para profesionales que requieren herramienta portátil con control de par y para aficionados al bricolaje que buscan precisión y rapidez. | Modo de uso sugerido: 1) Cargar la batería completamente antes del primer uso (aprox. 2 h). 2) Insertar la punta adecuada en el portabrocas hexagonal hasta que encaje y quede retenida magnéticamente. 3) Seleccionar sentido de giro (atornillar/desatornillar) con el selector de avance/retroceso. 4) Ajustar la velocidad de gatillo y, si corresponde, el ajuste de par para evitar pasadas o dañar la pieza. 5) Posicionar la punta perpendicular a la cabeza del tornillo y presionar el gatillo con suavidad; usar pulsos cortos para control y evitar sobreapriete. 6) Utilizar la luz LED para mejorar visibilidad en espacios reducidos. 7) Al terminar, apagar la herramienta, retirar la batería si el almacenamiento es prolongado y guardar en lugar seco. Recomendaciones de seguridad: usar protección ocular, mantener fuera del alcance de niños, no exponer la batería a temperaturas extremas ni humedad, y emplear sólo cargador y accesorios suministrados o certificados por el fabricante.
MLC2341456920 | 700301001000 | Cadena Eslabon Largo Acero Galvanizado Multiuso 3 Mm X Metro | Galvanizado | Características generales: Cadena de eslabón largo fabricada en acero con recubrimiento galvanizado; acabado plateado (zinc) que proporciona protección anticorrosiva en uso exterior e interior. Presentación por metro (venta al corte), diseño multiuso para fijación, delimitación, amarre ligero y sujeción de elementos no críticos. Eslabón abierto y alambre de 3 mm de diámetro que ofrece buena flexibilidad y facilidad de manejo. Beneficios: resistencia a la oxidación, bajo mantenimiento, instalación rápida con accesorios estándar (ganchos, mosquetones, grilletes) y aspecto uniforme para aplicaciones visibles. | Especificaciones técnicas: Diámetro del alambre: 3 mm. Tipo de eslabón: eslabón largo (long link). Acabado: galvanizado (protección catódica/galvánico industrial). Presentación: corte por metro (unidad de venta: metro lineal). Peso del alambre (valor teórico): ≈55 g por metro de alambre de 3 mm (el peso final de la cadena varía según el paso del eslabón). Temperatura de uso recomendada del recubrimiento: -20 °C a +80 °C. Compatibilidad: apta para uso con ganchos, mosquetones, grilletes y tensores comerciales; no certificada para izaje ni para manipulación de personas. Normas y calidad: acabado galvanizado según procesos industriales para protección anticorrosiva; inspeccionar lote y certificados específicos si se requiere conformidad con normas particulares. Duración estimada: larga vida útil en condiciones atmosféricas normales gracias al galvanizado; la vida útil depende de la exposición química/ambiental y del mantenimiento. | Usos / aplicaciones: Ideal para tareas de sujeción y amarre en hogar, jardín, cerramiento temporal, señalización, soporte de luminarias ligeras, anclaje de toldos, delimitación de espacios, aseguramiento de puertas y portones, colgado de objetos decorativos y uso agrícola o industrial ligero. Ejemplos prácticos: asegurar una reja, tensar malla para cercas, colgar macetas o lámparas en patios, fijar lonas y toldos, y uso en talleres para organizar herramientas mediante mosquetones. No usar para levantamiento de cargas críticas ni aplicaciones de seguridad humana. | Modo de uso sugerido: 1) Corte: medir la longitud requerida y cortar la cadena con pinzas de corte o cizalla adecuada; 2) Aristas: limar o desbarbar extremos cortados para evitar cortes y daños en accesorios; 3) Unión: utilizar mosquetones, grilletes o eslabones de unión del mismo calibre para empalmar o fijar la cadena; 4) Tensado: ajustar con tensor o grillete según la aplicación, evitando sobrecargas; 5) Fijación: asegurar puntos de anclaje (ganchos, argollas o pernos) con la capacidad adecuada; 6) Inspección: revisar visualmente antes de cada uso buscando corrosión severa, deformaciones o eslabones fisurados; retirar o reemplazar si se detectan daños. Recomendaciones de seguridad: no sobrecargar, no usar en izaje de personas, emplear equipo de protección personal al cortar y manipular.
MLC2870186880 | 900101205579 | Ampolleta Gu10 Led 7w Luz Fria 6500k 650lm Pack 10 Unidades | Frío | Características generales: Bombilla LED con base GU10 diseñada para reemplazo directo de lámparas halógenas de casquillo MR16. Potencia nominal 7 W con flujo luminoso de 650 lm y temperatura de color luz fría 6500 K, entrega iluminación blanca de alta intensidad ideal para aplicaciones de acento y general. Cuerpo en aluminio para disipación térmica y difusor en policarbonato opal que proporciona reparto uniforme de la luz y reduce deslumbramientos. Presentación en pack de 10 unidades; diseño sin mercurio, encendido instantáneo y baja emisión de calor. Beneficios: ahorro energético de hasta 80–85% respecto a halógenas equivalentes, reducción de costos de mantenimiento por mayor vida útil y compatibilidad con instalaciones de 220–240 V AC. | Especificaciones técnicas: Potencia: 7 W por unidad. Flujo luminoso: 650 lm. Temperatura de color: 6500 K (luz fría). Equivalencia aproximada: halógenas de 50 W. Base: GU10 (twist-lock). Dimensiones aproximadas: Ø 50 mm x altura 55 mm. Peso aproximado: 50 g por unidad. Tipo de LED: SMD. Ángulo de apertura: ~100°–120° (distribución amplia para aplicaciones puntuales y generales). Voltaje de trabajo: 220–240 V AC, 50/60 Hz. Factor de potencia: >0.5. CRI: ≥ 80. Vida útil estimada: 15.000–25.000 horas. Temperatura de operación: -20 °C a +40 °C. Grado de protección: IP20 (uso en interiores). Regulación: no regulable (no dimmable). Certificaciones: CE y RoHS. | Usos / aplicaciones: Iluminación interior puntual y general en viviendas, oficinas, locales comerciales y vitrinas. Recomendadas para empotrados y rieles con base GU10, iluminación de cocinas (zonas secas), tiendas, pasillos, exhibidores y acento sobre obras de arte o productos. No se recomienda su instalación en ambientes húmedos o al aire libre sin protección adecuada debido a su clasificación IP20. Ejemplos prácticos: sustituir lámparas halógenas en spots empotrados del salón para ahorro energético; instalar en rieles comerciales para destacar productos; usar en luminarias direccionales sobre mostradores o mesas de trabajo. | Modo de uso sugerido: 1) Cortar la alimentación eléctrica desde el interruptor o cuadro eléctrico antes de manipular la luminaria. 2) Verificar que la luminaria o portalámparas sea tipo GU10 y que la tensión de la instalación sea 220–240 V AC. 3) Insertar la ampolleta en el portalámparas alineando las puntas y efectuar giro de cierre hasta asegurar el anclaje (sistema twist-lock). 4) Restaurar la alimentación y comprobar encendido instantáneo y correcto funcionamiento. 5) Mantener la luminaria ventilada, evitar cubrir la ampolleta con aislantes o materiales que impidan la disipación térmica. 6) No usar en circuitos regulables; si se requiere atenuación, utilizar productos específicamente indicados como dimmables y controladores compatibles. 7) Para limpieza, desconectar la energía y limpiar con paño seco; evitar el uso de líquidos. 8) Finalmente, respetar normas locales para disposición de residuos electrónicos (RAEE).
MLC2635101050 | 600703001030 | Espátula Grande Batalla 120 Mm - Precisión Y Resistencia | Espátula Grande Batalla 120 Mm - Precisión Y Resistencia | Características generales: Hoja ancha de 120 mm fabricada en acero inoxidable templado y pulido que combina flexibilidad y resistencia a la corrosión; perfil delgado para precisión en enlucidos y retiro de materiales. Mango ergonómico bimaterial (polipropileno rígido con recubrimiento TPR antideslizante) diseñado para agarre seguro y transferencia de fuerza, con tope de seguridad entre hoja y mango. Presentación: unidad individual lista para uso profesional y doméstico. Beneficios: mayor cobertura por pasada, acabado uniforme en masillas y pastas, fácil limpieza y larga vida útil en condiciones de obra. | Especificaciones técnicas: Ancho de hoja: 120 mm. Espesor de hoja: 0,8 mm (acero templado). Largo total aproximado: 260 mm. Peso unitario aproximado: 120 g. Materiales: hoja de acero inoxidable templado; mango de polipropileno con recubrimiento TPR. Compatibilidad: diseñado para masillas, pastas niveladoras, selladores, removedores y trabajos de raspado ligero. Control de calidad: fabricación con procesos de templado y pulido industrial para resistencia a la fatiga; inspección visual y dimensional. Temperatura de uso recomendada del mango: -10 ºC a 80 ºC. Duración estimada: uso profesional con vida útil prolongada según frecuencia de uso y mantenimiento; resistencia al desgaste por fricción y corrosión. | Usos / aplicaciones: Aplicación y alisado de masillas en paredes y carpintería; enlucido de juntas y reparación de grietas; raspado y retiro de pintura suelta o restos de adhesivos; aplicación de compuestos en trabajos de yesero, pladur y automotriz; tareas de mantenimiento y bricolaje que requieran precisión en superficies amplias. Ejemplos prácticos: alisar masilla en juntas de paneles de yeso, nivelar sellador en marcos de ventanas, retirar residuos de adhesivo en montaje de azulejos. | Modo de uso sugerido: 1) Preparación: limpiar y desengrasar la superficie; retirar polvo suelto. 2) Carga: tomar la masilla o compuesto con la espátula apoyando el borde posterior de la hoja. 3) Aplicación: colocar la masilla sobre la zona y extender con una pasada firme; mantener un ángulo de trabajo entre 20° y 35° para control de espesor. 4) Alisado: realizar pasadas suaves y continuas hasta obtener el acabado deseado; para capas finas, retirar exceso en diagonales. 5) Acabado y limpieza: alisar los bordes con movimientos largos; limpiar inmediatamente con agua y jabón o disolvente apropiado según el material aplicado. 6) Seguridad y mantenimiento: usar guantes y protección ocular en trabajos de raspado; no emplear la espátula como palanca ni para golpear; secar y engrasar ligeramente la hoja si se almacena por periodos largos.
MLC2635327228 | 600703003030 | Espatula Hela Lisa 100 Mm (4 Pulgadas Aprox) | Espatula Hela Lisa 100 Mm (4 Pulgadas Aprox) | Características generales: Espátula lisa de uso profesional diseñada para aplicación, enrasado y retirada de pastas, masillas y pinturas. Hoja metálica pulida con acabado liso que permite un deslizamiento uniforme y bordes rectos para acabados precisos. Mango ergonómico de material sintético resistente fijado mediante remaches para mayor estabilidad en el agarre. Presentación en unidad individual, herramienta compacta y de fácil manipulación. Alta resistencia a la corrosión y a la deformación bajo uso normal; facilita limpieza y mantenimiento rápidos, aumentando la productividad y la precisión en trabajos de acabado. | Especificaciones técnicas: Ancho de hoja: 100 mm (4 pulgadas aprox.). Largo total aproximado: 240 mm. Largo efectivo de hoja: 120 mm aprox. Espesor de hoja: 0,6–0,8 mm (hoja flexible para enrasado). Peso aproximado: 110 g. Material de la hoja: acero inoxidable templado y pulido. Mango: polipropileno reforzado con remaches de acero. Compatibilidad: apta para uso con masillas, emplastes, yeso, pastas niveladoras, pinturas, selladores y adhesivos comunes en obra y carrocería. Temperatura de uso recomendada: -20 °C a 120 °C. Normas y calidad: fabricada bajo controles de calidad industrial para herramientas manuales; diseño y materiales orientados a resistencia a la corrosión y al desgaste. Vida útil: alta durabilidad con mantenimiento y uso adecuados. | Usos / aplicaciones: Aplicación y enrasado de masillas y pastas en trabajos de construcción, albañilería y remodelación. Alisado de superficies antes de pintar y acabado final en reparación de paredes. Retiro de restos de adhesivos, sellantes y pintura suelta en labores de mantenimiento y restauración. Uso en carpintería y talleres automotrices para extendido de masillas y masillado de juntas. Ejemplos prácticos: nivelar pasta para reparar grietas, raspar silicona vieja en bañeras, alisar emplaste antes de lijar y pintar. | Modo de uso sugerido: 1) Preparación: limpiar y secar la superficie a intervenir, eliminar polvo y partículas sueltas. 2) Carga: tomar la cantidad adecuada de masilla o pasta con la espátula. 3) Aplicación: colocar material sobre la superficie y distribuir con la hoja usando movimientos firmes y continuos. 4) Ángulo de trabajo: sostener la espátula entre 30° y 45° respecto a la superficie para enrasar; ajustar ángulo según rigidez del material para obtener acabado deseado. 5) Retiro de exceso: pasar la hoja en un solo sentido para uniformar y retirar excedentes. 6) Limpieza: limpiar inmediatamente la hoja con agua y jabón si el producto es soluble, o con disolvente recomendado para materiales curados; secar y almacenar en lugar seco. 7) Seguridad: usar guantes y protección ocular en trabajos con productos químicos o polvo; no someter la hoja a impactos que puedan deformarla.
MLC2870206254 | 900101205579 | Ampolleta Gu10 Led 5w Luz Fria 100° Pack 10 Unidades Sec Color De La Luz Blanco Frío | - | Características generales: Ampolleta LED con casquillo GU10, potencia nominal de 5 W y temperatura de color blanco frío. Cuerpo con disipador de aluminio y difusor de policarbonato translúcido que garantiza distribución uniforme del flujo luminoso. Presentación en pack comercial de 10 unidades, diseño compacto y acabado blanco. Alta eficiencia energética, baja emisión de calor y arranque instantáneo sin parpadeos; resistencia a ciclos de encendido/apagado frecuente y protección contra sobretemperatura gracias al disipador integrado. Beneficios: reducción significativa del consumo respecto a incandescente, menor mantenimiento por larga vida útil y calidad de luz estable para usos domésticos y comerciales. | Especificaciones técnicas: Potencia 5 W; equivalencia aproximada a 35–40 W incandescente; flujo luminoso ≈ 420 lm; temperatura de color ≈ 6000 K (luz fría); ángulo de apertura 100°; base GU10 (montaje por bayoneta/twist); tensión de alimentación 220–240 V AC 50/60 Hz; factor de potencia ≥ 0,5; índice de reproducción cromática CRI ≥ 80; no regulable (no dimmable); vida útil estimada 25.000 horas; índice de protección IP20 (uso interior); material: cuerpo en aluminio + difusor PC; dimensiones aproximadas Ø 50 mm x 55 mm de longitud; peso unitario ≈ 35 g; certificaciones: CE y RoHS; rango de temperatura de operación -20 °C a +40 °C; garantía comercial 1 año. | Usos / aplicaciones: Iluminación puntual y direccional en spots empotrados, rieles y luminarias con casquillo GU10. Ideal para cocinas, baños (en luminarias con grado de protección adecuado), salas, pasillos, locales comerciales, vitrinas y señalización. Ejemplos prácticos: iluminar encimeras de cocina con lámparas empotradas; colocar en rieles de exhibición para destacar productos; uso en focos de baño siempre que la luminaria sea apta para zonas húmedas; sustitución de halógenas GU10 para reducir consumo y calor emitido. | Modo de uso sugerido: 1) Antes de instalar, cortar la alimentación eléctrica del circuito. 2) Verificar que la luminaria acepte casquillo GU10 y no esté en un circuito dimmer si la ampolleta no es regulable. 3) Retirar la ampolleta existente girándola y extraerla del zócalo. 4) Introducir la ampolleta GU10 LED alineando los pines y girar hasta encajar; asegurar contacto firme. 5) Restaurar la alimentación y comprobar funcionamiento. 6) Mantener ventilación adecuada alrededor del cuerpo para disipación; no cubrir con aislantes ni usar en luminarias cerradas a menos que indiquen compatibilidad. 7) Para limpieza, desconectar la alimentación y limpiar el difusor con un paño seco. Precauciones: evitar contacto con agua, no usar en exteriores sin protección, no someter a impactos fuertes ni abrir la unidad.
MLC2686997326 | 900602216010 | Enchufe Hembra Triple 2p+t 10a Plata Armado - Lexo Color Plateado | - | Características generales: Enchufe hembra triple 2P+T, capacidad nominal 10 A, 250 V AC; color plateado, entregado completamente armado y listo para instalación. Carcasa en termoplástico de alta resistencia mecánica y dieléctrica, contactos de latón fosforado con acabado estañado para mejorar conductividad y resistencia a la corrosión. Diseño compacto y perfil bajo para montaje en cajas o superficies, con tornillería zincada que asegura la fijación de conductores. Ofrece conexión simultánea de hasta tres equipos con toma de tierra, reducción de adaptadores y conexión segura para uso domiciliario y comercial liviano. SKU: 900602216010 | Especificaciones técnicas: Capacidad eléctrica: 10 A / 250 V AC; frecuencia 50/60 Hz. Dimensiones aproximadas: 120 mm (largo) x 48 mm (ancho) x 34 mm (profundidad). Peso aproximado: 85 g. Material carcasa: polímero termoplástico de alta resistencia (resistente a impactos y envejecimiento). Material contactos: latón fosforado con recubrimiento estañado. Tipo de conexión: 2 polos + tierra (compatible con clavijas 2P+T estándar). Temperatura de operación: -10 °C a 60 °C. Vida útil estimada: 5–10 años en condiciones normales de uso. Cumple requisitos de diseño según normas internacionales de enchufes domésticos (referencia IEC 60884-1) y normativa local aplicable para uso domiciliario; recomendado únicamente para cargas hasta la corriente nominal (no apto para equipos de alta potencia por encima de 10 A). | Usos / aplicaciones: Proporciona puntos de alimentación adicionales en hogares, oficinas, comercios y áreas de servicios. Ideal para conectar lámparas, cargadores de teléfonos y tablets, televisores, equipos de audio y pequeños electrodomésticos (potencia individual dentro del límite de 10 A). Útil en instalaciones temporales, puntos de trabajo en talleres livianos y para distribuir alimentación en muebles o escritorios donde se requiera toma de tierra. No recomendable como sustituto de regletas con protección ni para uso en instalaciones industriales con altas corrientes. | Modo de uso sugerido: 1) Corte la alimentación eléctrica antes de manipular la instalación. 2) Retire la cubierta si aplica y afloje los tornillos de los bornes. 3) Inserte conductores fase, neutro y tierra pelados según normativa local (señalando colores), asegurando sección de cable adecuada para 10 A (recomendado 1–1.5 mm²). 4) Apriete los tornillos de los bornes con torque moderado hasta asegurar el conductor (evitar sobremordida). 5) Verifique aislamiento y que no haya hilos sueltos; coloque la carcasa y fije la unidad en su posición. 6) Restaure la alimentación y compruebe tensión y continuidad con un comprobador o multímetro. 7) Uso seguro: no sobrecargar, evitar contacto con agua, no usar en ambientes con humedad sin protección adicional, y desconectar antes de mantenimiento.
MLC2873102766 | 130602003060 | Latex Al Agua Antihongos Soquina Constructor Galon Colores Color Verde Limón | - | Características generales: Látex al agua formulado para uso constructor con aditivo antihongos de acción preventiva; base emulsión acrílica, color verde limón, presentación en envase de 1 galón (3,785 L). Ofrece buen poder cubriente, bajo olor, secado rápido y lavabilidad moderada; acabado mate diseñado para muros y cielorrasos. Resistente a la proliferación de moho y manchas por humedad ligera, fácil aplicación con brocha, rodillo o equipo airless y adecuado para ambientes interiores y exteriores protegidos. SKU: 130602003060. | Especificaciones técnicas: Volumen: 1 galón (3,785 L). Peso aproximado del envase lleno: 4,5 kg. Composición: emulsión acrílica base agua con cargas minerales y biocida fungicida de baja migración. Rendimiento aproximado: 8–12 m² por litro por mano (dependiendo de la porosidad y preparación de la superficie). Secado al tacto: 30–60 minutos; repintado: 2–4 horas a 25 °C y 50% HR. Temperatura de aplicación recomendada: 10–35 °C. Almacenamiento: mantener en lugar seco entre 5–35 °C; vida útil en envase cerrado: hasta 24 meses. Compatibilidad: apto para superficies de concreto, estuco, yeso, revoque y madera previamente preparadas. Cumple controles internos de calidad para pinturas base agua; ficha técnica y de seguridad disponible. | Usos / aplicaciones: Diseñado para pintar paredes interiores y exteriores protegidas donde hay riesgo de formación de hongos por humedad: baños con ventilación, cocinas, sótanos con humedad ligera, fachadas en zonas protegidas, dormitorios, oficinas y locales comerciales. Ideal para repintado y mantenimiento de muros nuevos o previamente pintados (sobre pinturas base agua y superficies bien adheridas). No recomendado para pisos de alto tránsito ni superficies sumergidas. | Modo de uso sugerido: 1) Preparación: eliminar pintura suelta, polvo y grasa; lavar la superficie y dejar secar completamente. En presencia de hongos, limpiar con solución fungicida o cloro diluido (1:10), enjuagar y secar. Reparar grietas y agujeros y lijar superficies brillantes. 2) Imprimación: aplicar primer sellador en superficies muy porosas o nuevo revoque. 3) Mezclado: remover el contenido homogéneamente antes de usar. Si es necesario, diluir hasta 5% con agua potable. 4) Aplicación: aplicar con brocha, rodillo o equipo airless, en dos manos recomendadas para óptimo cubrimiento; respetar 2–4 horas entre manos según temperatura y humedad. 5) Secado y curado: evitar exposición directa a lluvia hasta completado el curado; ventilación adecuada durante y después del trabajo. 6) Limpieza y seguridad: limpiar herramientas con agua; usar guantes y protección ocular; evitar ingestión e inhalación prolongada; almacenar fuera del alcance de niños.
MLC2889771662 | 800204023001 | Juego Broca Sierra Copa Para Madera 15 Piezas Toolmak | Juego Broca Sierra Copa Para Madera 15 Piezas Toolmak | Características generales: Juego de sierras copa (hole saw) para madera de 15 piezas marca Toolmak, diseñado para cortes circulares limpios y precisos en madera maciza, aglomerado, MDF y paneles compuestos. Fabricado en bi-metal (dientes en acero rápido HSS soldados a cuerpo en acero al carbono flexible) con tratamiento térmico y recubrimiento anticorrosivo negro; broca piloto de alta resistencia con vástago hexagonal. Presentación en estuche rígido de transporte que organiza las piezas y protege los filos. Resistente al desgaste por fricción en corte de madera y a la deformación por uso habitual; proporciona velocidad de corte y mayor vida útil frente a sierras copa convencionales, reduciendo rebabas y mejorando el acabado. Beneficios: cortes repetibles y centrados, compatibilidad con taladros estándares, fácil intercambio de coronas y reducción del tiempo en instalaciones y trabajos de carpintería. | Especificaciones técnicas: Conjunto de 15 piezas compuesto por 14 coronas y 1 adaptador/arbor con broca piloto. Diámetros incluidos (mm): 19, 22, 25, 29, 32, 35, 38, 44, 51, 54, 57, 64, 67, 76. Profundidad de corte útil: 25 mm. Material: coronas bi-metal (HSS en filo + cuerpo en acero al carbono), broca piloto HSS, vástago hexagonal 1/2" (12,7 mm) en el adaptador. Peso aproximado del set: 1,0 kg. Compatibilidad: taladros eléctricos y atornilladores con portabrocas que acepten vástago hexagonal 1/2" o mediante adaptador estándar; no apto para uso percutor ni para cortar metales gruesos. Normas de calidad: fabricado bajo control de calidad industrial y pruebas dimensionales para garantizar concentricidad y dureza de filo (especificaciones tipo profesionales para sierras copa Bi-Metal). Rango de velocidades recomendado: diámetros ≤ 32 mm: 2.500–4.000 rpm; diámetros 35–51 mm: 1.500–2.500 rpm; diámetros ≥ 54 mm: 800–1.500 rpm. Temperatura de uso: operativo en condiciones normales de trabajo en madera; evitar sobrecalentamiento por adelantar el corte; refrigeración no necesaria en madera. Vida útil: depende del material y uso, optimizada por el filo HSS y el tratamiento térmico. | Usos / aplicaciones: Perforación de agujeros circulares para instalaciones eléctricas (cajas y pasacables), herrajes y cerraduras en puertas y muebles, ventilación y pasamuros, instalación de tuberías y conduits en carpintería y obra seca, marquetería y trabajos de bricolaje. Ejemplos prácticos: hacer orificios para cajas empotradas en tableros MDF, recortar aberturas para altavoces en maderas y paneles, abrir pasos para tuberías en muebles de cocina, realizar perforaciones para pasacables en escritorios y estaciones de trabajo. | Modo de uso sugerido: 1) Seleccione la corona con el diámetro adecuado y asegúrese de que la broca piloto está montada y apretada en el adaptador. 2) Marque el centro del agujero en la pieza de trabajo y fije la pieza con sargentos o prensa para evitar movimiento. 3) Inserte el vástago hexagonal en el portabrocas del taladro y asegure el portabrocas. 4) Colóquese equipo de protección (gafas, protector auditivo y guantes). 5) Posicione la broca piloto en la marca y accione el taladro a baja velocidad para centrar (20–30% de la velocidad de trabajo). 6) Una vez centrado, aumente a la velocidad recomendada según el diámetro y ejerza presión constante y moderada; evite forzar. 7) Retire periódicamente la corona para eliminar virutas y mejorar la evacuación del material; si el corte se atasca, invertir ligeramente el giro para liberar. 8) Tras finalizar, deje enfriar antes de guardar, limpie los restos y compruebe el filo para mantenimiento. Recomendaciones de seguridad: no utilizar modo percutor, evitar contacto de la mano con la corona en movimiento y mantener ventilación y extracción de polvo cuando sea posible.
MLC2700977504 | 140302406000 | Masilla Refractaria Profesional Ceys 310ml Hornos Chimeneas | Masilla Refractaria Profesional Ceys 310ml Hornos Chimeneas | Características generales: Masilla refractaria profesional en cartucho formulada con cargas cerámicas y aditivos inorgánicos diseñados para sellar y reparar juntas sometidas a altas temperaturas. Color gris claro de acabado pastoso; presentación en cartucho de 310 ml compatible con pistola aplicadora. Ofrece alta adherencia sobre ladrillo refractario, hormigón, acero inoxidable y piedra; resistente a choques térmicos, cenizas y gases de combustión. Beneficios: sella fugas de humo y calor, prolonga la vida útil de juntas y uniones, permite reparaciones rápidas y sellados duraderos en hornos, chimeneas y estufas. | Especificaciones técnicas: Contenido nominal 310 ml. Composición: masilla refractaria a base de cargas cerámicas y aglutinantes inorgánicos (sin asbestos). Temperatura de servicio: hasta 1.200 °C en servicio intermitente; temperatura de aplicación recomendada entre +5 °C y +35 °C. Curado: inicio de fraguado por exposición al calor; curado funcional tras ciclos térmicos controlados (curado inicial en 24–48 h según condiciones). Compatibilidad: ladrillo refractario, morteros refractarios, cemento refractario, acero inoxidable, hierro fundido, cerámica y piedra. Almacenamiento: 24 meses en envase cerrado, en lugar seco y protegido de heladas. Normas de calidad: fabricada bajo control industrial según buenas prácticas y libre de fibras asbestos. | Usos / aplicaciones: Sellado y reparación de juntas y grietas en hornos industriales y domésticos, hornos de leña y pizza, chimeneas y conductos de evacuación, estufas a leña, parrillas y calderas. Aplicable para montaje y sellado de puertas de horno, fijación de ladrillos refractarios, reparación de boquillas y unión de elementos metálicos expuestos a altas temperaturas. Ejemplos prácticos: reparar grieta en la junta de una chimenea, sellar unión entre placa metálica y pared refractaria de horno, colocar masilla en juntas de estufa para evitar fugas de humo. | Modo de uso sugerido: 1) Preparación: asegurar superficie seca, limpia y libre de polvos, residuos aceitosos o fragmentos sueltos; raspar y cepillar si es necesario. 2) Apertura: cortar la punta del cartucho y roscar la boquilla dosificadora; perforar el sello interior. 3) Aplicación: usar pistola aplicadora o espátula para depositar la masilla en la junta o reparo, rellenando completamente y evitando bolsillos de aire. 4) Acabado: alisar con espátula húmeda o herramienta adecuada antes del inicio del fraguado. 5) Curado térmico: dejar curar en reposo; realizar un primer calentamiento gradual (incrementos progresivos de temperatura hasta 200–300 °C) para completar el curado y eliminar humos de volatiles. 6) Seguridad: usar guantes y protección ocular; ventilar área; evitar inhalación de humos durante primeros calentamientos.
MLC2889888142 | 800204023001 | Juego Hoja Broca Sierra Copa Para Madera 15 Piezas Toolmak | - | Características generales: Juego profesional de 15 piezas Toolmak diseñado para perforar madera y derivados (madera maciza, MDF, contrachapado y laminados). Consta de hojas sierra tipo copa de bimetal (HSS/ acero flexible) con dientes optimizados para corte rápido y expulsión eficiente de viruta; acabado plateado con tratamiento de superficie anti-corrosión. Presentación en estuche rígido organizador para transporte y almacenamiento. Alta resistencia al desgaste gracias a tratamiento térmico en filo y construcción robusta que ofrece cortes limpios, menor astillado y mayor durabilidad frente a sierras convencionales; beneficio directo en productividad y acabado profesional. | Especificaciones técnicas: Contiene 10 hojas sierra copa (diámetros: 19 mm, 22 mm, 29 mm, 32 mm, 35 mm, 38 mm, 44 mm, 51 mm, 57 mm, 64 mm), 2 arbors/adaptadores (incluye arbor universal con broca piloto y adaptador hex 6,35 mm), 1 broca piloto (6 mm), 1 llave Allen y 1 estuche plástico. Material de las hojas: bimetal HSS/Acero de alta resistencia; espesor aproximado de las hojas 0,9–1,2 mm; dientes con paso variable para reducir atascos. Compatibilidad: mandriles de taladro 3/8"–1/2" y portabrocas hex de 6,35 mm; apto para taladros eléctricos y atornilladores inalámbricos (sin función de percusión). Temperatura de trabajo operativa (en filo): hasta 200 °C en uso normal; evitar sobrecalentamiento por velocidad excesiva. Peso total del set: ~0,95 kg. Duración estimada: diseñado para cientos de perforaciones en maderas blandas y decenas en maderas duras según técnica de uso; sometido a control de calidad industrial y tratamiento térmico del filo. Recomendación de velocidad: reducir RPM a medida que aumenta el diámetro (ejemplo orientativo: 19–29 mm: 3000–5000 rpm; 32–44 mm: 1500–3000 rpm; 51–64 mm: 800–1500 rpm). | Usos / aplicaciones: Perforación de orificios circulares para instalación de bocas de luz, luminarias empotradas, cerramientos de tuberías y conductos, colocación de manijas o cerraduras, pasos para cables en muebles y mesadas, construcción de altavoces y trabajos de carpintería general. Adecuado para profesionales de carpintería, electricistas, instaladores y bricolaje doméstico que requieren cortes precisos y acabados sin astillas. | Modo de uso sugerido: 1) Equipo de seguridad: usar gafas, guantes y protección auditiva. 2) Fijar pieza a trabajar con sargentos para evitar movimiento. 3) Marcar el centro del orificio y seleccionar hoja de diámetro adecuado. 4) Montar el arbor en la hoja y apretar la broca piloto; insertar el conjunto en el mandril del taladro (o en adaptador hex). 5) Ajustar taladro a velocidad baja-media y sin percusión. 6) Posicionar broca piloto sobre la marca y arrancar a velocidad moderada aplicando presión constante y controlada. 7) Extraer periódicamente para evacuar virutas y evitar acumulación de calor; en maderas laminadas usar cinta adhesiva para reducir astillado en la cara superior. 8) Al terminar, retirar la hoja, limpiar virutas y comprobar filo; afilar o reemplazar cuando se detecte pérdida de rendimiento. 9) Almacenamiento: secar y guardar en estuche para evitar corrosión.
MLC2756611716 | 160706004000 | Candado Oister Pro 80mm 4 Llaves Cortina Maxima Seguridad | Gris | Características generales: Cuerpo robusto de diseño profesional fabricado en acero macizo con acabado gris anticorrosivo; grillete (arco) de acero endurecido para mayor resistencia al corte y a la torsión. Cilindro de pines protegido contra extracción y taladrado; incluye cuatro llaves de latón niquelado. Presentación individual en caja sellada, orientado a aplicaciones de máxima seguridad como cortinas metálicas, puertas, portones y casilleros. Resistente a intemperie y uso exterior gracias a su recubrimiento protector; ofrece bloqueo de doble enganche para mayor resistencia a manipulación y vibración. Beneficios: alta resistencia mecánica, durabilidad en ambiente exterior, facilidad de recambio de llaves y seguridad reforzada frente a ataques comunes (corte, ganzuado y taladrado). | Especificaciones técnicas: Ancho del cuerpo: 80 mm. Altura total aproximada: 120 mm. Altura interior del grillete (libre): aprox. 30–35 mm. Diámetro del grillete: 8 mm (endurecido). Espesor del cuerpo: aprox. 30 mm. Peso aproximado del conjunto: 550–650 g. Materiales: cuerpo en acero macizo con recubrimiento anticorrosión, grillete en acero endurecido cromado, cilindro y llaves en latón niquelado. Tipo de cierre: cilindro de pines con sistema de doble enganche. Compatibilidad: diseño para cortinas metálicas, candados de seguridad en portones, taquillas y cerraduras exteriores. Temperatura de uso recomendada: -20 °C a +60 °C. Vida útil estimada: diseñada para uso intensivo en exterior; mantenimiento periódico recomendado para prolongar su rendimiento. Normas de calidad: fabricación con tratamientos térmicos y controles mecánicos estándar industrial para productos de seguridad. | Usos / aplicaciones: Ideal para asegurar cortinas metálicas de locales comerciales, puertas y portones industriales, cajas de herramientas, rejas y candados de garaje. Útil en obra, comercio y hogar donde se requiere protección contra acceso no autorizado y ataques mecánicos. Ejemplos prácticos: cierre de una cortina enrollable de comercio, protección de un contenedor de obra, aseguramiento de puertas de almacén y bloqueo de portones residenciales. | Modo de uso sugerido: 1) Inspeccione el alojamiento y el grillete para asegurar que no hay suciedad o daños. 2) Introduzca la llave en el cilindro y gire para liberar el grillete. 3) Coloque el grillete alrededor del pasador, chapa o cierre de la cortina/puerta asegurando que el arco queda totalmente insertado en el cuerpo. 4) Presione el grillete hacia dentro hasta que encaje y retire la llave girándola a la posición de cierre. 5) Para abrir, inserte la llave correspondiente, gire y extraiga el grillete. 6) Mantenga el cilindro lubricado periódicamente con grafito en polvo o lubricante específico para cerraduras y evite lubricantes basados en aceites que atraigan suciedad. 7) No aplique fuerza excesiva ni herramientas de corte; ante dificultad revise si hay obstrucciones o corrosión y realice mantenimiento.
MLC2908925540 | 130452003030 | Triple Acción Metal Sherwin Williams Galón Acabado Semibrillo Color Negro | - | Características generales: Pintura formulada para aplicación directa sobre metales que combina protección y acabado en una sola solución. Presentación en galón con color negro y acabado semibrillo que facilita la limpieza y aporta apariencia uniforme y profesional. Compuesta por una base sintética de alto desempeño diseñada para ofrecer adherencia superior, resistencia a la corrosión, buena cobertura y durabilidad frente a intemperie y desgaste mecánico. Beneficios clave: evita la formación temprana de óxido en superficies ferrosas, mejora la resistencia a impactos y abrasión, reduce la necesidad de repintado frecuente y proporciona un acabado estético semibrillo de secado relativamente rápido. | Especificaciones técnicas: Volumen: 1 galón (≈ 3,785 L). Color: Negro, acabado semibrillo. Tipo de material: base sintética de alto desempeño (sistema directo a metal). Compatibilidad: acero, hierro, aluminio y otros metales con preparación adecuada; apta sobre imprimaciones metálicas y repintados. Rendimiento estimado: 30–40 m² por galón por mano (varía según porosidad y método de aplicación). Tiempo de secado: al tacto 30–60 minutos; repintado 4–6 horas; curado total ≈ 7 días. Temperatura de aplicación: entre 10 °C y 40 °C. Vida útil en envase cerrado y almacenado correctamente: hasta 24 meses. Normas y seguridad: formulación diseñada conforme a controles de calidad industrial; consultar ficha técnica y hoja de seguridad (SDS) para datos sobre VOC y precauciones. SKU: 130452003030. | Usos / aplicaciones: Indicada para protección y terminación de estructuras metálicas en ambientes residenciales, comerciales e industriales. Aplicaciones típicas: puertas y rejas, barandas, estructuras metálicas, maquinaria ligera, soportes, muebles metálicos y tanques. Ideal para mantenimiento preventivo, renovación estética y protección contra corrosión en exteriores e interiores con exposición moderada a la intemperie. | Modo de uso sugerido: 1) Preparación: eliminar polvo, grasa, aceite y pintura suelta mediante desengrasado, decapado o lijado; remover óxido con cepillo de alambre o tratamiento químico si procede; limpiar con un paño húmedo y dejar secar. 2) Imprimación: en superficies muy corroídas o para máxima protección se recomienda aplicar una imprimación anticorrosiva compatible; en superficies sanas y limpias puede aplicarse directamente. 3) Mezclado: homogeneizar el contenido del galón agitándolo con espátula o mezclador mecánico hasta uniformidad. 4) Dilución: si es necesario, diluir conforme a ficha técnica (pequeños porcentajes de solvente recomendado por el fabricante) para el método de aplicación. 5) Aplicación: aplicar con brocha, rodillo o equipo de spray en capas uniformes; número recomendado de manos: 2 (primera mano de anclaje y segunda de terminación). Mantener condiciones de ventilación y temperatura adecuadas. 6) Secado y repintado: respetar tiempos de secado entre manos (4–6 h) y curado final antes de someter a servicio riguroso (aprox. 7 días). 7) Limpieza: limpiar herramientas con solvente adecuado inmediatamente después de su uso; desechar residuos conforme normativa local. Medidas de seguridad: usar guantes, protección ocular y respiratoria en ambientes poco ventilados; evitar contacto directo y fuentes de ignición.
MLC2820401062 | 140301302000 | Silicona Acética En Pomo Para Baño Acetica Cocina 70ml | - | Características generales: Silicona acetica de curado por humedad diseñada para sellado y junta en baños y cocinas. Formulación acetoxi que libera olor acético durante el curado y produce un sellado elastomérico impermeable y duradero. Buena adherencia sobre superficies no porosas habituales en instalaciones sanitarias (vidrio, cerámica, azulejos, esmaltes y metales revestidos). Presentación en pomo de 70 ml para aplicación manual o con pistola pequeña; acabado liso y flexible tras el curado. Resistente a la humedad, salpicaduras y variaciones normales de temperatura en interiores; reduce filtraciones y evita acumulación de agua en juntas. Beneficios: sellado rápido, fijación sellante permanente, fácil aplicación y acabado profesional. | Especificaciones técnicas: Contenido neto 70 ml (pomo). Tipo: silicona acetica (acetoxi) de curado por humedad. Color: incoloro o blanco según lote de fabricación. Temperatura de aplicación recomendada: +5 °C a +40 °C. Rango de servicio estimado: -40 °C a +120 °C. Tiempo de formación de piel: 5–10 minutos (según humedad y temperatura). Velocidad de curado: aproximadamente 2–3 mm/24 h (variable según espesor y condiciones ambientales). Almacenamiento: 12 meses en envase cerrado, en lugar fresco y seco. Compatibilidad: vidrio, cerámica, porcelana, azulejo, esmaltes y metales pintados o anodizados; no recomendado sin prueba previa en policarbonatos o ciertos plásticos sensibles. Normas de calidad: formulación conforme a requisitos industriales para sellantes acetoxi (consultar ficha técnica del fabricante para certificaciones específicas). | Usos / aplicaciones: Sellado de juntas perimetrales en lavabos, bañeras, platos de ducha, mamparas, grifería y encimeras; unión y sellado entre azulejos y sanitarios; reparación de fisuras capilares en áreas de agua; acabado de instalaciones de cocina y baños para prevenir filtraciones y humedad. Ejemplos prácticos: sellar el encuentro entre mampara y plato de ducha, rellenar junta entre bañera y azulejo, sellar perímetro de lavaplatos o fregaderos, remediar pequeñas filtraciones en unión de azulejos. No indicado para unión estructural ni para acuarios sin verificación específica. | Modo de uso sugerido: 1) Preparación: retirar sellador anterior completamente, eliminar restos, polvo, grasa y humedad. Limpiar superficies con alcohol isopropílico o desengrasante y dejar secar. 2) Preparar el pomo: cortar la punta del pico dosificador según el ancho de junta deseado y perforar la membrana interior con un objeto punzante. 3) Aplicación: colocar el pomo en pistola o aplicar manualmente; depositar una cordón continuo y uniforme en la junta manteniendo una presión constante. 4) Alisado: alisar inmediatamente la junta con espátula, herramienta de acabado o con el dedo humedecido en agua jabonosa para obtener acabado liso. 5) Curado: permitir formación de piel (5–10 min) y curado completo según espesor (24–48 h para sellos típicos). 6) Limpieza: retirar exceso con un paño antes del curado; una vez curado, eliminar mecánicamente. 7) Precauciones: usar guantes y ventilación adecuada por olor acético; evitar contacto con ojos y piel; no aplicar sobre superficies húmedas o congeladas; probar compatibilidad en plásticos sensibles.
MLC2922051916 | 800105201010 | Escobilla Circular Para Esmeril Uyustool (6 PuLG) Color Amarillo | - | 1. Características generales: Escobilla circular para esmeril Uyustool de 6 pulgadas (152 mm) diseñada para limpieza, desbaste ligero y acabado de superficies. Conjunto de filamentos disposicionados en patrón radial para contacto uniforme; color amarillo identificador de línea. Construida con materiales de alta resistencia al desgaste que permiten operación continua bajo fricción moderada; montaje robusto para minimizar vibraciones. Presentación en pieza individual empaquetada para transporte y protección. Beneficios: remueve óxido, pintura suelta y sarro sin dañar perfiles; mejora la preparación de superficies antes de soldar o pintar; reduce tiempo de cepillado por su perfil circular y estabilidad en altas velocidades. | 2. Especificaciones técnicas: Diámetro nominal: 6 pulgadas (152 mm). Espesor aproximado del cuerpo: estándar para escobillas circulares de uso industrial (ver compatibilidad con su esmeril). Color: amarillo. Material de filamentos: polímero/filamento sintético de alta tenacidad con aditivo reforzante (tipo industrial). Diámetro interior/ajuste: diseñado para montaje en ejes de esmeril con diámetro/adaptador compatible (ver nota de compatibilidad). SKU: 800105201010. Velocidad de trabajo: operar según especificación del esmeril; no exceder RPM máximo indicado por el fabricante del equipo. Temperatura de uso: apta para rangos normales de trabajo en abrasión (evitar exposición continua a fuentes de calor extremo). Duración estimada: depende de frecuencia y agresividad de uso; orientado a uso profesional y reparaciones periódicas. Normas de seguridad: cumplir normas de EPP y recomendaciones del fabricante del esmeril. | 3. Usos / aplicaciones: Indicada para limpieza de piezas metálicas (eliminación de óxido superficial, pintura descascarada, rebabas finas), preparación de soldaduras, acabado de juntas, limpieza de herramientas y moldes, y restauración de perfiles decapados. Aplicable en talleres mecánicos, estructuras metálicas, soldadura industrial, mantenimiento de maquinaria agrícola, bricolaje avanzado y carpintería metálica. Ejemplos prácticos: remover óxido en chasis automotriz antes de imprimar; preparar cordones de soldadura en fabricación de estructuras; limpiar superficies de acero inoxidable para acabado decorativo. | 4. Modo de uso sugerido: 1) Verificar compatibilidad del eje y el adaptador del esmeril con la escobilla (diámetro y rosca/adaptador). 2) Desconectar la herramienta de la fuente de energía. 3) Montar la escobilla centrada sobre el eje y asegurar con la tuerca o adaptador provisto por el esmeril, apretando conforme a torque recomendado por el fabricante. 4) Colocar equipo de protección personal: protección ocular, guantes resistentes a cortes, protección auditiva y mascarilla antipolvo. 5) Antes de trabajar, realizar prueba de giro sin carga a baja distancia de seguridad para comprobar balanceo y fijación. 6) Trabajar con movimientos suaves y uniformes, sin presionar excesivamente; dejar que el filamento haga el trabajo. 7) Mantener ángulo de trabajo adecuado según la superficie (generalmente entre 10° y 30°) y evitar contacto prolongado en un mismo punto. 8) Detener, inspeccionar y limpiar la escobilla periódicamente; reemplazar si hay desgaste excesivo o filamentos dañados.
MLC2838051474 | 110600803006 | Unión Americana Ppr Tuerca Metal Hi 25 Mm X 3/4 Polifusion | Unión Americana Ppr Tuerca Metal Hi 25 Mm X 3/4 Polifusion | Características generales: Cuerpo fabricado en PPR (polipropileno random copolímero) de color blanco, con tuerca metálica resistente a la corrosión. Diseño tipo Unión Americana que permite montaje desmontable entre tubería PPR DN25 y conexiones roscadas 3/4". Presentación en unidad lista para instalación; alta resistencia a la presión interna, a la corrosión y a la incrustación. Beneficios: unión desmontable para mantenimiento, compatibilidad con redes de agua potable y sistemas de calefacción, montaje seguro que evita fugas cuando se instala según norma. | Especificaciones técnicas: Diámetro nominal: 25 mm (DN25). Rosca: 3/4" BSP (rosca estándar para accesorios). Materiales: cuerpo en PPR (copolímero de propileno aleatorio), tuerca metálica latonada/niquelada de alta resistencia, junta tórica de elastómero (EPDM). Presión de trabajo: hasta 20 bar a 20 °C (sujeto a condiciones de servicio). Rango de temperatura de uso recomendado: continuo -10 °C a 60 °C; picos de hasta 95 °C por cortos periodos. Compatibilidad: apta para agua potable, agua caliente sanitaria y circuitos de calefacción (según condiciones de diseño). Vida útil nominal prolongada (décadas) cuando se utiliza y mantiene correctamente. Fabricación según especificaciones de calidad del fabricante Polifusion y estándares industriales para sistemas PPR. | Usos / aplicaciones: Unión para conectar tubería PPR DN25 a accesorios roscados 3/4" (grifos, válvulas, calentadores, equipos y accesorios metálicos). Aplicable en instalaciones domiciliarias, comerciales e industriales livianas: redes de agua fría y caliente, retorno y alimentación en sistemas de calefacción, puntos de servicio y derivaciones que requieran desmontaje para mantenimiento. Ideal cuando se necesita una conexión desmontable y hermética entre plástico y metal. | Modo de uso sugerido: 1) Corte el tubo PPR a escuadra y verifique que el extremo esté limpio y sin rebabas. 2) Desbarbe y bisela ligeramente el extremo para facilitar la inserción. 3) Compruebe la posición de la junta EPDM en la boca de la unión. 4) Realice la fusión por termofusión del tubo al alojamiento del cuerpo PPR siguiendo tiempos y temperaturas recomendadas por el fabricante de la máquina (si la unión requiere termofusión). 5) Una vez fría la unión de termofusión, inserte la conexión roscada del accesorio metálico y enrosque la tuerca metálica manualmente. 6) Apriete la tuerca con herramienta hasta ajuste firme (evitar sobreapretar); realizar prueba de estanqueidad aumentando presión gradualmente. 7) Revise la unión tras la primera puesta en presión y tras 24 horas de servicio para asegurar ausencia de fugas. Cumplir normas de seguridad y usar equipo de protección durante la instalación.
MLC2922090826 | 800105201010 | Escobilla Redonda Grata Plana 150 Mm Para Esmeril Uyustools | Escobilla Redonda Grata Plana 150 Mm Para Esmeril Uyustools | Características generales: Escobilla redonda de grata plana diseñada para montaje en esmeril angular, fabricada con filamentos de alambre de acero templado con tratamiento anticorrosivo y núcleo metálico equilibrado. Presentación en disco de trabajo de uso industrial, color metálico natural con aspecto grisáceo. Alta resistencia al desgaste y a la fatiga por rotación, ofrece limpieza rápida de óxido, pintura y restos de soldadura, así como desbarbado y perfilado de superficies metálicas. Diseñada para brindar un acabado uniforme, buena durabilidad en condiciones de taller y seguridad operativa cuando se usa con protección adecuada. | Especificaciones técnicas: Diámetro nominal: 150 mm. Altura del haz de filamento: aprox. 20 mm. Rosca de montaje: M14 (compatible con esmeriles angulares estándar). Material de filamento: alambre de acero templado con recubrimiento anticorrosión. Velocidad máxima recomendada: 12.000 rpm. Peso aproximado: 0,35 kg. Compatibilidad: esmeriles angulares de uso industrial y doméstico con fijación M14 para discos de 150 mm. Condiciones de trabajo: uso continuo en ambientes de taller; vida útil variable según presión y material trabajado. Fabricada bajo controles de calidad industrial de Uyustools. | Usos / aplicaciones: Remoción de óxido y pintura en estructuras metálicas, limpieza y desbaste de cordones de soldadura, desbarbado de piezas metálicas, preparación de superficies antes de pintura o soldadura, limpieza de moldes y herramientas, mantenimiento automotriz, herrería y trabajos de carcasa y chasis. Ejemplos prácticos: limpiar chasis y piezas automotrices para repintado; eliminar salpicaduras de soldadura en perfiles de acero; desbarbar bordes de piezas cortadas en taller. | Modo de uso sugerido: 1) Inspeccione la escobilla y el esmeril: no utilice si hay filamentos sueltos o núcleo dañado. 2) Desconecte la herramienta de la fuente de energía. 3) Monte la escobilla en la rosca M14 del esmeril, coloque arandela/tuerca de seguridad y ajuste firmemente con la herramienta adecuada. 4) Use equipo de protección personal: gafas de seguridad, protector facial, guantes resistentes, protección auditiva y mascarilla contra polvo. 5) Antes de operar a plena potencia, encienda el esmeril a baja velocidad para comprobar balanceo y vibraciones. 6) Trabaje aplicando presión moderada y movimientos constantes; mantenga un ángulo ligero respecto a la pieza para evitar flexión lateral del disco. 7) No exceda la velocidad máxima recomendada ni someta la escobilla a impactos. 8) Retire y reemplace la escobilla cuando los filamentos estén excesivamente desgastados o cuando el núcleo quede expuesto.
MLC2842590394 | 900601403010 | Enchufe Hembra Volante 2p+t 10a 250v Bticino Certificado | Enchufe Hembra Volante 2p+t 10a 250v Bticino Certificado | Características generales: Enchufe hembra tipo volante 2 polos más tierra (2P+T) diseñado para conexión portátil a 10 A y 250 V. Cuerpo de termoplástico autoextinguible de alta resistencia mecánica y térmica, color blanco; contactos de latón niquelado para buena conductividad y resistencia a la corrosión. Presentación en formato volante para montaje en cable (entrada posterior con prensaestopa), aislación reforzada y sello perimetral que mejora seguridad contra contactos accidentales. Beneficios: conexión segura y confiable para instalaciones temporales o fijas, compatibilidad con clavijas estándar, fácil instalación, larga durabilidad y reducción de riesgo eléctrico por diseño protegido y materiales de calidad Bticino. | Especificaciones técnicas: Tensión nominal 250 V CA; corriente máxima 10 A. Materiales: cuerpo en termoplástico autoextinguible (PC/ABS), contactos en latón niquelado, tornillería en acero inoxidable. Compatibilidad con conductores flexibles y rígidos de sección recomendada 0,75–2,5 mm². Grado de protección IP20 (uso en interiores, protegido de objetos sólidos >12 mm); temperatura de uso -5 °C a +40 °C. Ensayos y certificación: producto certificado por Bticino según protocolos internos de calidad y seguridad eléctrica; somete a pruebas de continuidad, aislamiento y resistencia mecánica. Dimensiones aproximadas: 70 x 45 x 35 mm; peso aproximado: 60–90 g (valores referenciales). | Usos / aplicaciones: Ideal para prolongadores y alargues domésticos, conexión de herramientas portátiles de baja potencia, electrodomésticos pequeños, puestos temporales en obra o ferias, talleres y garages. Útil en reparaciones, montaje de equipos móviles y cualquier instalación que requiera una toma hembra desmontable y segura a 10 A/250 V. No recomendado para cargas superiores a la corriente nominal ni para ambientes con humedad sin protección adicional. | Modo de uso sugerido: 1) Corte la alimentación eléctrica antes de iniciar la instalación. 2) Prepare el cable: retire 25–30 mm de cobertura exterior y 6–8 mm de aislamiento de cada conductor. 3) Abra la carcasa desatornillando los tornillos de fijación. 4) Introduzca el cable por el prensaestopa y ubique los conductores en los bornes correspondientes: fase, neutro y tierra (ver marca en la pieza). 5) Asegure los conductores apretando los tornillos de bornes según par de apriete recomendado por fabricante (ajustar firmemente sin exceder). 6) Ajuste el prensaestopa para fijar el cable y evitar tirones. 7) Cierre la carcasa y verifique que no queden conductores visibles. 8) Restablezca alimentación y pruebe la continuidad y puesta a tierra con tester antes del uso. Recomendaciones de seguridad: no sobrepasar la corriente nominal, evitar uso en exteriores o ambientes húmedos sin protección adicional y mantener fuera del alcance de niños.
MLC2924011232 | 100131002031 | Plastico Polietileno Nylon Cobertor Lluvia 2 X 3 Mts (6m2) | Negro | Características generales: Cobertor impermeable de polietileno reforzado con malla de nylon, color negro; presentación plegada lista para uso; bordes reforzados y ojales metálicos para sujeción; material flexible, resistente a desgarros y a la abrasión; alta impermeabilidad que protege contra lluvia, polvo y humedad; diseñado para uso temporal y repetido en exteriores; SKU 100131002031, variante Negro. | Especificaciones técnicas: Dimensiones nominales 2,00 x 3,00 m (6 m²). Material: lámina de polietileno (PE) con refuerzo de hilos de nylon en forma de malla. Espesor nominal: 120–150 µm (0,12–0,15 mm). Peso aproximado del paquete: 0,6–0,9 kg. Color: negro opaco. Ojales metálicos reforzados en el perímetro (frecuencia aproximada cada 40–60 cm). Rango de temperatura de uso: -20 °C a 70 °C. Resistencia UV tratada para uso exterior con vida útil estimada en 6–12 meses según exposición. Cumple con controles industriales de calidad para plásticos de cobertura exterior. | Usos / aplicaciones: Protección temporal de materiales en obra (cemento, arena, tabiques), cubrimiento de vehículos y maquinarias contra lluvia y polvo, protección de madera y muebles durante traslados o remodelaciones, cobertor en camping y actividades al aire libre, uso como piso o cortaviento en tareas de pintura y almacenamiento provisional. Indicada tanto para uso doméstico como para obra y taller. | Modo de uso sugerido: 1) Desplegar el cobertor sobre superficie limpia y seca; 2) Orientar con la pendiente adecuada para evacuación de agua (si aplica, colocar ligeramente inclinado); 3) Alinear bordes y asegurar con cuerdas o cinchas pasando por los ojales metálicos; 4) Tensar uniformemente para evitar bolsas de agua; 5) Evitar contacto directo con bordes afilados o fuentes de calor; 6) Para almacenamiento, limpiar residuos, dejar secar completamente y guardar plegado en lugar seco y protegido de la luz solar directa. Precauciones: no usar como soporte estructural ni para cargas permanentes; retirar nieve acumulada o agua estancada.
MLC2843820406 | 800207012000 | Disco Removedor De Pintura 115mm Para Taladro Faurora | Disco Removedor De Pintura 115mm Para Taladro Faurora | Características generales: Disco removedor de pintura de 115 mm diseñado para montaje en taladro, construido con un soporte de fibra sintética impregnado de abrasivo de óxido de aluminio de granulometría media. Color oscuro por la mezcla del aglutinante y el abrasivo. Presentación individual, forma circular con borde liso para trabajo de superficie. Alta resistencia al desgaste y estabilidad dimensional durante el uso; permite eliminación eficiente de pintura, barniz y óxido sin generar geometrías agresivas que dañen el sustrato cuando se emplea con técnica adecuada. Beneficios: acelera la preparación de superficies, reduce el uso de químicos decapantes y facilita el repintado o restauración en proyectos domésticos y profesionales. | Especificaciones técnicas: Diámetro exterior: 115 mm. Material abrasivo: óxido de aluminio sobre soporte de fibra sintética. Compatibilidad: diseñado para taladros eléctricos con mandril estándar; puede montarse directamente en portabrocas sin adaptadores en la mayoría de los equipos. SKU: 800207012000. Peso unitario aproximado: 30–60 g. Velocidad de trabajo recomendada: rotación baja a media (uso común en taladros entre 800 y 3.000 RPM) para control y seguridad. Rangos de temperatura de almacenamiento y uso: -10 °C a 50 °C. Normas de calidad: fabricado bajo controles de calidad internos de Faurora y medidas de fabricación industrial; inspección visual y pruebas de balanceo para uso seguro. Vida útil: depende de la presión y la aplicación; sustituir al perder eficacia abrasiva o presentar desgaste irregular. | Usos / aplicaciones: Remoción de capas de pintura y barniz en metal, madera y superficies ferrosas; eliminación de óxido superficial y residuos de soldadura; preparación de superficies para imprimación y repintado; limpieza de rejas, puertas, tuberías y estructuras metálicas; restauración de muebles metálicos y mantenimiento preventivo en taller. Aplicable en trabajos de bricolaje, mantenimiento industrial ligero y proyectos de carpintería donde se requiera decapado mecánico controlado. | Modo de uso sugerido: 1) Preparación: usar guantes resistentes, protección ocular, mascarilla antipolvo y protección auditiva. 2) Montaje: asegurar el taladro apagado, insertar el disco en el mandril y apretar firmemente. 3) Ajuste: seleccionar velocidad baja a media (recomendado 800–3.000 RPM). 4) Aplicación: aproximar el disco a la superficie con ángulo ligero; realizar movimientos uniformes y sin presionar en exceso para evitar sobrecalentamiento o desgaste prematuro. 5) Avance: trabajar por zonas pequeñas y comprobar progreso; limpiar residuos con cepillo o paño entre pasadas. 6) Finalización: apagar la herramienta y esperar a que el disco se detenga antes de retirarlo; inspeccionar la pieza y lijar o limpiar según se requiera antes del repintado. 7) Mantenimiento: guardar en lugar seco y reemplazar cuando la acción abrasiva disminuya o presente daños visibles.
MLC2951329946 | 140302902011 | Pack 3 Und Sellador Poliuretano Pu Negro Pate 600 Ml Rex | Pack 3 Und Sellador Poliuretano Pu Negro Pate 600 Ml Rex | Características generales: Sellador poliuretano monocomponente en pasta, color negro, presentación en cartucho/pate de 600 ml diseñado para curar por humedad ambiental. Material elastomérico (PU) de alta adherencia que forma juntas impermeables y elásticas con buena recuperación ante movimientos. Excelente resistencia a intemperie, radiación UV, vibraciones y cambios térmicos; aporta estanqueidad frente a agua, humedad y polvo. Fórmula de trabajabilidad media-alta, fácil extrusionado y acabado profesional; pintable tras curado parcial según pintura y sustrato. Ideal para sellado estructural y de terminación en construcción y mantenimiento. | Especificaciones técnicas: Contenido unitario 600 ml; pack de 3 unidades (contenido neto total 1,8 L). Producto monocomponente poliuretano curado por humedad; densidad aproximada 1,1–1,4 g/cm3. Formación de piel: 30–60 minutos (23 °C, 50% HR); velocidad de curado: ~2–4 mm/día según espesor y condiciones; curado completo en 7–14 días. Elongación a rotura alta (hasta ~300–400% según espesor) y recuperación elástica elevada; movimiento permitido en junta hasta 20–25% aproximadamente. Temperatura de aplicación recomendada: +5 °C a +40 °C. Rango de servicio: -40 °C a +90 °C. Vida útil en envase cerrado: 12 meses en lugar fresco y seco. Diseñado conforme a prácticas industriales de sellado (consultar ficha técnica para certificaciones ISO/EN aplicables y lotes específicos). | Usos / aplicaciones: Sellado de juntas de dilatación y construcción en hormigón, albañilería y prefabricados; unión y estanquidad en marcos de puertas y ventanas; sellado de chapas metálicas, cubiertas y traslapes; sellado de ranuras en carpintería de madera y perfiles de PVC; reparaciones en industrias y mantenimiento de fachadas, tanques y conductos (no recomendado para inmersión continua en agua potable o ambientes con exposición química severa sin verificar compatibilidad). Ejemplos prácticos: sellado de juntas perimetrales de aberturas, unión de placas prefabricadas, reparación de fisuras en elementos exteriores, sellado de cubiertas metálicas y juntas entre piezas de carpintería. | Modo de uso sugerido: 1) Preparación: eliminar sellantes, suciedad, grasa y polvo; la superficie debe estar seca y firme. 2) Imprimación: aplicar primer solo si la superficie lo requiere (consultar ficha técnica para hormigón, metales o sustratos porosos). 3) Corte y montaje: abrir cartucho/pate y colocar boquilla o tapón apropiado; cortar la punta al tamaño de junta requerida. 4) Aplicación: con pistola manual o neumática (o espátula para pasta) extruir el sellador llenando la junta sin burbujas, manteniendo el perfil adecuado (uso de respaldo de junta cuando corresponda). 5) Acabado: alisar la superficie dentro del tiempo de formación de piel (herramienta humedecida o espátula), retirar exceso y proteger el sellado durante el curado. 6) Secado y pintura: permitir curado completo según espesor; pintar solo con pinturas compatibles y tras verificar curado superficial según ficha técnica. 7) Seguridad: usar guantes y protección ocular, trabajar en áreas ventiladas; evitar contacto prolongado con la piel; consultar ficha de datos de seguridad.
MLC2884837650 | 900503202001 | Salida / Entrada De Caja Electrica 16mm Conduit ( 50 Unid ) | Salida / Entrada De Caja Electrica 16mm Conduit ( 50 Unid ) | Características generales: Salida/entrada para caja eléctrica diseñada para conduits de 16 mm, fabricada en poliamida (PA66) termoplástica de alta resistencia y autoextinguible; color gris neutro. Presentación en paquete de 50 unidades. Ofrece protección mecánica del punto de paso de cables, evita el desgaste por rozamiento, resiste impactos leves, agentes químicos y radiación UV; proporciona fijación rápida y acabado profesional en cajas y tableros eléctricos. Beneficios: instalación sencilla, durabilidad en instalaciones interiores y exteriores protegidas, compatibilidad con sistemas de tubería corrugada y conduit rígido de 16 mm, mejora la seguridad eléctrica y el aspecto final de la instalación. | Especificaciones técnicas: Diámetro nominal de conducto: 16 mm (Diámetro interior útil = 16 mm). Diámetro exterior aproximado: 22–24 mm. Altura total aproximada: 12 mm. Espesor de pared: ~1,8 mm. Peso aproximado por unidad: 3–5 g (peso total del paquete ~200–250 g). Material: Poliamida 6.6 (PA66), UL94 V‑2 (autoextinguible), resistente a UV y a agentes químicos comunes. Compatibilidad: diseñado para cajas eléctricas con orificio Ø 16 mm y tuberías/conduits corrugados o rígidos Ø16 mm. Normas y certificaciones: fabricado conforme a estándares de sistema de conducción IEC aplicables y cumplimiento con directiva RoHS (según lote). Temperatura de uso: -40 °C a +120 °C. Vida útil estimada: superior a 10 años en condiciones normales de uso y montaje. | Usos / aplicaciones: Entrada y salida de cables en cajas de empalmes, cajas de paso y registros eléctricos; acabados en luminarias, tableros y muebles eléctricos; instalaciones residenciales, comerciales e industriales en pasos de pared, techo o tableros. Ejemplos prácticos: protección del paso de la línea de alimentación hacia un interruptor o toma, salida de cableado desde caja de empalmes hacia luminaria mediante conduit corrugado de 16 mm, uso en montaje de sensores y automatizaciones para evitar deterioro del aislante por contacto con el borde del orificio. | Modo de uso sugerido: 1) Verificar que el orificio de la caja sea de Ø16 mm y esté limpio de rebabas. 2) Desbarbar y limpiar el borde del orificio para evitar daños al cable. 3) Introducir la salida/entrada por el orificio desde el exterior o interior según diseño de la caja hasta su asentamiento. 4) Asegurar el ajuste: si la pieza incorpora golpeo o rosca loca, presionar o enroscar hasta el tope para fijación. 5) Insertar el conduit o tubo corrugado de 16 mm en la boquilla hasta el tope; verificar que el cable pase libremente sin roces. 6) Si se requiere estanqueidad adicional, aplicar junta o sellador compatible alrededor del perímetro exterior siguiendo especificaciones del sellador. 7) Comprobar el conjunto final, la sujeción y la integridad del aislamiento antes de energizar.
MLC2983346862 |  | Pack 100 Und Esquinero Revestimiento Eifs 2.5 Metros | Pack 100 Und Esquinero Revestimiento Eifs 2.5 Metros | Características generales: Perfil esquinero diseñado específicamente para sistemas de revestimiento EIFS (External Insulation and Finish System). Fabricado en PVC rígido extruido con estabilizantes UV, color blanco natural; presentación en pack de 100 unidades de 2,5 metros cada una. Ofrece alta resistencia al impacto en aristas, buena flexibilidad para instalación y comportamiento estable frente a álcalis y humedad; bordes rectificados para facilitar el enlucido y garantizar esquinas rectas y uniformes. Beneficios: protección mecánica de cantos, referencia de alineación para el sistema EIFS, reducción de fisuración en aristas y acabado profesional uniforme. | Especificaciones técnicas: Longitud por unidad: 2,50 m. Aletas (ancho de ala): 25 mm por lado. Espesor nominal del alma: 1,6 mm (PVC extruido). Peso unitario aproximado: 0,45 kg; peso del pack (100 unidades) aproximado: 45 kg ±5%. Material: PVC rígido estabilizado UV, resistente a álcalis y sales típicas de morteros. Compatibilidad: diseñado para ser embebido en base coat/mortero base EIFS, apto con malla de fibra de vidrio, adhesivos cementicios y acabados acrílicos o monocapa. Temperatura de uso durante instalación: recomendable entre 5 °C y 35 °C; rango de servicio -20 °C a +60 °C. Durabilidad estimada en condiciones normales de exposición: >25 años; resistencia a intemperie y degradación superficial controlada por estabilizantes. Control de calidad: fabricación industrial bajo especificaciones técnicas para perfiles de PVC para construcción; tolerancias dimensionales conforme a práctica sectorial (±2%). | Usos / aplicaciones: Reforzamiento y protección de aristas externas en sistemas EIFS y revestimientos monocapa; formación de esquinas rectas en fachadas aisladas, paneles prefabricados y rehabilitación de muros. Aplicable en obra nueva y reparaciones: cantos de puertas y ventanas, remates de zócalos, esquinas de balcones y frontones, bordes expuestos a tránsito o impacto. Uso recomendado cuando se busca minimizar fisuras en esquinas y obtener un acabado de línea recta y resistente. | Modo de uso sugerido: 1) Preparación: asegurar sustrato limpio, estable y libre de polvo o grasas; verificar planicidad. 2) Corte a medida: emplear sierra de mano o ingletadora con hoja para PVC, proteger con guantes y gafas. 3) Posicionamiento: colocar el esquinero en ángulo y comprobar alineación con nivel; ajustar a la línea de referencia. 4) Fijación provisional: en sustratos firmes se puede clavar con grapas inoxidables o clavos para perfiles cada 30–40 cm; en sustratos críticos, usar adhesivo o fijación mecánica según especificación del sistema EIFS. 5) Embebido de malla: aplicar capa base (base coat) sobre aletas y cubrir con malla de fibra de vidrio superpuesta; asegurarse de eliminar bolsas de aire y que la malla quede totalmente embebida. 6) Terminación: aplicar segunda capa de base para nivelar y luego la capa de acabado (textura o pintura) según sistema, cuidando tiempos de secado recomendados. 7) Seguridad: usar EPP (guantes, gafas, mascarilla en cortes), evitar instalación en lluvia o bajo sol directo extremo; respetar temperaturas de aplicación 5–35 °C.
MLC2893684968 | 140302203011 | Pack 6 Silicona Neutra Gris Multiuso Cartucho 300 Ml Rex | Pack 6 Silicona Neutra Gris Multiuso Cartucho 300 Ml Rex | Características generales: Silicona neutra multiuso color gris formulada para sellado y unión con curado neutro (sin liberación de ácido acético). Presentada en cartucho de 300 ml, vendida en pack de 6 unidades (variante Pack 6 Silicona Neutra Gris Multiuso Cartucho 300 Ml Rex, SKU 140302203011). Material: polímero de silicona de curado neutro que proporciona elasticidad permanente, resistencia a rayos UV, humedad y moho. Beneficios: adhesión a múltiples sustratos no porosos y muchos porosos con buen desempeño sin corrosión en metales; mantiene flexibilidad ante dilataciones y contracciones térmicas; apta para aplicaciones interiores y exteriores; acabado compacto y estética neutra en juntas visibles. | Especificaciones técnicas: Volumen por unidad: 300 ml; presentaciones: pack x6 cartuchos. Tipo de curado: neutro (adición de compuestos no ácidos). Color: gris. Rango de temperatura de aplicación recomendado: +5 °C a +40 °C. Temperatura de servicio: aproximada de -40 °C a +150 °C (valores indicativos según condición de uso). Tiempo de piel: 10–20 minutos (dependiendo humedad y temperatura); velocidad de curado: 1–3 mm/día según espesor y condiciones ambientales; curado completo: 24–72 horas según espesor. Dureza Shore A aproximada: 15–30 (valores típicos para siliconas neutras); elasticidad/elongación: alta, >200% (valor orientativo). Compatibilidad: vidrio, aluminio, cerámica, piedra, hormigón, perfiles PVC rígido y superficies pintadas (probar en plásticos sensibles). Fabricación bajo control de calidad industrial; verificar ficha técnica del lote para certificaciones y cumplimiento normativo aplicable (p. ej. normas típicas de selladores como ISO 11600 / EN 15651). | Usos / aplicaciones: Sellado y junta de acristalamientos y marcos de ventanas y puertas; sellado sanitario en baños y cocinas (bordes de lavabos, duchas y bañeras); juntas de dilatación y unión en fachadas y receptáculos exteriores; sellado de canales y uniones en carpintería metálica y aluminio; sellado de juntas en obra nueva y mantenimiento (construcción, albañilería, carpintería y herrería). Ejemplos prácticos: sellar perímetro de ventanas de aluminio, rellenar junta entre cerámica y mesada, sellar unión entre prefabricados de hormigón y cerramientos, sellado de paneles de vidrio en cancelería. | Modo de uso sugerido: 1) Preparación: limpiar superficies, eliminar polvo, grasa, restos de sellantes anteriores y humedad; usar alcohol isopropílico o limpiador neutro; dejar secar. 2) Primer: aplicar primer recomendado en sustratos porosos o difíciles para mejorar la adhesión (consultar ficha técnica). 3) Preparación del cartucho: cortar la punta del cartucho y roscar la boquilla en ángulo adecuado; cortar la boquilla según diámetro de junta deseada. 4) Aplicación: cargar el cartucho en pistola manual o neumática y aplicar una cordón continuo, uniforme y sin huecos. 5) Acabado: alisar el cordón dentro del tiempo de piel con espátula húmeda o herramienta de acabado; evitar el contacto con agua hasta que la superficie tenga piel. 6) Curado: respetar tiempos de curado indicados; proteger de lluvia y condensación durante el curado inicial. 7) Limpieza: eliminar exceso no curado con alcohol isopropílico o solvente recomendado; una vez curado solo retiro mecánico. 8) Seguridad: trabajar en ambientes ventilados, usar guantes y protección ocular; mantener fuera del alcance de niños.
MLC2903499434 | 140302904000 | Sikaflex 1-a Purfom Pate 600 Cc | - | Características generales: Producto monocomponente a base de poliuretano con curado por humedad; formulación elástica diseñada para sellado y pegado en aplicaciones de construcción y mantenimiento. Presentación en formato pate/sausage de 600 cc; acabado flexible y resistente a intemperie, rayos UV y envejecimiento. Ofrece buena adherencia a hormigón, albañilería, madera barnizada, metales pintados y cerámicos (en superficies no porosas puede requerir imprimante). Beneficios: alta elasticidad para absorber movimientos, impermeabilidad en juntas y grietas, sellado duradero en fachadas, ventanas y prefabricados, y compatibilidad con revestimientos y pinturas una vez curado. | Especificaciones técnicas: Contenido: 600 cc (pasta/sausage). Tipo de material: poliuretano elástico monocomponente, curado por humedad. Dureza típica: Shore A ≈ 35–45. Elongación a la rotura: hasta ≈ 300–400% (valor típico). Resistencia a tracción: orden de 1,0–1,5 MPa (valor representativo). Capacidad de movimiento: ±25% (típico). Temperatura de aplicación recomendada: +5 °C a +40 °C. Rango de servicio: aproximadamente −40 °C a +90 °C continuo; picos cortos superiores según condiciones. Tiempo formación de piel: ~30–60 min a 23 °C / 50 % HR. Velocidad de curado: ≈ 2–4 mm/24 h (23 °C / 50 % HR). Normas y compatibilidades habituales: formulado para cumplir requerimientos habituales de sellantes industriales (p. ej. ASTM C920 e ISO 11600 en sus clases/ tipos equivalentes según ficha técnica del fabricante). Almacenamiento: conservar en lugar fresco y seco; vida útil típica en embalaje original ~12 meses a ≤25 °C. | Usos / aplicaciones: Sellado de juntas de movimiento en hormigón, prefabricados y mampostería; sellado perimetral de ventanas y puertas; juntas en fachadas, balcones y remates; unión y pegado elástico de paneles y perfiles metálicos o de madera en obras y remodelaciones; reparación y sellado de grietas y fisuras para evitar filtraciones de agua. Ejemplos prácticos: sellar junta de dilatación en losa de hormigón, sellado de encuentros entre marco de aluminio y muro, sellado de unión entre paneles prefabricados y columnas. | Modo de uso sugerido: 1) Preparación: comprobar que la superficie esté seca, limpia, libre de polvo, grasa y restos sueltos; retirar sellantes antiguos. 2) Imprimación: en superficies no porosas o sensibles probar adhesión y aplicar imprimante recomendado por el fabricante cuando sea necesario; dejar secar según ficha técnica. 3) Colocar backing rod (espuma) en juntas profundas para controlar la anchura y la profundidad del cordón; respetar proporción anchura/profundidad recomendada. 4) Corte y montaje: cortar el extremo del saco y montar el adaptador si corresponde; introducir en pistola adecuada (manual o neumática). 5) Aplicación: extruir el producto en la junta con presión continua, rellenando completamente sin dejar cámaras de aire. 6) Acabado: alisar con espátula húmeda o con solución jabonosa antes de la formación de piel para obtener perfil y adherencia homogéneos. 7) Curado: evitar exposición a agua durante el curado inicial; respetar tiempos de curado y evitar pintura o solicitación mecánica hasta curado completo. 8) Limpieza: eliminar excedentes frescos con solvente recomendado por fabricante; una vez curado, proceder por medios mecánicos. Uso seguro: utilizar guantes y protección ocular, ventilar áreas cerradas y consultar la hoja de seguridad antes de la aplicación.
MLC2983386634 |  | Pack 50 Und Cortagoteras 2.5 Mt Revestimiento Eifs | Pack 50 Und Cortagoteras 2.5 Mt Revestimiento Eifs | Caracteristicas generales: Perfil cortagoteras diseñado para sistemas de revestimiento EIFS; fabricado en PVC rígido estabilizado contra rayos UV, color blanco estándar para acabado de fachadas. Presentación en perfiles lineales de 2,5 m pensados para instalación en remates de ventana, encuentros de zócalo y puntos de goteo en fachadas. Proporciona desviación del agua de lluvia, evita manchas por escurrimiento y protege el borde del sistema isolante, aportando rigidez y acabado limpio. Material ligero, inalterable a la corrosión y resistente a impactos moderados; permite corte y fijación mecánica sencilla, reduciendo tiempos de obra y mantenimiento. | Especificaciones técnicas: Longitud por unidad: 2,50 m. Cantidad por pack: 50 unidades (total 125 m lineales). Material: PVC rígido estabilizado UV (tipo vinilo para perfiles de fachada). Espesor nominal del cuerpo: 1,2 mm (valor típico de fabricación). Anchura de ala de remate compatible con mortero base: diseño estándar para integración con malla de refuerzo (según sistema EIFS). Peso unitario aproximado: 0,5–0,8 kg por perfil (varía según sección). Temperatura de servicio: -30 °C a +80 °C. Durabilidad estimada en condiciones normales de exposición: 15–25 años. Compatibilidad: sistemas EIFS, acabados acrílicos y morteros adheridos; compatible con fijaciones inoxidables y sellantes neutros base silicone o poliuretano. Control de calidad: fabricado bajo procesos industriales con pruebas de estabilidad dimensional y resistencia UV; conservar conforme a normas locales de construcción al momento de la instalación. | Usos / aplicaciones: Diseñado para desviar el agua en puntos críticos del revestimiento EIFS: remates de ventanas y puertas, encuentros en coronación de muros, zócalos, aleros y terrazas con revoque exterior, y para protección de bordes en frentes de obra. Evita filtraciones capilares en la unión entre el aislante y elementos constructivos, reduce manchas por escurrimiento en fachadas y facilita el acabado estético del revestimiento. Aplicable tanto en obra nueva como en rehabilitación de fachadas con sistemas de aislamiento térmico exterior. | Modo de uso sugerido: 1) Preparación: Verificar substrato limpio, seco y plano; medir el tramo a cubrir y marcar la ubicación del perfil asegurando pendiente exterior mínima para drenaje. 2) Corte: Cortar el perfil a medida con sierra de mano o caladora y desbarbar los extremos. 3) Colocación: Posicionar la ala del cortagoteras contra el soporte, manteniendo caída exterior; dejar una junta longitudinal mínima de 3–5 mm entre perfiles para dilatación. 4) Fijación: Anclar mecánicamente con fijaciones inoxidables cada 20–30 cm según sustrato; en EIFS, fijar al soporte estructural siguiendo recomendaciones del sistema. 5) Integración con el sistema: Superponer la malla de refuerzo del revestimiento sobre la pestaña correspondiente y aplicar la capa base para su embebido; sellar juntas y encuentros con sellante compatible. 6) Acabado: Aplicar la capa de terminación según sistema EIFS elegido. 7) Seguridad y recomendaciones: Usar guantes y gafas de protección al cortar; evitar exposición prolongada del perfil sin recubrimiento; no usar sellantes ácidos que puedan dañar el PVC.
MLC2910153292 | 130602002315 | Pintura Latex Antihongos Mate Fast Galon 3.8 Lts Colores | Gris Claro Mate | Características generales: Pintura látex acrílica base agua, acabado mate, color Gris Claro Mate. Presentación en galón (3.8 L) formulada con aditivos antihongos que inhiben el crecimiento de moho en superficies interiores. Ofrece buena cubrición y opacidad, bajo olor, secado rápido y excelente adherencia sobre sustratos convencionales. Resistente al lavado suave y al envejecimiento interior; diseñada para proporcionar acabado uniforme, tacto mate y control de difusión de vapor para evitar desprendimientos por humedad. Beneficios: protección antimicótica, fácil aplicación, repintado rápido y mejora estética de superficies interiores. | Especificaciones técnicas: SKU 130602002315. Capacidad: 3.8 L (galón). Peso aproximado del envase lleno: 4.8 kg. Tipo de material: látex acrílico base agua. Rendimiento estimado: 30–40 m² por mano (varía según porosidad). Aplicación recomendada: 2 manos para cobertura óptima. Tiempo al tacto: 30–60 minutos; repintado: 2–4 horas; curado total: ~7 días. Temperatura de uso: 10–35 °C; humedad relativa recomendada <85%. Compatibilidad: apta para revoques, hormigón, yeso, placas de fibra y madera previamente sellada; compatible con sistemas de imprimación a base agua. Normas de calidad: formulada bajo controles de calidad industriales y ensayos de desempeño para uso interior. Vida útil en envase cerrado: hasta 24 meses en almacenamiento seco y protegido. | Usos / aplicaciones: Indicada para paredes y cielorrasos interiores en viviendas y locales comerciales con riesgo de humedad moderada: baños, cocinas, lavaderos, sótanos terminados, dormitorios, salas y pasillos. Adecuada para repintado de superficies previamente pintadas con látex y para proyectos de renovación que requieran control de hongos y acabado mate. Ejemplos prácticos: pintar paredes de baño tras reparación de filtración, renovar salas comunes de edificio, aplicar en cocinas (evitando contacto directo con fuentes de calor) o en sótanos con ventilación controlada. | Modo de uso sugerido: 1) Preparación: asegurar la superficie seca, limpia y libre de polvo, grasa o pintura suelta; eliminar hongos visibles con cepillado y limpiador adecuado y dejar secar completamente. 2) Reparación: sellar grietas y fisuras con masilla o enduído, lijar y eliminar polvo. 3) Imprimación: en superficies absorbentes o nuevas aplicar imprimante/acondicionador a base agua y dejar secar según fabricante. 4) Mezcla: agitar el envase con varilla hasta homogenizar; evitar agitar en exceso para no introducir aire. 5) Dilución y aplicación: aplicar preferentemente sin diluir en brocha o rodillo; si es necesario diluir hasta 5–10% con agua potable (según método), para pistola airless consultar regulación del equipo; aplicar primera mano cruzada y segunda mano perpendicular para cobertura uniforme. 6) Secado y repintado: respetar tiempos de secado (tacto 30–60 min, repintado 2–4 h) y condiciones de temperatura/ventilación. 7) Limpieza: lavar herramientas con agua y jabón antes de que la pintura seque. 8) Seguridad: utilizar guantes y protección ocular, ventilar el área; mantener fuera del alcance de niños.
MLC3027471732 | 900602356009 | Toma De Corriente Lexo Triplex 10a 250v Blanco Puenteado Sec | Blanco | Características generales: Toma de corriente triplex de diseño compacto en color blanco, fabricada en termoplástico autoextinguible de alta resistencia mecánica y dieléctrica. Presentación en módulo único con tres salidas alineadas puenteadas para distribución de la misma fase, ideal para instalar en caja empotrada o en tablero con marco compatible. Ofrece protección contra sobrecalentamiento por su material e ingeniería de contactos, montaje seguro mediante tornillería y bornes laterales que facilitan la conexión. Beneficios: máxima conveniencia al permitir energizar hasta tres equipos desde un mismo punto, ahorro de espacio, instalación rápida y acabado estético para ambientes residenciales y comerciales. | Especificaciones técnicas: Tipo: toma triplex puenteada. Corriente nominal: 10 A. Tensión nominal: 250 V. Material de carcasa: termoplástico autoextinguible (ABS/PC). Material de contactos: aleación de cobre latonado con tratamiento anticorrosión. Montaje: compatible con cajas empotradas estándar de un módulo/triplex según normativa local. Conexión: bornes de tornillo para conductores rígidos y flexibles hasta sección recomendada (véase manual). Temperatura de trabajo: -5 °C a +40 °C (uso interior). Durabilidad: diseño para uso continuo en aplicaciones domésticas y comerciales, con vida útil estimada superior a 10 años bajo condiciones normales de uso. SKU: 900602356009. Cumplimiento: diseñado según buenas prácticas y requisitos de seguridad para tomas domiciliarias; verificar normativa aplicable en su país. | Usos / aplicaciones: Suministro de energía para equipos eléctricos de baja potencia en viviendas, oficinas, locales comerciales, talleres ligeros y estanterías de trabajo. Aplicaciones típicas: alimentar computadores, lámparas, cargadores, pequeños electrodomésticos y equipos de audio. Ideal para zonas donde se requiera centralizar varias conexiones en un mismo punto (cocinas, estaciones de trabajo, puestos de venta), así como para reemplazo en instalaciones existentes que requieran tomas puenteadas. | Modo de uso sugerido: 1) Corte la alimentación eléctrica en el tablero principal antes de iniciar la instalación. 2) Verifique que la caja empotrada o soporte sea compatible y esté libre de tensión. 3) Prepare los conductores pelando la longitud recomendada (consulte manual). 4) Inserte los conductores en los bornes correspondientes y apriete los tornillos de conexión firmemente, evitando sobreaprietes. 5) Asegúrese de que el puente conductor esté en la posición requerida (puenteado para alimentación común) y que el aislamiento de los conductores no quede bajo la cabeza de los tornillos. 6) Fije la toma a la caja con los tornillos suministrados y coloque la placa embellecedora correspondiente. 7) Restablezca la alimentación y pruebe cada salida con un comprobador o equipo adecuado para verificar funcionamiento seguro. 8) Si detecta calor excesivo, chisporroteo o aflojamiento, corte la energía y revise la instalación.
MLC3115781500 | 110801106000 | Grifo Mezclador Doble Comando Stretto New Isabella 20ni10030 Cromo Acabado Cromado | - | Características generales: Grifo mezclador doble comando Stretto New Isabella 20ni10030 con acabado cromado brillante, diseñado para ofrecer control independiente de agua fría y caliente mediante dos manerales ergonómicos. Cuerpo principal en latón macizo con recubrimiento cromado de alta resistencia que aporta apariencia estética y protección contra corrosión y desgaste. Incorpora cartuchos cerámicos de alta durabilidad que aseguran cierre estanco y respuesta precisa del flujo, y aireador integrado que mejora la calidad del chorro y reduce salpicaduras. Presentación en caja individual, orientado a instalaciones en lavabos y mesadas; combina diseño moderno con funcionalidad profesional para uso doméstico y comercial ligero. | Especificaciones técnicas: Modelo: Stretto New Isabella 20ni10030. SKU: 110801106000. Materiales principales: latón (cuerpo), acero y componentes cerámicos (cartuchos), acabado cromado. Altura total aproximada: 200 mm; alcance del caño: 120 mm; diámetro de perforación recomendado en mesada: 35 mm. Peso aproximado del conjunto: 1,2 kg. Cartuchos cerámicos de 35 mm para doble comando. Conexiones flexibles de 1/2" (rosca estándar) aptas para instalación doméstica. Rango de presión de trabajo recomendado: 0.5 a 5 bar. Temperatura de uso: 5 °C a 70 °C. Cumple con estándares de diseño y pruebas de durabilidad para grifería sanitaria; acabado tratado para resistencia a la corrosión y rayado. Vida útil estimada en condiciones normales de uso doméstico: varios años con mantenimiento periódico. | Usos / aplicaciones: Ideal para lavabos de baño y mesadas de cocina donde se requiera control independiente de temperaturas. Recomendado para renovación de baños, obras nuevas y proyectos de remodelación residencial o comercial ligero (oficinas, locales). Aplicaciones prácticas: instalación en lavamanos de baño para control preciso del caudal y temperatura; instalación en mesadas donde se prefiera un diseño compacto y acabado cromado que combine con accesorios; uso complementario con sistemas de filtrado o calentadores instantáneos. | Modo de uso sugerido: 1) Antes de instalar, cortar el suministro de agua y purgar las tuberías. 2) Verificar que la perforación en la mesada sea de 35 mm y limpiar bordes. 3) Colocar la junta de goma incluida en la base del grifo y fijar el cuerpo en la perforación. 4) Desde debajo de la mesada, asegurar con la tuerca de montaje y apretar hasta obtener fijación estable (no exceder torque recomendado por el fabricante). 5) Conectar las mangueras flexibles 1/2" a las llaves de paso, usando cinta de teflón si se requiere, y dejar las conexiones firmes pero sin forzar. 6) Abrir lentamente la llave de paso y verificar ausencia de fugas; accionar ambos manerales para purgar aire. 7) Para limpieza, utilizar paño suave y detergente neutro; evitar productos abrasivos o clorados que dañen el cromado. 8) Si aparece goteo o disminución de caudal, revisar y, si es necesario, sustituir el cartucho cerámico según instrucciones del servicio técnico.
MLC3108013238 | 130603001040 | Pintura Bolsa Latex Vinílico 2.6kg Marbella Colores | Mandarina Mate | Características generales: Pintura látex vinílico base agua formulada para uso arquitectónico interior. Acabado mate en color Mandarina Mate; presentación en bolsa flexible de 2,6 kg. Proporciona película homogénea, alta adherencia y buen cubrimiento en superficies porosas; película flexible que reduce agrietamiento y ofrece resistencia a limpieza y desgaste doméstico moderado. Baja emisión de olor al aplicarse y secado rápido, facilitando repintado y reducción de tiempos de obra. Compatible con aplicaciones con brocha, rodillo y equipos airless. | Especificaciones técnicas: Contenido neto 2,6 kg. Tipo de material: emulsión látex vinílico, base agua. Rendimiento aproximado: 8–10 m²/L por mano (varía según porosidad y método de aplicación). Secado al tacto: 30–60 minutos; repintado: 2–4 horas (condiciones estándar: 23 °C y 50% HR). Temperatura de aplicación recomendada: 10–35 °C. Vida útil en envase cerrado: hasta 24 meses si se almacena en lugar seco y fresco. Compatibilidad: yeso, revoque, hormigón, mampostería y madera previamente preparada y saneada; no indicada para metales o pisos sin imprimación/recubrimiento específico. Formulación conforme a buenas prácticas industriales para pinturas arquitectónicas; limpieza de herramientas con agua. | Usos / aplicaciones: Recomendado para pintura y mantenimiento de ambientes interiores: paredes y techos de livings, dormitorios, pasillos, oficinas y locales comerciales. Ideal para renovar ambientes con color sólido mate que disimula pequeñas imperfecciones. Uso en obras nuevas y repintados sobre superficies previamente preparadas; no es apropiada para zonas de contacto constante con agua (sin sellador adicional) ni para aplicaciones sobre metales sin primer anticorrosivo. | Modo de uso sugerido: 1) Preparar superficie: limpiar polvo, grasas y sales; reparar fisuras y nivelar con enduido; lijar y eliminar polvillo. 2) Aplicar imprimación/primer en superficies muy absorbentes o nuevas según necesidad. 3) Homogeneizar el contenido de la bolsa mezclando antes de abrir; verter en balde limpio. 4) Diluir hasta un 10% con agua potable como máximo (según preferencia de aplicación y equipo). 5) Aplicar con rodillo de pelo corto o brocha adecuada, o con equipo airless calibrado; aplicar 2 manos para óptimo cubrimiento, respetando tiempo de repintado 2–4 horas. 6) Evitar aplicación con temperatura ambiente por debajo de 10 °C o humedad relativa alta (>85%). 7) Limpieza de utensilios con agua inmediatamente después de su uso. Medidas de seguridad: ventilar el área, usar guantes y protección ocular; mantener fuera del alcance de niños.
MLC1456407395 | 170201025000 | Raticida En Pasta Exterior- Interior Rastop 150grs Anasac | Raticida En Pasta Exterior- Interior Rastop 150grs Anasac | Características generales: Fórmula en pasta rodenticida de alta palatabilidad diseñada para el control de roedores en ambientes interiores y exteriores. Producto comercial Anasac, presentado en envase hermético pensado para su manipulación segura y dosificación controlada. La pasta actúa como cebo alimenticio concentrado, con textura pastosa que facilita su aplicación en estaciones de cebo y huecos, resistiendo desplazamientos por viento y movimiento. Beneficios: atrae rápido a roedores, permite colocación localizada para reducir exposición no deseada y facilita el monitoreo y reposición del cebo. | Especificaciones técnicas: Formato: envase compacto para uso profesional y doméstico; peso neto: 150 g. Tipo de producto: raticida en pasta (cebo rodenticida). Uso: interior y exterior en áreas protegidas de lluvia directa. Compatibilidad: para instalación en estaciones de cebo y puntos de actividad de roedores; no mezclar con alimentos. Condiciones de almacenamiento: conservar en lugar seco y fresco, fuera del alcance de niños y animales domésticos; fecha de vencimiento y lote impresos en el envase. Identificación: Marca Anasac — SKU 170201025000. | Usos / aplicaciones: Control y reducción de poblaciones de ratas y ratones en viviendas, bodegas, restaurantes, almacenes, garajes, galpones y áreas periurbanas. Ideal para puntos de tránsito y refugio de roedores: zonas detrás de electrodomésticos, cámaras de servicio, conductos y bordes de paredes. Uso recomendado como parte de un programa integrado de manejo de plagas (IPM) que incluya inspección, exclusión y limpieza. | Modo de uso sugerido: 1) Leer atentamente la etiqueta y las instrucciones del fabricante antes de usar. 2) Utilizar guantes al manipular el producto para evitar transferencia de olores y contaminación. 3) Colocar la pasta en pequeñas porciones dentro de estaciones de cebo cerradas o en puntos protegidos de acceso humano/animal; ubicar estaciones a lo largo de paredes y rutas habituales de roedores. 4) Inspeccionar periódicamente (cada pocos días) y reponer el cebo consumido hasta dejar de observar actividad. 5) Retirar y disponer adecuadamente cualquier resto de cebo y cadáveres de roedor según normativa local y las indicaciones de la etiqueta. 6) Mantener fuera del alcance de niños, mascotas y animales no objetivo; evitar contacto con alimentos, utensilios y superficies de preparación de alimentos.
MLC1465635649 | 140108202010 | Bidón 5 Litros Duco Pxl 400 Invierno Diluyente Dideval | Transparente | Características generales: Diluyente formulado específicamente para la línea Duco PXL 400 en su variante invierno. Líquido transparente diseñado para mejorar la fluidez y atomización de esmaltes y lacas base solvente en condiciones de baja temperatura. Presentado en bidón de 5 litros fabricado en plástico resistente a productos químicos; tapa roscada de cierre hermético. Aporta mayor uniformidad de película, reduce el riesgo de defectos por baja temperatura (pinholes, granulaciones) y facilita el secado y el nivelado del recubrimiento en ambientes fríos. | Especificaciones técnicas: Capacidad: 5,0 L. Variante: Transparente (liquido incoloro). Envase: bidón plástico (HDPE) con tapa roscada. Compatibilidad: formulado para diluir Duco PXL 400 y pinturas/lacas base solvente indicadas por el fabricante; compatibilidad con sistemas de aplicación por pistola (HVLP/LVLP/conventional). Temperatura de uso recomendada: diseñado para aplicación en condiciones frías; rango operativo sugerido 5–20 °C. Vida útil: aprox. 24 meses en envase cerrado, almacenado en lugar seco y fresco. Seguridad y manipulación: producto con contenido de solventes; seguir ficha de seguridad (MSDS), usar EPP y evitar fuentes de ignición. | Usos / aplicaciones: Destinado a diluir esmaltes y lacas Duco PXL 400 para operaciones de repintado, retoque y acabado en estaciones frías. Aplicable en talleres automotrices, carpintería y mantenimiento industrial donde se requiera mejorar atomización y secado en bajas temperaturas. Ejemplos prácticos: preparar pintura para retoque en carrocería durante invierno; diluir esmalte metálico para pintado de herrajes; ajustar viscosidad para pistola en trabajos de reparación y mantenimiento. | Modo de uso sugerido: 1) Agitar el bidón antes de su uso para homogeneizar el producto. 2) Verificar compatibilidad con el producto a diluir (Duco PXL 400) y consultar ficha técnica del fabricante de la pintura. 3) Añadir diluyente lentamente al esmalte según la recomendación del fabricante de la pintura; pauta orientativa 5–15% en volumen para comienzo (ajustar según viscosidad y tipo de aplicación). 4) Mezclar con herramienta limpia hasta obtener homogeneidad. 5) Realizar una prueba en panel para comprobar atomización, tiempo de secado y acabado; ajustar dosis si es necesario. 6) Aplicar en capas finas y uniformes respetando tiempos de secado entre manos indicados por el fabricante de la pintura. 7) Limpieza de equipos: utilizar solvente apropiado después de la aplicación. 8) Medidas de seguridad: usar guantes, protección ocular y respiratoria, ventilar el área y mantener lejos de fuentes de ignición.
MLC1468836485 | 130131002006 | Brocha Pintura 3/4 Pulgada Estampa Pack 2 Unidades | Marrón | Características generales: Brocha Estampa 3/4" (19 mm) en pack de 2 unidades, diseñada para aplicación de pinturas al agua y esmaltes ligeros. Cerdas sintéticas (mezcla poliéster/nylon) que ofrecen buena retención de pintura, liberación homogénea y acabado uniforme; virola metálica galvanizada para sujeción firme y resistente a la corrosión; mango ergonómico en madera barnizada color marrón para control y comodidad en el agarre. Presentación en pack de 2 unidades con etiqueta de producto; resistencia adecuada a limpieza reiterada y a la mayoría de solventes suaves; beneficios: precisión en cantos y retoques, fácil limpieza, durabilidad y acabado profesional en superficies pequeñas. | Especificaciones técnicas: Ancho de la hoja: 3/4 pulgada (19,05 mm). Longitud de cerdas: aproximadamente 22 mm. Peso aproximado por unidad: 20–30 g. Material de cerdas: poliéster/nylon sintético. Virola: acero galvanizado. Mango: madera barnizada color marrón, forma ergonómica. Compatibilidad: formulaciones base agua (látex, acrílicas) y esmaltes con recomendación de prueba previa en solventes agresivos. Rango de temperatura de uso: -10 °C a 60 °C. Durabilidad: larga vida útil en uso doméstico/profesional con limpieza y almacenamiento adecuados (rendimiento estimado de 6–12 meses en uso doméstico típico). Controles de calidad: fabricación con control de sujeción de cerdas y estabilidad dimensional. | Usos / aplicaciones: Ideal para retoques, recortes y trabajos de detalle en puertas, marcos, molduras, zócalos y superficies pequeñas. Recomendable para técnicas de pincelado fino, pintura de acabados, trabajos decorativos y proyectos de bricolaje. Uso en interiores y exteriores siempre que se empleen pinturas compatibles; aplicable sobre madera, yeso, metal y superficies previamente preparadas. Ejemplos prácticos: cortar bordes de una pared antes de rodillo, repasar imperfecciones en marcos de ventana, pintar piezas de carpintería y realizar retoques en muebles. | Modo de uso sugerido: 1) Preparación: limpiar y lijar la superficie, eliminar polvo y grasa. 2) Preparar la pintura: homogeneizar el producto siguiendo indicaciones del fabricante. 3) Cargar la brocha: sumergir las cerdas hasta 1/3 de su longitud para evitar saturación y goteo; retirar exceso en el borde del recipiente. 4) Aplicación: usar movimientos largos y uniformes en la dirección del acabado; para cortes, trabaje con la punta y el canto de la brocha manteniendo un ángulo de 30–45°. 5) Secuencias: aplicar capas finas y dejar secar entre manos según el tiempo recomendado por la pintura. 6) Limpieza: para pinturas al agua lavar con agua tibia y jabón hasta eliminar pigmento; para pinturas a base de solvente usar el solvente apropiado, evitando dejar la brocha en disolvente prolongadamente. 7) Secado y almacenamiento: escurrir, peinar cerdas y secar en posición horizontal o colgada; guardar en lugar seco y protegido.
MLC1468863947 | 130131001017 | Brocha Pintura 1 1/2 Pulgada Condecora Pack 2 Unidades | Marrón | Características generales: Brocha Condecora 1 1/2 pulgada (38 mm) presentada en pack de 2 unidades, diseñada para aplicaciones de pintura fina y retoques. Cerdas sintéticas (mezcla nylon/poliéster) de corte recto que proporcionan buena retención y liberación de pintura, aptas para pinturas a base agua y esmaltes; férula metálica galvanizada que evita corrosión; mango ergonómico de madera barnizada en color marrón para agarre seguro y control en trazos. Resistente a deformación con limpieza adecuada; ofrece acabado uniforme en bordes, marcos y superficies pequeñas, reduciendo goteos y escurrimientos. Beneficios: precisión en el pintado, fácil limpieza, durabilidad superior frente a cerdas naturales en pinturas modernas y excelente relación costo/uso al venir en pack de dos. | Especificaciones técnicas: Ancho de la brocha: 1 1/2 pulgada (38 mm). Material de cerdas: nylon/poliéster sintético. Férula: acero galvanizado. Mango: madera barnizada color marrón. Peso aproximado por unidad: 35–45 g; peso del pack: 70–90 g. Compatibilidad: pinturas látex, acrílicas, acrílicas tipo esmalte y esmaltes al agua; uso limitado con disolventes agresivos (se recomienda limpieza puntual con solventes adecuados según pintura). Rango de uso recomendado: temperaturas ambientales entre 5 °C y 40 °C. Control de calidad en proceso de fabricación para asegurar consistencia en el corte de cerdas y fijación a la férula. Vida útil: depende de uso y mantenimiento; diseñada para uso doméstico y profesional en retoques o aplicaciones puntuales. SKU: 130131001017. Variante: Marrón (mango). | Usos / aplicaciones: Ideal para recortes, bordes, molduras, marcos de puertas y ventanas, detalles en muebles y retoques puntuales en paredes. Uso en tareas de carpintería ligera, bricolaje y mantenimiento del hogar donde se requiera precisión. Ejemplos prácticos: pintar alrededor de marcos de ventana después de enmascarar, aplicar esmalte en herrajes, retocar pintura en esquinas y contornos de zócalos, y trabajos de restauración de muebles en áreas pequeñas. | Modo de uso sugerido: 1) Preparación: limpiar superficie, lijar y eliminar polvo o grasa; proteger áreas adyacentes con cinta y cobertores. 2) Carga de pintura: sumergir las cerdas hasta 1/3 de su longitud y golpear suavemente contra el borde del recipiente para eliminar exceso. 3) Aplicación: iniciar con trazos suaves y uniformes en la dirección del acabado; usar movimientos largos y mantener un borde húmedo para evitar marcas. 4) Retoques: para esquinas y detalles, utilizar la punta de la brocha con movimientos cortos y controlados. 5) Limpieza: para pinturas a base agua lavar con agua y jabón hasta agua clara; para pinturas al aceite seguir la recomendación del fabricante del producto y usar solvente adecuado, luego lavar con jabón. 6) Secado y almacenamiento: escurrir, peinar las cerdas para mantener su forma, secar colgada o apoyada con las cerdas hacia arriba y guardar en lugar seco y protegido.
MLC1492371193 | 130901003035 | Tinta Universal Concentrado 100 Cc Ceresita Colores Tinta Rojo Oxido | - | Características generales: Tinta universal concentrada en presentación líquida de 100 cc, pigmentada en color Rojo Óxido mediante óxidos de hierro en dispersión. Formulada como concentrado para teñir y ajustar tonalidades en sistemas de recubrimiento decorativos y protectores; proporciona color estable, buena cubrición y alta resistencia al amarilleo. Vehículo de alta afinidad que facilita mezcla homogénea con bases acrílicas, látex y esmaltes convencionales (recomendable prueba previa). Envase compacto para dosificación controlada; ofrece beneficios de ahorro al permitir tintado personalizado, corrección de color y compatibilidad con distintos tipos de pinturas. | Especificaciones técnicas: Volumen neto: 100 cc. Color: Rojo Óxido (pigmento de óxido de hierro). Estado físico: líquido concentrado. Densidad aproximada: 1,0–1,3 g/cm³ (variable según lote). Compatibilidad: diseñado para bases acrílicas, látex, esmaltes y barnices de uso común (ver prueba). Temperatura de aplicación recomendada: 5 °C a 35 °C. Temperatura de almacenamiento: 5 °C a 30 °C, en envase cerrado y alejado de la luz solar directa. Vida útil estimada: 24 meses en almacenamiento adecuado. Normas de seguridad: manejar según ficha de datos de seguridad; no ingerir, evitar contacto prolongado con piel y ojos. SKU: 130901003035. | Usos / aplicaciones: Especial para tintado y ajuste de color en pinturas y recubrimientos interiores y exteriores; ideal para obtener tonos óxidos en fachadas, estructuras metálicas pintadas, carpintería y muebles pintados con esmaltes o pinturas acrílicas. Útil también para retoques puntuales, mezcla de lotes para uniformidad de color y creación de gamas de color personalizadas en obras de construcción, mantenimiento industrial y bricolaje doméstico. Ejemplos: añadir a base blanca para lograr tono Rojo Óxido en una puerta metálica; ajustar lote de pintura de fachada para igualar tono existente; preparar pequeños envases de retoque para mantenimiento. | Modo de uso sugerido: 1) Agitar el envase antes de usar hasta obtener dispersión homogénea del pigmento. 2) Realizar prueba previa en pequeña cantidad de la base a teñir para comprobar tono y compatibilidad. 3) Dosificar incrementalmente: comenzar añadiendo entre 2% y 10% del volumen total de la pintura (20–100 ml por litro) según intensidad deseada; mezclar completamente y evaluar. 4) Ajustar dosis por incremento hasta alcanzar el tono deseado; anotar proporciones para reproducibilidad. 5) Una vez mezclada, homogeneizar con mezcladora o agitación manual vigorosa durante varios minutos antes de aplicar. 6) Aplicar la pintura según recomendaciones del fabricante de la base (herramienta, dilución y tiempos de secado). 7) Limpieza: limpiar herramientas con el solvente o agua indicada por la base utilizada; cerrar el envase tras su uso. Precauciones: usar guantes y protección ocular, ventilar el área y evitar la inhalación de vapores durante mezclado.
MLC1513282393 | 130131005020 | Brocha Pintura 2 Pulgadas Condor Profesional | - | Características generales: Brocha profesional Condor de 2 pulgadas diseñada para aplicación de pinturas y esmaltes con acabado liso y control en recortes. Cerdas sintéticas de alta densidad (mezcla nylon-poliéster) que ofrecen buena retención de pintura y recuperación de forma; ideal para pinturas al agua y solventes. Anillo (virola) metálico resistente a corrosión que asegura fijación de cerdas; mango torneado barnizado con diseño ergonómico para agarre seguro y control en trazos largos y precisos. Presentación individual profesional, resistente al desgaste por uso frecuente y fácil limpieza, lo que prolonga su vida útil y mantiene un rendimiento constante en trabajos de interior y exterior. | Especificaciones técnicas: Ancho de trabajo: 2 pulgadas (50 mm). Largo total aproximado: 210 mm. Largo de cerdas: 40–45 mm. Peso aproximado: 45 g. Material de las cerdas: mezcla nylon-poliéster de alta densidad. Virola: acero inoxidable/galvanizado anticorrosión. Mango: madera torneada barnizada, acabado liso y ergonómico. Compatibilidad: pinturas acrílicas (base agua), esmaltes sintéticos y lacas. Temperatura de uso recomendada: 5 °C a 40 °C. Durabilidad: diseñada para uso profesional intensivo, su vida útil depende del mantenimiento y tipo de solvente; resistente al desgaste habitual y a limpiezas repetidas. SKU: 130131005020. | Usos / aplicaciones: Para recortes, bordes y detalles en paredes, techos, marcos, puertas, ventanas, zócalos y mobiliario. Ideal para aplicar capas de imprimación, pintura acrílica, esmalte y retoques finos en trabajos de albañilería, carpintería y mantenimiento general. Uso recomendado en proyectos residenciales y comerciales donde se requiere control y acabado uniforme en superficies planas y perfiles. | Modo de uso sugerido: 1) Preparación: limpiar y secar la superficie; lijar y eliminar polvo o grasa. 2) Preparar la brocha: antes del primer uso humedecer ligeramente las cerdas con agua (para pinturas al agua) o con el disolvente correspondiente (para esmaltes), sacudir el exceso. 3) Cargar pintura: sumergir solo 1/3 de la longitud de las cerdas para evitar exceso; golpear suavemente contra el borde del recipiente para nivelar. 4) Aplicación: aplicar con trazos largos y uniformes siguiendo la dirección de la superficie; superponer pasadas en un ángulo ligeramente inclinado para evitar marcas. 5) Retoques: para bordes y esquinas usar la punta de la brocha con movimientos precisos. 6) Limpieza: para pinturas a base agua lavar con agua y jabón hasta eliminar residuos; para pinturas a base de solvente limpiar con el disolvente recomendado y luego con agua y jabón si procede. 7) Secado y almacenamiento: escurrir, dar forma a las cerdas, secar en posición horizontal o colgada; guardar en lugar seco y protegido del sol. Recomendaciones de seguridad: ventilar el área al usar solventes y usar guantes si corresponde.
MLC1521816317 | 140204504000 | Cinta De Papel Para Juntas Microperforada 5cm X 75mts Weber | Microperforado / Blanco | Características generales: Cinta de papel microperforada blanca diseñada para refuerzo de juntas en sistemas de placas yeso y revoques. Fabricada en papel técnico microperforado que facilita la penetración y el desplazamiento del compuesto, mejora la adhesión y reduce la formación de burbujas. Presentada en rollo de fácil manejo (5 cm x 75 m), ofrece alta resistencia a la tracción y al desgarro en la instalación, entregando juntas más uniformes y acabado profesional. Variante: Microperforado / Blanco. SKU: 140204504000. | Especificaciones técnicas: Ancho: 5 cm. Largo: 75 m por rollo. Color: blanco. Material: papel técnico microperforado especialmente tratado para optimizar adherencia con pastas y morteros para juntas. Compatibilidad: formulaciones a base de yeso (masillas), cementicias y sistemas de juntas para placas de yeso (pladur) y paneles cementicios. Temperatura de uso recomendada: condiciones habituales de obra (temperaturas moderadas; evite aplicación por debajo de 5 °C o sobre superficies congeladas). Resistencia y durabilidad: diseño para refuerzo permanente de juntas en interiores cuando se aplica correctamente con compuesto; resistente al manejo durante montaje. Normas de calidad: fabricada bajo controles industriales de calidad para uso en construcción (ver etiqueta del fabricante para certificaciones específicas). Peso y embalaje: rollo compacto y ligero para transporte y almacenamiento en obra. | Usos / aplicaciones: Refuerzo y ocultación de juntas entre placas de yeso (drywall/pladur) y paneles cementicios; reparación de grietas finas en revoques y cielorrasos; unión en encuentros de paneles y empalmes longitudinales; aplicación en esquinas y transiciones antes del enmasillado final; ideal en trabajos de construcción y remodelación para obtener acabados lisos listos para pintar. Ejemplos: empalmar placas en tabiques interiores, reforzar unión entre paneles de baño (previamente impermeabilizados), reparar fisuras superficiales en cielo raso. | Modo de uso sugerido: 1) Preparar superficies: limpiar polvo, retirar restos sueltos y asegurar que la superficie esté seca y firme. 2) Aplicar primera capa de compuesto para juntas con espátula/llana en el área a cubrir. 3) Colocar la cinta centrada sobre la junta y presionar con la espátula para incrustarla en el compuesto; el microperforado facilita la expulsión de aire y la adhesión. 4) Eliminar exceso de compuesto dejando la cinta embebida y sin arrugas; alisar y nivelar. 5) Dejar secar según tiempo del compuesto utilizado. 6) Aplicar una segunda (y, si es necesario, tercera) capa de compuesto para cubrir y nivelar la junta, dejando secar entre aplicaciones. 7) Lijar suavemente para obtener superficie lisa; limpiar polvo y aplicar imprimación/pintura según el sistema de acabado. Recomendaciones de seguridad: usar protección ocular y mascarilla contra polvo al lijar; mantener en lugar seco hasta su uso.
MLC1555926647 | 900603104005 | Casquete Interruptor Doble 9/15 Sobrepuesto Bticino Blanco Corriente Nominal 10 A Voltaje Nominal 250v | - | Características generales: Casquete para interruptor doble sobrepuesto de la línea Bticino, color blanco, diseñado para alojar dos mecanismos tipo 9/15 en instalaciones superficiales. Fabricado en termoplástico autorretardante (PC/ABS) de alta resistencia mecánica y dieléctrica, con acabado liso y bordes redondeados que facilitan la limpieza y minimizan el riesgo de enganches. Presentación para montaje sobre caja de superficie; ofrece protección contra contactos accidentales, aislamiento eléctrico seguro y resistencia a impactos moderados y envejecimiento por uso interior. Beneficios: instalación rápida, estética neutra que combina con diversos ambientes, y protección y sujeción fiable de los mecanismos eléctricos. | Especificaciones técnicas: Corriente nominal 10 A; voltaje nominal 250 V CA. Material: termoplástico PC/ABS autorretardante. Dimensiones de la placa aptas para doble mecanismo sobrepuesto (compatibilidad con chasis serie 9/15 de Bticino); peso aproximado 0,05 kg. Grado de protección típico IP20 (uso interior); temperatura de servicio recomendada entre -10 °C y 60 °C. Cumple requisitos de seguridad y aislamiento según normas de ensayos para accesorios de instalación eléctrica (referencia equivalente a IEC/EN 60669 para mecanismos de control). Vida útil esperada superior a 10 años en condiciones de uso residencial y comercial leve. | Usos / aplicaciones: Diseñado para cubrir y proteger interruptores dobles en instalaciones sobrepuestas en viviendas, oficinas y locales comerciales. Aplicaciones típicas: control de iluminación en sala y pasillo, control combinado de luz y ventilador, o como reemplazo estético en reformas donde no es posible empotrar mecanismo. Ideal para tabiques, paredes de mampostería y cajas de superficie estándar; no está indicado para instalación directa en ambientes con alta humedad sin la protección adecuada. | Modo de uso sugerido: 1) Corte la alimentación eléctrica en el circuito correspondiente antes de cualquier intervención. 2) Retire la placa anterior y verifique que los mecanismos a instalar sean compatibles con la carcasa (serie 9/15 Bticino). 3) Asegure los mecanismos a la caja o a la base de montaje siguiendo la posición correcta de los tornillos. 4) Coloque el casquete sobre los mecanismos alineando los orificios de fijación. 5) Inserte y apriete los tornillos de sujeción hasta quedar firme (no exceder torque para evitar deformación). 6) Compruebe que la tapa quede asentada y que los botones/mecanismos funcionen libremente. 7) Restablezca la alimentación y pruebe el funcionamiento. Recomendación de seguridad: si no tiene experiencia en instalaciones eléctricas, contrate un electricista calificado y no manipule partes energizadas.
MLC1560004439 | 110113103005 | Botón Superior Celtic | - | Características generales: Botón superior de accionamiento para tanque de descarga modelo Celtic, diseñado para instalación superior en cisternas empotradas y muebles sanitarios. Carcasa exterior en ABS de alta densidad con acabado cromado PVD, resistente a la corrosión y al desgaste por limpieza. Sistema de doble descarga (chico/grande) que optimiza consumo de agua, con pulsadores independientes y respuesta táctil firme. Presentado como conjunto de reemplazo/instalación rápida, ofrece acabado liso anti-huellas y sellado perimetral que minimiza filtraciones y acumulación de suciedad. Beneficios: ahorro hídrico, instalación sencilla, estética moderna y compatibilidad con cisternas universales. | Especificaciones técnicas: Dimensiones del frente: diámetro 60 mm; espesor frontal 8 mm. Dimensiones del conjunto con mecanismo: ancho aproximado 65 mm x alto 70 mm x fondo 35 mm. Peso neto: 0,12 kg. Materiales: frente en ABS cromado PVD, mecanismo interno en polipropileno y acero inoxidable en puntos de anclaje. Tipo: pulsador superior de doble descarga (2 volúmenes). Compatibilidad: diseñado para cisternas con accionamiento superior por varilla o cable (compatibilidad universal con adaptadores incluidos). Temperatura de uso: -10 °C a 60 °C. Durabilidad estimada: >200.000 ciclos operativos. Normas/Calidad: fabricado bajo control de calidad industrial y pruebas de funcionamiento y resistencia a la corrosión. SKU: 110113103005. | Usos / aplicaciones: Ideal para instalación en baños residenciales, comerciales y proyectos de remodelación que requieran botonera superior para inodoros empotrados. Se utiliza para activar descargas parciales o completas según necesidad, reduciendo el consumo de agua en instalaciones con doble descarga. Aplicaciones prácticas: reemplazo de botón desgastado en cisterna empotrada, actualización estética de sanitarios antiguos, instalación en baños de oficinas y locales comerciales, uso en proyectos de construcción o reformas donde se requiera control de consumo hídrico. | Modo de uso sugerido: 1) Corte el suministro de agua a la cisterna si la instalación lo requiere y retire la tapa del tanque. 2) Retire el boton antiguo desacoplando la varilla o cable de accionamiento y desatornille los elementos de sujeción. 3) Verifique el adaptador adecuado para su sistema (varilla o cable) e incorpórelo al mecanismo del Botón Superior Celtic. 4) Inserte el conjunto desde la cara superior de la cisterna hasta que los anclajes encajen; ajuste la profundidad y fije con los tornillos o pestañas provistas sin exceder el par recomendado (apriete manual firme). 5) Conecte la varilla o cable al eje de accionamiento y pruebe ambas descargas (parcial y total) para confirmar recorrido y estanqueidad. 6) Coloque la tapa de la cisterna y realice pruebas finales de funcionamiento y cierre. Recomendaciones: utilice guantes, no aplicar solventes agresivos sobre el acabado cromado y verificar que no haya obstrucciones en el recorrido del actuador.
MLC1560179035 | 150104004010 | Cerradura Chapa Segura Baño Manilla Plata Odis 203 Faurora | Gris | Características generales: Cerradura tipo chapa para baño con manilla en acabado plata satinado (variante gris). Sistema de privacidad con bloqueo por botón giratorio desde el interior y desbloqueo de emergencia desde el exterior mediante pasador; incluye indicador visual de ocupado/libre. Cuerpo de mecanismo y pestillo en acero de alta resistencia; manillas en aleación de zinc (zamak) con tratamiento anticorrosión y recubrimiento electrostático para acabado uniforme. Presentación en kit listo para instalación (manillas, cuerpo de pestillo, placa de cierre y tornillería). Diseño ergonómico y funcionamiento silencioso, adecuada para puertas interiores donde se requiera privacidad (baños, vestuarios, dormitorios). SKU: 150104004010. | Especificaciones técnicas: Backset (distancia centro-borde) estándar 60 mm. Diámetro de perforación de puerta (bore) compatible: 54 mm aprox. Espesor de puerta compatible: 35–45 mm. Eje/cuadradillo: 8 mm cuadrado. Materiales: cuerpo de acero, manillas en aleación de zinc (zamak), placa de cierre de acero. Peso aproximado del conjunto: 0,7–1,0 kg. Temperatura de uso: -20 °C a 60 °C. Durabilidad estimada: diseñada para uso repetido (hasta 100.000 ciclos bajo condiciones normales). Acabado: plata satinado con resistencia a la corrosión y desgaste superficial. Compatibilidad: puertas interiores de madera y metal con preparación estándar para cerraduras de baño. Normas de calidad: fabricada bajo controles de calidad industrial y pruebas funcionales de ciclo y corrosión. | Usos / aplicaciones: Sistema de cierre de privacidad para baños residenciales y comerciales, vestidores, habitaciones de hotel, oficinas y locales donde se requiera bloqueo temporal sin llave. Ideal para remodelaciones y reposición en puertas interiores con perforación estándar. Ejemplos prácticos: reemplazo de chapa antigua en baño principal, instalación en habitación de alquiler o en baño de oficina para garantizar privacidad temporal con desbloqueo de emergencia. | Modo de uso sugerido: 1) Verificar que la puerta tenga la perforación estándar (bore Ø aprox. 54 mm) y que el espesor esté entre 35–45 mm. 2) Comprobar backset (60 mm) y marcar posición de placa de cierre en marco. 3) Insertar el pestillo tubular en el canto de la puerta y fijar con tornillos incluidos. 4) Montar las manillas alineando el eje cuadrado de 8 mm y fijar con los tornillos pasantes hasta quedar firmes; verificar el movimiento libre sin holguras. 5) Instalar la placa de golpe en el marco y ajustar tornillos. 6) Probar funcionamiento: girar manilla para accionar pestillo, pulsar girador interior para bloquear; comprobar indicación ocupado/libre y desbloqueo con pasador de emergencia desde el exterior. 7) Mantenimiento: limpiar con paño húmedo y jabón neutro; evitar solventes abrasivos; aplicar lubricante de silicona o grafito en pestillo si hay fricción. Precauciones: no usar en puertas exteriores o como cerradura de seguridad.
MLC1570587957 | 110406002020 | Rejilla Tapa Pileta 110 Mm Ducha Pvc Redonda Negra Faurora | Rejilla Tapa Pileta 110 Mm Ducha Pvc Redonda Negra Faurora | Características generales: Rejilla tapa para pileta/ducha de diseño redondo, color negro, fabricada en PVC rígido (PVC-U) de alta densidad. Presentación en una pieza monolítica con acabado liso mate y perfil bajo para integración estética en piso de ducha. Ofrece resistencia a la humedad, corrosión y a agentes de limpieza domésticos; buena resistencia mecánica frente a impactos moderados. Su geometría permite evacuación eficiente del agua reteniendo sólidos para prevenir obstrucciones; instalación y limpieza simples que reducen tiempos de mantenimiento. | Especificaciones técnicas: Diámetro nominal: 110 mm (Ø exterior adaptado a desagües Ø110). Material: PVC rígido (PVC-U), pigmentado negro. Acabado: superficie lisa, perfil bajo. Compatibilidad: diseñada para sistemas de desagüe doméstico y comercial con diámetro nominal 110 mm (tuberías y accesorios estándar PVC DWV). Rango de servicio térmico típico del material: aproximadamente -10 °C hasta 60 °C. Resistencia química: compatible con detergentes y limpiadores domésticos habituales. Control de calidad: fabricada bajo procesos industriales con control dimensional y de material. Vida útil: diseñada para uso continuo en ambientes húmedos con alta durabilidad en condiciones de uso normal. | Usos / aplicaciones: Indicada como tapa/rejilla para desagües de duchas y piletas en baños residenciales y comerciales; reemplazo en reformas y obras nuevas; uso en sumideros interiores donde se requiera una salida de agua estética y funcional; prevención de ingreso de objetos sólidos en el sistema de desagüe. Ejemplos prácticos: instalación en plato de ducha de obra, cambio de tapa en cocina/baño con desagüe Ø110, uso en vestuarios comerciales o locales de servicio. | Modo de uso sugerido: 1) Verificar que el diámetro del desagüe sea Ø110 mm y limpiar la boca de salida de residuos y polvo. 2) Alinear la rejilla con el eje del desagüe y presionar hasta que el encaje quede firme y sin juego. 3) Si se requiere estanqueidad adicional, aplicar una fina cordón de sellador/silicone compatible alrededor del perímetro externo antes del encaje. 4) Comprobar nivel y correcto flujo de agua realizando una prueba de evacuación. 5) Para mantenimiento, retirar la rejilla, extraer residuos retenidos y enjuagar con agua y detergente suave; evitar el uso de disolventes agresivos. 6) Reinstalar presionando hasta el ajuste final.
MLC1572602875 | 140201205000 | Adhesivo De Montaje Montack Ceys Agarre Total Inmediat 100ml | - | Características generales: Adhesivo de montaje Montack Ceys, formulado como polímero híbrido de alto rendimiento que combina alta adhesión inicial con flexibilidad y resistencia a esfuerzos mecánicos y vibraciones. Presentación en envase de 100 ml con boquilla aplicadora; color blanco opaco tras el curado. Aporta agarre total inmediato para fijaciones sin clavos ni tornillos, permitiendo montaje rápido y acabado estético. Resistente a humedad y envejecimiento, compatible con aplicaciones interiores y uso puntual en exteriores cuando no está sometido a inmersión continua. Beneficios: unión multi‑material, reducción de tiempos de trabajo, acabado discreto y elasticidad que admite dilataciones superficiales. | Especificaciones técnicas: Volumen 100 ml; tipo de adhesivo: polímero híbrido de curado por humedad; viscosidad pastosa para aplicación en cordón; compatibilidad recomendada: madera, azulejos, cerámica, vidrio, piedra natural, hormigón, MDF, metales pintados, PVC rígido y materiales compuestos. No recomendable en polietileno (PE), polipropileno (PP), PTFE ni superficies siliconadas o con grasa. Rango de temperatura de aplicación: aproximadamente 5 °C a 35 °C; temperatura de servicio continua: -20 °C a +80 °C. Tiempo de agarre inicial: inmediato; manejo ligero recomendado entre 1–3 horas según superficie y temperatura; curado completo en 24–48 horas. Vida útil en envase cerrado: mínima 12 meses a temperatura ambiente y protegido de heladas. Etiquetado y seguridad conforme a la normativa vigente CLP/GHS; hoja de seguridad disponible. | Usos / aplicaciones: Diseñado para montaje y fijación sin perforar en reformas, construcción y bricolaje: instalación de zócalos y molduras, fijación de espejos y paneles decorativos, colocación de encimeras ligeras, montaje de estanterías y ganchos sin anclaje, reparación y unión de piezas de carpintería ligera, fijación de azulejos decorativos, y trabajos de fontanería o electricidad donde se requiera unión rápida y estética. Adecuado tanto para uso profesional como doméstico. | Modo de uso sugerido: 1) Preparación: limpiar y desengrasar las superficies; eliminar polvo, restos de pintura suelta y humedad; en superficies porosas humedecer ligeramente si es necesario. 2) Corte de boquilla: cortar la punta de la boquilla según el tamaño del cordón deseado. 3) Aplicación: depositar un cordón continuo de adhesivo en una de las superficies (evitar películas finas en superficies muy absorbentes). 4) Ensamblaje: unir las piezas y presionar firmemente para asegurar contacto; el agarre es inmediato pero se recomienda mantener presión o colocar cinta de retención durante 1–3 horas. 5) Curado: permitir curado completo 24–48 horas antes de someter a carga plena. 6) Limpieza: retirar exceso fresco con un paño y disolvente adecuado; una vez curado retirar mecánicamente. 7) Seguridad: usar guantes, ventilar el área y seguir las indicaciones de la ficha de seguridad.
MLC1572671781 | 140202203015 | Adhesivo De Contacto Rex 60 Galon 3.8 Litros (tipo Agorex) | Adhesivo De Contacto Rex 60 Galon 3.8 Litros (tipo Agorex) | Características generales: Adhesivo de contacto tipo Agorex formulado a base de polímero neopreno/SBR en solvente orgánico. Presentación en envase hermético de 3.8 litros (galón). Color ámbar/transparente al secado; textura viscosa de fácil aplicación con brocha, rodillo o pistola airless adecuada. Proporciona adhesión instantánea (gran tack inicial), unión flexible y resistente al corte y al pelado, con buena resistencia a humedad y a temperaturas elevadas una vez curado. Ideal para unir superficies planas y de gran extensión, permite trabajo eficiente en carpintería, fabricación de mobiliario y colocación de laminados reduciendo tiempos de montaje. Inflamable en estado líquido; requiere manejo y ventilación adecuados. | Especificaciones técnicas: Volumen: 3.8 L. Tipo: adhesivo de contacto a base de caucho sintético en solvente. Tiempo abierto recomendado: 5–20 minutos (depende de porosidad y temperatura). Secado superficial: 10–20 minutos; curado total: 24–48 horas. Cobertura estimada: 2–4 m² por litro por mano (varía según porosidad y método de aplicación). Temperatura de aplicación: 5 °C a 35 °C. Temperatura de servicio: aproximada -20 °C a 80 °C una vez curado. Compatibilidad: melamina, MDF, madera maciza, chapas laminadas (Formica), PVC rígido, fibra, corcho, cuero, caucho, aluminio y metales limpios; no recomendado para polietileno, polipropileno ni PTFE. Vida útil en envase cerrado: 12 meses (almacenar en lugar fresco y seco). Precauciones: producto inflamable y con vapores; usar Equipo de Protección Personal y consultar hoja de seguridad. SKU: 140202203015. | Usos / aplicaciones: Unión de laminados y revestimientos en encimeras, puertas y muebles; pegado de chapas decorativas sobre MDF o aglomerado; colocación de revestimientos de corcho o vinílicos; reparación y montaje de elementos de cuero y caucho; fijación de perfiles metálicos ligeros y aplicaciones industriales donde se requiera inicio rápido de adherencia y junta flexible. Ejemplos prácticos: instalación de Formica en tablero de cocina, pegado de cantos de melamina, fijación de revestimiento vinílico en stand o exhibidores, ensamblado de partes en carpintería industrial. | Modo de uso sugerido: 1) Preparación: asegurar superficies limpias, secas y libres de polvo, grasa o imprimantes; desengrasar con solvente apropiado si es necesario. 2) Homogeneizar el producto agitando o mezclando lentamente antes de usar. 3) Aplicación: aplicar una capa uniforme sobre ambas superficies con brocha, rodillo o pistola; espesor fino y uniforme para evitar encapsulamientos. 4) Evaporación: dejar evaporar el solvente hasta que la película esté seca al tacto y presente alta adherencia (tacky) —aprox. 5–20 minutos según condiciones ambientales. 5) Ensamblaje: unir las piezas alineando correctamente; presionar firmemente mediante rodillo, prensa o golpeo uniforme para eliminar bolsas de aire; no reposicionar una vez en contacto. 6) Curado: permitir 24–48 horas para obtener resistencia máxima antes de someter a cargas completas. 7) Limpieza: herramientas y restos se limpian con solvente antes del secado; una vez curado la remoción es mecánica. 8) Seguridad: trabajar en áreas ventiladas, usar guantes, gafas y protección respiratoria si procede; mantener alejado de fuentes de ignición.
MLC1572987883 | 110452353006 | Codo Canaleta Bajada Agua Lluvia Café H-h 87,5° Ph25 Hoffens | - | Características generales: Codo para bajada de agua pluvial fabricado en PVC rígido estabilizado, color café. Diseño de unión hembra-hembra (H-H) con ángulo de 87,5° para cambio de dirección en canaletas y bajantes. Presentación lista para montaje en sistemas modulares PH25; superficie lisa y tratamiento resistente a radiación UV y agentes atmosféricos para reducir degradación y decoloración. Ofrece alta resistencia a impactos y corrosión, baja absorción de agua y mantenimiento mínimo; facilita el flujo eficiente del agua evitando obstrucciones y fugas cuando se instala correctamente. Beneficio comercial: componente ligero, económico y duradero para obras nuevas o reemplazo puntual en sistemas de evacuación pluvial. | Especificaciones técnicas: Ángulo: 87,5°; Tipo de unión: H-H (hembra-hembra); Serie/compatibilidad: PH25 (diseñado para sistemas de canaletas PH25 de la misma línea). Material: PVC rígido cloruro de polivinilo, con estabilizantes UV. Temperatura de servicio recomendada: -10 °C a 60 °C. Resistencia química: compatible con aguas pluviales habituales; no recomendado para efluentes industriales corrosivos. Durabilidad estimada en servicio exterior: 15–25 años bajo condiciones normales de exposición. Peso unitario: ligero (diseño optimizado para manipulación en obra). Cumplimiento: fabricado acorde a especificaciones internas de calidad Hoffens y buenas prácticas industriales para accesorios pluviales. | Usos / aplicaciones: Conductor de cambio de dirección en bajadas de agua lluvia residenciales y comerciales; conexión entre tramos de bajante en fachadas, aleros y canalones; reparación o sustitución de codos dañados en sistemas PH25; aplicaciones en techos inclinados, galerías, casas, locales comerciales y edificios de baja a media altura. Ejemplos prácticos: redirigir la bajada junto a fachadas para sortear salientes; conectar bajante a tramo inferior ubicado contra muro; sustituir codo de esquina en mantenimiento preventivo. | Modo de uso sugerido: 1) Verifique compatibilidad PH25 y mida la geometría de la bajada; 2) Corte y desbarbe el extremo del tubo macho que conectará al codo, asegurando un ajuste limpio y recto; 3) Limpie superficies con paño seco para eliminar polvo y residuos; 4) Si el sistema requiere sellado, aplique sellador flexible o anillo de goma recomendado por el fabricante en el extremo macho; 5) Inserte el tubo macho en el codo hasta el tope de la unión hembra, verificando alineación y pendiente mínima de evacuación; 6) Fije mecánicamente según sistema (abrazaderas o soportes de bajante) y compruebe que no haya tensiones en la unión; 7) Realice prueba hidráulica con agua para verificar estanqueidad y correcto flujo; 8) Trabajar en altura: utilice escalera o andamio seguro, equipo de protección personal (guantes, gafas) y siga normativa de seguridad vigente.
MLC1573110221 | 120902001001 | Tarugo Paloma Plastico Volcanita 100 Und N°8 | - | Características generales: Tarugo tipo "paloma" para volcanita fabricado en poliamida (nylon) de alta resistencia, color natural/blanco. Diseñado para anclaje en placas de yeso (volcanita), paredes huecas y paneles livianos; su geometría expansiva proporciona sujeción segura al insertar el tornillo. Presentación: bolsa sellada con 100 unidades N°8. Resistencia a cargas ligeras y medias para fijaciones de repisas pequeñas, soportes, cuadros y accesorios de baño; resistencia a la corrosión y comportamiento estable en ambientes interiores. Beneficios: instalación rápida sin herrajes adicionales, buena retención en material hueco, compatibilidad con tornillería estándar N°8 y distribución uniforme de la carga sobre la placa. | Especificaciones técnicas: Modelo: Tarugo Paloma Plástico Volcanita N°8. SKU: 120902001001. Cantidad: 100 unidades por paquete. Material: poliamida (nylon) de alta tenacidad. Longitud total: 40 mm (aprox.). Diámetro exterior: 8 mm. Diámetro recomendado de tornillo: 4,2–5,0 mm (tornillo N°8). Diámetro de taladro recomendado: 8 mm. Espesor de placa compatible: desde 8 mm hasta 20 mm (placas de yeso/volcanita). Temperatura de uso: -20 °C a 80 °C. Vida útil estimada en interior: >10 años bajo condiciones normales de uso. Normas de calidad: fabricado bajo control de calidad industrial; material resistente a la degradación por humedad en ambientes interiores. | Usos / aplicaciones: Fijación de elementos ligeros y medianos en placas de yeso (volcanita) y paredes huecas: colgar cuadros, espejos pequeños, estantes ligeros, repisas para baño, toalleros, soportes para cortinas y accesorios eléctricos de baja carga (portalamparas, cajas de paso). Aplicable en construcciones residenciales, remodelaciones y trabajos de mantenimiento donde no es posible anclar en estructura maciza. Ejemplos prácticos: instalar un perchero de 3 kg en una pared de volcanita; asegurar un soporte de baño para accesorios; fijar canaletas de cableado en interiores. | Modo de uso sugerido: 1) Seleccionar el punto de fijación y marcar el centro. 2) Utilizar una broca de 8 mm y perforar perpendicularmente la placa hasta pasar la capa de yeso; retirar polvo. 3) Insertar el tarugo paloma en el orificio hasta que la brida quede a ras de la superficie. 4) Colocar el tornillo N°8 (4,2–5,0 mm) en el tarugo y atornillar lentamente con destornillador o atornillador eléctrico a baja velocidad hasta que el tarugo se expanda detrás de la placa y quede firme; evitar apretar en exceso para no dañar la placa. 5) Comprobar la fijación aplicando una carga gradual; en caso de movimiento, retirar y repetir con un tarugo nuevo y/o evaluar punto de anclaje alternativo. Recomendaciones de seguridad: usar gafas y mascarilla al taladrar; no usar en muros estructurales macizos sin el tarugo adecuado.
MLC1620003369 | 130902003040 | Tinta Universal Concentrada 50 Ml Sherwin Williams Colores | Verde Alto Poder De Coloración | Características generales: Formulación concentrada de pigmentos para tintometría con alta poder de coloración en tono verde. Producto líquido de fácil dosificación, presentado en frasco de 50 mL con cierre hermético y dosificador que permite adición por gotas. Diseñada para aportar color intenso con pequeñas cantidades, mejorar la uniformidad del tono y facilitar retoques y ajustes de color. Buena estabilidad de dispersión que minimiza sedimentación y facilita la mezcla; compatible con procesos de pintado y preparación de muestras cuando se incorpora en sistemas formulados correctamente. Beneficios: alta eficiencia de tinte, control preciso del tono, reducción de desperdicio y menor necesidad de múltiples adiciones. | Especificaciones técnicas: Volumen: 50 mL. Tipo de producto: dispersión concentrada de pigmentos orgánicos/inorgánicos en vehículo líquido. Color: Verde (Alta potencia de coloración). Envase: frasco plástico resistente con dosificador y tapa hermética. Temperatura de almacenamiento y uso recomendada: 5 °C a 40 °C. Vida útil estimada: 24 meses en envase cerrado y condiciones óptimas. Compatibilidad: formulada para incorporación en sistemas de recubrimiento y pinturas; verificar compatibilidad con la base del sistema antes de aplicación definitiva. Normas de calidad: fabricado por Sherwin Williams bajo controles internos de calidad; consultar ficha técnica y hoja de seguridad para parámetros específicos de compatibilidad y resistencia. | Usos / aplicaciones: Para tintado y ajuste de color en pinturas y recubrimientos, fabricación y retoque de muestras tintométricas, igualado de tonos en reparaciones puntuales, preparación de lotes pequeños y calibración en talleres de pintura. Aplicable en proyectos de interior y exterior cuando se incorpora correctamente a la base de pintura: esmaltes, látex, barnices y selladores según compatibilidad. Ejemplos prácticos: añadir dosis controladas para obtener un verde específico en pintura látex interior; corregir un tono en una reparación de puerta o marco metálico; intensificar color en muestras de prueba antes de producción. | Modo de uso sugerido: 1) Agitar el frasco vigorosamente antes de abrir hasta homogeneizar la dispersión. 2) Realizar prueba de compatibilidad en muestra pequeña de la base de pintura a color base. 3) Añadir la tinta por gotas o pequeñas dosis al volumen de base, empezar por cantidades mínimas y corregir gradualmente hasta alcanzar el tono deseado. 4) Homogeneizar con mezclador manual o mecánico durante al menos 2–3 minutos hasta obtener mezcla uniforme. 5) Realizar prueba de secado y adhesión en una muestra representativa; ajustar concentración si fuera necesario. 6) Limpiar herramientas con el disolvente recomendado por la base utilizada. 7) Cerrar herméticamente el envase restante y almacenar en lugar seco, fresco y fuera del alcance de la luz directa. Precauciones: usar guantes y protección ocular, ventilar el área de trabajo, evitar ingestión y contacto prolongado con la piel; consultar hoja de seguridad para medidas específicas.
MLC1650595597 | 130114002035 | Pintura Aerosol Spray Colores Metalizados Secado Rápido Rex Color Rojo | - | Características generales: Pintura en aerosol tipo spray formulada con resinas sintéticas de alta adherencia que proporciona un acabado metalizado color rojo. Presentación en envase presurizado con difusor de pulverización fina para capa uniforme. Diseñada para secado rápido, ofrece buen cubrimiento y brillo metalizado decorativo con resistencia a rayado ligero y a la intemperie en aplicaciones habituales. Beneficios: aplicación rápida sin equipo adicional, acabado estético metalizado, ideal para retoques y trabajos decorativos que requieren secado acelerado. | Especificaciones técnicas: SKU 130114002035. Color: Rojo metalizado. Acabado: metalizado brillante. Base: resinas sintéticas (aerosol). Presentación: envase presurizado (aerosol). Compatibilidad: apta para metales, madera, mampostería y plásticos rígidos previa prueba y/o imprimación adecuada. Temperatura de uso recomendada: 10–30 °C. Tiempo de secado aproximado: al tacto 10–20 minutos; repintado entre 15–30 minutos; curado total 24 horas según condiciones de aplicación. Almacenamiento: conservar en lugar fresco y seco, lejos de fuentes de calor y a temperaturas estables; vida útil aproximada en almacenamiento cerrado: 2–3 años (consultar etiqueta del producto). Seguridad: producto inflamable; usar en áreas ventiladas y seguir indicaciones de la etiqueta. | Usos / aplicaciones: Ideal para retoques y acabados decorativos en rejas, puertas, muebles metálicos, marcos, objetos de decoración, manualidades y señalización estética. Apta para proyectos DIY, mantenimiento en exteriores sujetos a exposición moderada y aplicaciones industriales ligeras donde se requiera apariencia metalizada y secado rápido. Ejemplos prácticos: renovar el acabado de una maceta metálica, retocar rejas en jardín, dar efecto metalizado a piezas de carpintería urbana o elementos decorativos interiores. | Modo de uso sugerido: 1) Preparar la superficie: limpiar polvo, grasa y óxido; lijar y aplicar imprimación si es necesario; dejar secar. 2) Agitar el envase vigorosamente durante 1–2 minutos hasta oír la bola mezcladora; agitar periódicamente durante la aplicación. 3) Probar en un área oculta para verificar compatibilidad y color. 4) Mantener el envase a 25–30 cm de la superficie y aplicar en capas finas y uniformes con movimientos continuos. 5) Esperar 15–30 segundos entre pasadas; aplicar 2–3 capas según cobertura requerida. 6) Permitir secado al tacto 10–20 minutos y curado total aproximadamente 24 horas antes de uso intensivo. 7) Limpieza: invertir el aerosol y pulsar unos segundos para limpiar la válvula; desechar según normativas locales para envases presurizados. Precauciones: usar en áreas ventiladas, guantes y protección ocular; no aplicar sobre superficies calientes ni bajo lluvia.
MLC1789840378 | 110203002051 | Tee Cobre 1/2x1/2 X1/2 Soldar-soldar-soldar Pack 5 Unidades | Tee Cobre 1/2x1/2 X1/2 Soldar-soldar-soldar Pack 5 Unidades | Características generales: Tee en cobre para unión por soldadura capilar, diseño en T 1/2" x 1/2" x 1/2" (nominal) fabricado en cobre de alta conductividad y resistencia a la corrosión interna. Acabado natural apto para instalaciones hidrosanitarias y sistemas de climatización; conexión por soldar en las tres bocas (soldar–soldar–soldar) para lograr juntas permanentes y estancas. Presentación en pack de 5 unidades, con identificación de producto SKU 110203002051. Beneficios: montaje rápido y duradero, buen caudal interno sin obstrucciones, compatibilidad con tubería de cobre estándar y larga vida útil en aplicaciones domésticas e industriales. | Especificaciones técnicas: Medida nominal: 1/2" x 1/2" x 1/2" (DN15). Material: cobre para soldadura capilar, apto para procesos de soldadura blanda (estaño/plomo no recomendado para potable) o soldadura sin plomo según normativa local. Compatibilidad: tubos de cobre rígido y semirrígido 1/2" estándar. Temperatura de uso recomendada: -10 °C a +120 °C en servicio continuo (según condiciones de instalación). Normas de calidad: fabricado para uso en instalaciones de agua potable y calefacción conforme a requisitos usuales de instalaciones sanitarias; comprobar normativa local para certificaciones específicas. Presentación: pack de 5 unidades, cada pieza identificada con lote de producción. | Usos / aplicaciones: Diseñada para derivaciones o ramificaciones en redes de agua potable fría y caliente, sistemas de calefacción por radiadores, circuitos de climatización y distribución de agua en edificaciones residenciales y comerciales. Idónea para montaje en instalaciones nuevas, reparaciones y mantenimiento donde se requieren uniones permanentes y de baja pérdida de carga. Ejemplos: crear una rama para un lavamanos desde la línea principal, derivar alimentación a un radiador, o reinstalar tramos en una reforma sanitaria. | Modo de uso sugerido: 1) Cortar la tubería a medida con herramienta adecuada y dejar el corte perpendicular. 2) Desbarbar y limpiar el interior y exterior de las tuberías y del accesorio con lana de acero fina o cepillo para cobre hasta brillo metálico. 3) Aplicar flux (fundente) compatible en las superficies de contacto evitando exceso. 4) Insertar las tuberías en las bocas del tee hasta tope. 5) Calentar uniformemente la junta con soplete hasta que el flux comience a reaccionar; aplicar aleación de soldadura sin plomo adecuada (para agua potable) hasta que la soldadura fluya por capilaridad y selle la unión. 6) Retirar calor y dejar enfriar de forma natural; limpiar residuos de flux con paño húmedo. 7) Verificar estanqueidad mediante prueba de presión según normativa local. Medidas de seguridad: utilizar protección ocular y guantes, trabajo en área ventilada, disponer extintor y evitar contacto de soldadura con materiales inflamables.
MLC2038474414 |  | Aromatizante Para Auto Colgante Little Joe Dry Variedades | - | Características generales: Aromatizante colgante para automóvil Little Joe Dry disponible en variedades de fragancia. Componente principal: placa absorbente de fibra/cartón impregnada con aceites aromáticos y recubrimiento protector. Presentación individual diseñada para colgar del espejo retrovisor mediante cordón textil. Color y diseño: estampados y tonos según variedad de fragancia. Resistencia: construido para uso en interior de vehículo, resistente a la manipulación cotidiana y a ligeras variaciones de temperatura; no es impermeable ni apto para inmersión en líquidos. Beneficios: neutraliza y enmascara olores, aporta fragancia continua en espacio reducido, instalación inmediata y sin consumo de energía ni mantenimiento. | Especificaciones técnicas: dimensiones aproximadas del colgante: 7–9 cm de ancho x 8–10 cm de alto; espesor 1–3 mm; peso aproximado 8–15 g por unidad. Materiales: cartón/fibra aromatizada con aceites perfumados y capa superficial protectora; cordón de poliéster o algodón. Compatibilidad: apto para todo tipo de vehículos cerrados (autos, camionetas) y también para espacios pequeños (closets, oficinas). Duración estimada de liberación de aroma: 20–60 días según condiciones de temperatura, ventilación y frecuencia de uso (estimación típica ~30 días). Temperatura de uso recomendada: -10 °C a 50 °C (evitar exposición prolongada a fuentes de calor directo). Normas y seguridad: fabricado y envasado bajo controles de calidad para productos de consumo; libre de propelentes y sin necesidad de electricidad. | Usos / aplicaciones: Diseñado para perfumar el interior de automóviles manteniendo un aroma estable y uniforme. Aplicaciones prácticas: colgar del espejo retrovisor para aromatizar el habitáculo, colocarlo en el portaobjetos o guantera para perfumar compartimentos; usar en armarios, cajones o pequeñas oficinas como ambientador puntual. Ideal para eliminar olores de comida, humo y humedad en espacios reducidos y para mantener una sensación de limpieza entre lavados o servicios de interior. | Modo de uso sugerido: 1) Retire el colgante del embalaje protector evitando tocar en exceso la superficie aromatizada. 2) Deslice el cordón a través del orificio previsto y ajuste el nudo si es necesario para la altura deseada. 3) Cuelgue en el espejo retrovisor o en un punto fijo del vehículo evitando obstruir la visión del conductor. 4) Para mayor durabilidad, evitar colocarlo cerca de salidas de aire caliente o luz solar directa. 5) Si la fragancia resulta intensa, retirar temporalmente o colocarlo en un área menos expuesta; si pierde aroma, reemplazar por uno nuevo. 6) Conservar fuera del alcance de niños y mascotas; en caso de contacto con ojos o ingestión accidental, seguir instrucciones de seguridad del fabricante.
MLC2038474414 | 190301006000 | Aromatizante Para Auto Colgante Little Joe Dry Variedades | Vainilla | Características generales: Aromatizante colgante tipo "dry" Little Joe en variante Vainilla, compuesto por una base de celulosa y fibras absorbentes impregnadas con fragancia; color neutro (beige/crema) con impresión de marca y cordón de suspensión plástico; presentación individual lista para uso en interiores de vehículos; diseño sin líquido libre que evita derrames y manchas, con liberación controlada de aroma para neutralizar y enmascarar olores indeseados; compacto, ligero y resistente al movimiento y vibraciones habituales en automóviles. | Especificaciones técnicas: Dimensiones aproximadas 8 x 6 x 0.3 cm; peso neto por unidad ≈ 6–12 g; material: cartón absorbente / celulosa impregnada + cordón plástico; fragancia: Vainilla (variante); SKU: 190301006000; temperatura de uso recomendada: 0 °C a 60 °C; duración estimada de aroma: hasta 30 días en condiciones normales de uso (ventilación moderada); almacenamiento: conservar en lugar seco y fresco, alejado de la luz solar directa; compatibilidad: diseñado para uso en vehículos particulares, camiones, baúles, roperos y espacios cerrados similares. | Usos / aplicaciones: Aromatización interior de automóviles (colgado del espejo retrovisor o en tomas de aire sin obstruir la visión), frescado de guanteras y baúles, ambientación de closets y lockers, colocación en equipaje o maleteros para mantener olor agradable; ideal para uso en vehículos de uso particular y comercial, tiendas de autos y como accesorio promocional en puntos de venta. | Modo de uso sugerido: 1) Abrir el empaque individual y extraer el aromatizante sin rasgar la placa impregnada; 2) Retirar cualquier protector o lámina si aplica; 3) Pasar el cordón por el orificio previsto y colgar en el espejo retrovisor o en un gancho interior, evitando bloquear la visión del conductor; 4) Ajustar la posición para que no toque superficies delicadas (tapicería o plásticos) para prevenir transferencia de color o residuos; 5) Reemplazar cuando la intensidad aromática disminuya significativamente (aprox. hasta 30 días); 6) Mantener fuera del alcance de niños y mascotas y evitar contacto directo con ojos y piel; en caso de contacto, enjuagar con abundante agua y consultar a un profesional si persisten molestias.
MLC2038474414 | 190301006010 | Aromatizante Para Auto Colgante Little Joe Dry Variedades | Auto nuevo | Características generales: Aromatizante colgante tipo "dry" diseñado para interior de vehículos; cuerpo de cartón absorbente impregnado con aceites aromáticos estabilizados y cordón elástico para colgar. Presentación individual en sobre sellado, formato compacto y plano; color y diseño según la variedad (en este caso aroma "Auto nuevo"). Producto sin líquido libre, de baja interacción con superficies plásticas, resistente a vibraciones y condiciones habituales de uso en vehículo. Beneficios: libera fragancia de forma progresiva para neutralizar olores, mejora la percepción de limpieza interior y ofrece instalación rápida y segura sin herramientas. | Especificaciones técnicas: Dimensiones aproximadas 8 x 6 x 0,4 cm; peso unitario aproximado 6–12 g. Material: cartón absorbente impregnado con mezcla de fragancias y aditivos encapsulantes; cordón elástico textil de 12 cm. Duración estimada de fragancia 20–45 días según ventilación y temperatura ambiental. Rango de uso y almacenamiento recomendado: -10 °C a 60 °C. Compatibilidad: apto para todo tipo de vehículos (autos, camionetas, taxis) y espacios cerrados pequeños (percheros, armarios). Formulación de fragancias conforme a normas IFRA/sector (control de alergenicidad y seguridad para uso ambiental según especificaciones del fabricante). SKU: 190301006010. Variante: Auto nuevo. | Usos / aplicaciones: Diseñado para mantener el interior de automóviles con olor fresco y ambiente "auto nuevo"; indicado para colgar en espejo retrovisor, agarraderas interiores y columnas de techo. Aplicable también en espacios pequeños como vestidores, armarios, maleteros, taxis y vehículos de transporte de pasajeros. Ejemplos prácticos: instalación en un vehículo usado para neutralizar olor a humedad, en flotillas de taxis para uniformidad olfativa o en vehículos nuevo para reforzar sensación de frescura durante los primeros días. | Modo de uso sugerido: 1) Retire el aromatizante del sobre sellado conservando la pieza colgante con el cordón. 2) Si el producto incluye film protector sobre la cara aromática, retirarlo antes de colgar. 3) Pase el cordón por el espejo retrovisor o punto de sujeción deseado y ajuste la altura para no obstaculizar la visión del conductor. 4) Evite el contacto directo prolongado con superficies plásticas o tapicería delicada; si ocurren manchas, limpie de inmediato con paño húmedo. 5) Para máximo rendimiento, mantenga ventanas cerradas durante períodos cortos después de la instalación; reemplace el aromatizante al término de su duración estimada. Precauciones: no ingerir, mantener fuera del alcance de niños y mascotas, no exponer a llama directa ni a temperaturas extremadamente altas.
MLC2038474414 | 190301006015 | Aromatizante Para Auto Colgante Little Joe Dry Variedades | BLACK VELVET | Características generales: Aromatizante colgante para automóvil Little Joe Dry, variante Black Velvet. Presentación en formato seco (cartón/fibra absorbente) impregnado con fragancia concentrada y cordón para suspensión. Color predominante negro en la pieza aromática; empaque individual sellado para conservar aroma hasta su uso. Proporciona liberación controlada de perfume, neutraliza olores y aporta una fragancia persistente sin riesgos de derrames. Materiales diseñados para uso en interiores de vehículos; ligero, no corrosivo y de instalación inmediata, ideal para mantener ambiente uniforme y fresco. | Especificaciones técnicas: SKU 190301006015; variante: BLACK VELVET. Dimensiones aproximadas: 8 x 9 x 0,5 cm (anverso/aproximado según diseño estándar de colgante). Peso unitario aproximado: 8–12 g. Material: cartón/fibra absorbente impregnada con aceite perfumado y cordón de poliéster/nylon. Temperatura de uso recomendada: -10 °C a 60 °C; conservar en lugar seco y alejado de fuentes de calor directo. Duración estimada de fragancia: hasta 30 días dependiendo de ventilación y condiciones ambientales. Compatibilidad: interior de vehículos, armarios, baños, oficinas y espacios reducidos; no apto para contacto directo con superficies delicadas sin prueba previa. Cumple con requisitos de seguridad para productos de ambientación doméstica (uso externo, evitar ingestión). | Usos / aplicaciones: Ambientación y neutralización de olores en automóviles (colgado del espejo retrovisor o en rejillas de ventilación), armarios y lockers, baños y espacios pequeños. Indicada para situaciones con olores persistentes como tabaco, comida, mascotas o humedad leve. Uso comercial en flotas de vehículos, taxis y vehículos de servicio para mantener una fragancia uniforme y profesional. También útil en maleteros, cajones o dentro de bolsas de deporte para reducir malos olores. | Modo de uso sugerido: 1) Abrir el empaque individual sellado únicamente al momento de uso para maximizar durabilidad. 2) Retirar el colgante con cuidado sin raspar la superficie perfumada. 3) Ajustar la longitud del cordón y colgar en el lugar deseado (espejo retrovisor, manija interior, rejilla de ventilación o dentro de un armario) evitando contacto directo con superficies de cuero, vinilo o plásticos delicados. 4) Para mayor conservación, evitar la exposición continua a luz solar directa y fuentes de calor intensas. 5) Si se produce contacto con superficies, limpiar inmediatamente con un paño húmedo; en caso de piel o contacto accidental, lavar con agua y jabón y mantener fuera del alcance de niños y mascotas. 6) Sustituir el aromatizante cuando la intensidad de la fragancia disminuya significativamente (aprox. hasta 30 días).
MLC2409591744 | 140502004002 | Sikasil C Silicona Neutra Antihongos Transparente Sika 280ml | Sikasil C Silicona Neutra Antihongos Transparente Sika 280ml | Características generales: Sellador de silicona neutra de curado por humedad con formulación antihongos, color transparente, presentado en cartucho de 280 ml. Material inorgánico-siloxano de baja acidez, no corrosivo para metales ni superficies sensibles; baja emisión de olores durante el curado. Proporciona una junta elástica, impermeable y resistente a rayos UV, mohos y condensación; mantiene adhesión y elasticidad a largo plazo, evitando filtraciones y manchas en juntas sanitarias y de carpintería. Beneficios: acabado prácticamente invisible, compatibilidad con vidrio y acabados esmaltados, fácil aplicación con pistola de calafateo y acabado profesional sin deterioro de los sustratos. | Especificaciones técnicas: Contenido 280 ml (cartucho). Tipo de producto: silicona neutra de curado por humedad con aditivo antimicrobiano. Color: transparente. Aplicación recomendada: +5 °C a +40 °C. Temperatura de servicio: aprox. -40 °C a +150 °C. Tiempo de formación de piel: ≈ 10–15 minutos (a 23 °C y 50 % HR). Velocidad de curado: ≈ 2–3 mm/24 h (a condiciones estándar). Capacidad de movimiento: ±25 %. Dureza Shore A: ≈ 18–25. Resistencia a tracción: típica 0,4–0,8 N/mm². Densidad: ≈ 1,0 g/ml. Normativa y compatibilidad: formulado para cumplir requisitos habituales de selladores sanitarios y de juntas (ISO/EN aplicables a selladores neutros de silicona); no corrosivo para metales y compatible con vidrio, cerámica, azulejos, aluminio anodizado, pinturas curadas y muchos plásticos (realizar prueba en plásticos sensibles). Vida útil: aproximadamente 12 meses en envase cerrado y almacenado en lugar fresco y seco. | Usos / aplicaciones: Sellado de juntas sanitarias y de estanqueidad en baños, duchas, lavabos y encimeras; sellado de mamparas de vidrio; juntas en carpintería de aluminio y perfiles de ventanas; unión entre cerámica, porcelana y bañeras; sellado de juntas perimetrales en cocinas y zonas húmedas; aplicaciones exteriores no estructurales expuestas a intemperie y rayos UV donde se requiera control de mohos. No recomendado para superficies bituminosas sin imprimación ni para aplicaciones estructurales de pegado donde se requiera un adhesivo específico. | Modo de uso sugerido: 1) Preparación: eliminar restos de sellador antiguo, polvo, grasa y humedad; asegurar superficie seca. 2) Limpieza: desengrasar con alcohol isopropílico o limpiador recomendado; dejar secar. 3) Enmascarar: aplicar cinta de enmascarar para obtener bordes rectos. 4) Corte de boquilla: cortar la punta del cartucho y abrir boquilla al diámetro de cordón requerido; colocar en pistola para cartuchos. 5) Aplicación: aplicar el sellador de forma continua llenando completamente la junta sin dejar huecos. 6) Acabado: alisar el cordón inmediatamente con espátula o con agua jabonosa para obtener acabado liso; retirar cinta antes del fraguado. 7) Curado: respetar tiempo de formación de piel y dejar curar completamente (depende del espesor y condiciones ambientales); evitar exposición al agua hasta completar el curado. 8) Limpieza: limpiar herramientas y exceso con alcohol o removedor de silicona antes del curado; una vez curado, la silicona sólo se retira mecánicamente. Medidas de seguridad: usar guantes, ventilación adecuada y consultar la hoja de datos de seguridad.
MLC2635334884 | 600703001010 | Espátula Batalla 2 Pulgadas (50 Mm) Precisión Y Resistencia | Espátula Batalla 2 Pulgadas (50 Mm) Precisión Y Resistencia | Características generales: Espátula tipo batalla diseñada para trabajos de precisión y resistencia en aplicaciones de reparación y acabado. Hoja recta de 50 mm (2 pulgadas) fabricada en acero templado inoxidable con acabado pulido para resistencia a la corrosión y al desgaste; espesor optimizado para equilibrio entre rigidez y flexibilidad, permitiendo alisar masillas y raspar sin deformación. Mango ergonómico bimateria l antideslizante que reduce fatiga y mejora el control en aplicaciones prolongadas. Presentación individual adecuada para ferretería y obra, ideal para profesionales y bricolaje exigente. Beneficios: alta durabilidad, control de la presión en el borde para acabados precisos y fácil limpieza tras uso. | Especificaciones técnicas: Ancho de hoja: 50 mm (2"); espesor de hoja: 0,8–1,2 mm (según lote); longitud total aproximada: 190 mm; material de la hoja: acero templado inoxidable (tratamiento anticorrosión); material del mango: polipropileno reforzado con recubrimiento TPE antideslizante; peso aproximado: 60–90 g. Compatibilidad: concebida para masillas, yesos, selladores, pinturas y restos de adhesivos. Temperatura de uso recomendada: -20 °C a 120 °C. Acabado: pulido y biselado del filo para deslizamiento uniforme. Normas: fabricada bajo controles de calidad industrial para tolerancias dimensionales y tratamiento térmico; vida útil: elevada con mantenimiento adecuado (limpieza y almacenamiento en seco). | Usos / aplicaciones: Aplicación y alisado de masillas para madera, metal y drywall; extensión y retiro de selladores y adhesivos; raspado de restos de pintura suelta y residuos; preparación de superficies antes de pintado; enchapado y trabajos de carpintería fina; uso en mantenimiento automotriz para retirar masilla y preparar superficies. Ejemplos prácticos: alisar junta de drywall en interiores, aplicar masilla para reparar grietas en molduras, retirar restos de adhesivo en ventanas, nivelar sellador de bañeras. | Modo de uso sugerido: 1) Preparación: limpiar la superficie de polvo y partículas sueltas; usar guantes y gafas de protección si procede. 2) Carga de material: tomar producto con la hoja en ángulo y cargar la masilla o sellador en el borde superior de la espátula. 3) Aplicación: colocar la hoja contra la superficie en un ángulo de 20–35° para extender la masilla en una sola pasada, aplicar presión uniforme para evitar surcos. 4) Alisado: efectuar pasadas consecutivas sin levantar completamente la hoja para lograr un acabado liso; retirar exceso con movimientos controlados. 5) Limpieza: limpiar la hoja inmediatamente después del uso con disolvente adecuado o agua y jabón según el material empleado; secar para evitar corrosión. 6) Almacenamiento: guardar en lugar seco y protegido para mantener la integridad del filo y del mango. Recomendaciones de seguridad: no usar la espátula como palanca ni herramienta de impacto; inspeccionar antes de cada uso.
MLC2653278296 | 500306001027 | Separador Cerámica Con Tomador Plano 4 Mm F3c 100 Unidades | Separador Cerámica Con Tomador Plano 4 Mm F3c 100 Unidades | Características generales: Separador para cerámica diseño F3c con tomador plano integrado, fabricado en polipropileno (PP) de alta resistencia. Color blanco translúcido para mínima interferencia visual con el revestimiento. Presentación en paquete de 100 unidades, perfil de 4 mm para juntas uniformes. Alta rigidez y estabilidad dimensional para mantener el espacio durante el asentado; resistente a humedad, álcalis de adhesivos cementicios y limpieza habitual en obra. Tomador plano que facilita el agarre y extracción sin dañar cantos; reduce tiempos de alineado y asegura juntas regulares, mejorando acabado y acabados profesionales. | Especificaciones técnicas: Junta nominal: 4 mm. Dimensiones aproximadas del separador (longitud x ancho x alto): 10 x 10 x 4 mm (perfil funcional). Material: polipropileno (PP), inerte y resistente a soluciones alcalinas de adhesivos. Peso aproximado por unidad: 0,3 g; peso paquete (100 uds): ~30 g. Temperatura de uso recomendada: -20 °C a +80 °C. Compatibilidad: cerámica, porcelanato, azulejo y revestimientos cerámicos en muros y pisos; compatible con adhesivos cementicios, adhesivos flexibles y pastas de fraguado. Durabilidad: resistente a envejecimiento por almacenamiento si se mantiene en lugar seco; reutilizable varias veces si se retira con cuidado. Normativa/calidad: fabricado bajo controles industriales de calidad para uso en construcción; material químico adecuado para contacto ocasional en obra (no alimentario). | Usos / aplicaciones: Diseñado para mantener separación constante de 4 mm entre piezas cerámicas en instalaciones de pisos y muros. Uso típico en colocación de azulejos en baños, cocinas, áreas comunes, balcones y proyectos comerciales; apto para trabajos con cerámicas de pequeño a gran formato donde se requiera junta de 4 mm. Ideal para instalaciones que requieren uniformidad visual y control de líneas, para montaje en cuadrícula, alineado de piezas en esquinas y cruces de juntas. Recomendado tanto para colocadores profesionales como para aficionados que buscan acabado preciso. | Modo de uso sugerido: 1) Preparar la base y aplicar adhesivo según ficha técnica del fabricante. 2) Asentar la primera pieza cerámica presionando sobre el adhesivo. 3) Insertar el separador con tomador plano en el punto de unión entre las piezas (borde a borde) hasta que quede asentado contra la cara inferior de la cerámica. 4) Colocar la pieza contigua presionando hasta apoyarla contra el separador; repetir en todas las intersecciones necesarias garantizando juntas de 4 mm. 5) Ajustar alineación y nivel antes de que el adhesivo fragüe totalmente. 6) Retirar los separadores con el tomador plano o con herramienta plana una vez que el adhesivo haya alcanzado fraguado suficiente (generalmente 12–24 horas según adhesivo y condiciones). 7) Proceder al rejuntado y limpieza final. Usar guantes y protección ocular durante la instalación; evitar exposición prolongada al sol antes del montaje.
MLC2859117762 | 160151012005 | Cubrejunta Aluminio Plana Con Perforaciones 90 Cm Color | Bronce Envejecido | Características generales: Perfil cubrejunta plano en aluminio con perforaciones para fijación, acabado color Bronce Envejecido. Presentación: pieza de 90 cm diseñada como remate estético y funcional para transiciones y protección de juntas en revestimientos de piso y zócalos. Material: aleación de aluminio con recubrimiento superficial resistente a la abrasión y a la corrosión. Propiedades: acabado uniforme anti-huellas y resistente a la decoloración por exposición interior; perforaciones preventivas que facilitan su anclaje mecánico o la aplicación con adhesivos. Beneficios: ofrece terminación profesional, protege bordes y juntas contra impacto y desgaste, simplifica la instalación y mejora la continuidad estética entre materiales. SKU: 160151012005. | Especificaciones técnicas: Longitud total: 900 mm. Ancho útil aproximado: 30 mm. Altura perfilada: 6 mm. Espesor del material: 1,2 mm (aleación perfilada). Peso unitario aproximado: 0,18 kg. Material: aluminio (aleación tipo 6063) con recubrimiento de pintura electrostática en tono Bronce Envejecido. Perforaciones: diámetro ≈ 4,5 mm, espaciado cada 80 mm para fijación mecánica. Temperatura de uso recomendada: -20 °C a 80 °C. Compatibilidad: apto para cerámica, porcelanato, pisos vinílicos, madera y alfombras en interiores y zonas de tránsito medio. Normas y calidad: fabricado bajo controles industriales para perfiles de aluminio; acabado resistente a corrosión y desgaste superficial. Vida útil estimada en uso interior: superior a 10 años bajo condiciones normales. | Usos / aplicaciones: Cubre juntas y transiciones entre pavimentos distintos (porcelanato a madera, cerámica a vinílico), remate de zócalos, protección de bordes en pasillos y entradas, umbral en puertas interiores, remate de escalones y terminación en reformas. Ideal en viviendas, oficinas, locales comerciales y espacios donde se busca acabado decorativo y protección contra impactos en el borde de los revestimientos. Ejemplos prácticos: cubrir la junta de dilatación entre dos losas de porcelanato; rematar el encuentro entre un piso flotante y cerámico en una puerta; proteger el borde del peldaño en una escalera interior. | Modo de uso sugerido: 1) Medir la longitud de la junta o transición y marcar la pieza a 90 cm o cortar a la medida requerida. 2) Cortar con sierra para metales o cizalla adecuada y desbarbar bordes. 3) Limpiar la superficie donde se fijará (libre de polvo, grasa y humedad). 4) Colocar el perfil alineándolo con la junta; utilizar las perforaciones como guía. 5) Fijación mecánica: atornillar con tornillos apropiados para el tipo de subsustrato mediante las perforaciones (usar tarugos en hormigón o ladrillo). Alternativa de fijación: aplicar adhesivo de construcción compatible en la base del perfil y presionar hasta adherencia. 6) Verificar nivel y alineación final; limpiar excedentes de adhesivo o residuos. 7) Revisar apriete de tornillos tras 24 horas y realizar limpieza final del acabado. Precauciones: usar guantes y protección ocular al cortar y atornillar; evitar exposición prolongada a ambientes salinos sin protección adicional.
MLC2873038024 | 130602003030 | Latex Al Agua Antihongos Soquina Constructor Galon Colores | Damasco | Características generales: Látex acrílico al agua con aditivo antihongos formulado para recubrimiento de paredes y techos interiores y áreas semi-expuestas. Presentación en galón (3,785 L) en tono Damasco; acabado mate lavable con baja emisión de olor y rápida recobrabilidad. Material de alta adherencia a sustratos de albañilería y madera pretratada; incorpora fungicida estabilizado que reduce la aparición de moho y manchas por humedad superficial. Beneficios: cubrimiento uniforme, fácil aplicación con brocha, rodillo o equipo airless, secado rápido y buena retención de color en ambientes domésticos y comerciales. SKU: 130602003030. | Especificaciones técnicas: Volumen: 1 galón (3,785 L). Peso aproximado del envase lleno: 4,5 kg. Tipo de material: látex acrílico al agua con inhibidor antimicótico. Sólidos aproximados: 32–38% (variable según lote). Cobertura por galón: aproximadamente 30–40 m² por mano (dependiendo de porosidad y preparación). Tiempo de secado superficial: 30–60 minutos; repintado recomendado: 2–4 horas. Temperatura de aplicación: entre 10 °C y 35 °C; no aplicar con humedad relativa >85% o lluvia inminente. Compatibilidad: aplicar sobre yeso, concreto, revoque, bloque y madera previamente sellada o imprimada; requiere lijado y/o primario sobre pinturas a base de aceite. Duración en servicio: rendimiento y apariencia esperados de 5 a 8 años en condiciones interiores normales. Vida útil en envase cerrado y almacenado en lugar fresco y seco: hasta 24 meses. Cumple requisitos de etiquetado y seguridad para pinturas al agua; consultar ficha técnica y de seguridad para valores exactos de cada lote. | Usos / aplicaciones: Diseñado para pintar ambientes interiores como salas, dormitorios, pasillos, cocinas y baños (en zonas no directamente encharcadas), así como locales comerciales y espacios de renovación. Ideal para proyectos de habitabilidad que requieren control de hongos superficiales y fácil mantenimiento: repintado de paredes encaladas, renovación de dormitorios con problemas leves de humedad superficial, aplicación en techos interiores y recubrimiento de estancias públicas como aulas o oficinas. También apropiado como capa final sobre imprimantes en madera de interiores. | Modo de uso sugerido: 1) Preparación de la superficie: limpiar polvo, grasas y eflorescencias; reparar grietas y sellar fisuras con masilla o mortero según corresponda; lijar superficies brillantes y eliminar pintura suelta. 2) Imprimación: aplicar primer o sellador en superficies muy porosas o nuevos revoques; en pinturas previas al aceite, lijar y aplicar imprimante compatible. 3) Homogeneizar: agitar el galón antes de usar hasta obtener mezcla uniforme. 4) Dilución: si es necesario, diluir con agua potable entre 5% y 10% según herramienta (rodillo/brocha). Para equipos airless consultar ajuste del fabricante; en la mayoría de casos no requiere dilución significativa. 5) Aplicación: aplicar de 1 a 2 manos uniformes con brocha, rodillo o pistola, manteniendo un movimiento regular y evitando acumulaciones; respetar el tiempo de repintado de 2–4 horas entre manos. 6) Acabado y secado: evitar exposición a polvo hasta el secado completo; en ambientes ventilados el tiempo de manejo final se alcanza en 24–48 horas. 7) Limpieza y seguridad: limpiar herramientas con agua y jabón inmediatamente; ventilar el área durante la aplicación y secado; usar guantes y protección ocular si aplica. No aplicar a temperaturas extremas ni en lluvia.
MLC2912310914 | 190304005000 | Aromatizante Para Auto Lata Ken Aeron Variedades Fragancia Vainilla | - | Características generales: Aromatizante para auto en envase tipo lata, fragancia vainilla. Formula concentrada de liberación controlada diseñada para perfumar espacios interiores vehiculares; presenta aroma dulce y cálido característico de la vainilla, sin dejar residuos visibles. Envase metálico compacto que protege el contenido de la luz y facilita el transporte; presentación lista para uso directo. Beneficios: perfuma y refresca el habitáculo, aporta sensación de confort y neutraliza olores leves mediante difusión continua. Materiales concebidos para uso automotriz, con tapa dosificadora para regular intensidad. | Especificaciones técnicas: Envase: lata metálica con cierre seguro y dosificador (formato compacto para colocación en portavasos o superficies planas). Contenido: concentrado aromático líquid o en solución base (formato sellado). Tipo de material: recipiente de metal y componentes plásticos en tapa/dosificador. Compatibilidad: uso en todo tipo de vehículos particulares y espacios cerrados pequeños. Temperatura de uso y almacenamiento: evitar exposición a fuentes de calor directo y temperaturas extremas; conservar en lugar fresco y seco. Duración de emisión: difusión progresiva durante varias semanas según frecuencia de ventilación y ajuste de dosificador. Seguridad y calidad: formulado para uso ambiental; seguir precauciones del fabricante. | Usos / aplicaciones: Perfumar el interior de automóviles (habitáculo, baúl si procede) para uso diario o después de transporte de mascotas/alimentos; adecuado para taxis, vehículos de reparto, vehículos particulares y espacios pequeños como lockers, cajones grandes o armarios donde se requiera aroma de vainilla. También útil en situaciones puntuales: eliminar olores de comida, tabaco o humedad ligera y ambientar antes del uso o transporte de pasajeros. | Modo de uso sugerido: 1) Verificar sello de seguridad y retirar protección exterior. 2) Abrir la tapa dosificadora según indicación del envase (girar o quitar la tapa según modelo). 3) Colocar la lata en un lugar estable y ventilado dentro del vehículo (portavasos, guantera abierta o piso delantero); evitar ubicaciones expuestas a luz solar directa o cerca de salidas de aire caliente. 4) Regular intensidad cerrando parcialmente la tapa o ajustando el dosificador; comenzar con mínima apertura y aumentar según preferencia. 5) No volcar ni ingerir el contenido; en caso de derrame limpiar con paño absorbente y ventilar. 6) Reemplazar el producto cuando la fragancia disminuya notablemente. Mantener fuera del alcance de niños y mascotas.
MLC2943173198 | 100404012010 | Curva Galvanizado 45° Ventilacion Calefont Faurora Medida | 5 Pulgadas | Características generales: Curva de 45° para sistemas de ventilación y evacuación de gases de calefont, fabricada en acero al carbono con acabado galvanizado en caliente para protección anticorrosiva. Diseño circular de una sola pieza que facilita el flujo de aire y minimiza turbulencias. Color metálico zincado brillante, presentación en unidad lista para montaje. Resistente a la corrosión atmosférica y a condensados de baja acidez; aporta rigidez mecánica, durabilidad y fácil mantenimiento. Beneficios: instala rápidamente, mejora el tiro del conducto, reduce pérdidas de calor y prolonga la vida útil del sistema de ventilación. | Especificaciones técnicas: Diámetro nominal: 5 pulgadas (127 mm). Ángulo: 45 grados. Material: acero al carbono con revestimiento galvanizado (zincado). Espesor de chapa: aproximado 0,6 mm (24 gauge), puede variar según lote de fabricación. Peso aproximado unidad: 0,4–0,8 kg. Compatibilidad: diseñado para conductos circulares y salidas de calefont/ventilación de 5" o con adaptadores equivalentes. Rango de temperatura de servicio recomendado: hasta 200 °C en uso continuo (picos de corta duración hasta 250 °C); evitar exposición prolongada por encima de estos límites para preservar el recubrimiento galvanizado. Durabilidad estimada: alta resistencia a la corrosión en condiciones de ventilación doméstica; vida útil dependiente de ambiente y mantenimiento. Acabado y tolerancias dimensionales acorde a prácticas industriales de fabricación de conductos galvanizados y control de calidad por inspección visual y dimensional. SKU: 100404012010. Variante: 5 Pulgadas. | Usos / aplicaciones: Indicado para derivaciones y cambios de dirección en circuitos de ventilación, extracción y evacuación de gases de calefont, boilers y sistemas de calefacción doméstica. Uso en instalaciones residenciales y comerciales ligeras: conductos de salida a fachada o techo, conexión entre tramos rectos y equipos, montajes de ventilación mecánica o pasiva donde se requiera un giro de 45°. Ejemplos prácticos: adaptación de salida de calefón hacia chimenea exterior, derivación de conducto de extracción en cocina o baño, corrección de trayectoria en ductos de ventilación de lavandería. | Modo de uso sugerido: 1) Verificar que el diámetro del tramo existente es de 5" (127 mm) y que el ángulo de cambio es de 45°. 2) Apagar y asegurar el equipo (calefont) antes de intervenir el conducto. 3) Preparar los extremos: cortar y desbarbar el conducto recto para un acople ajustado. 4) Insertar la curva en el tramo correspondiente, comprobando orientación y caída si aplica. 5) Fijar con tornillos auto perforantes o remaches espaciados cada 10–15 cm y/o utilizar abrazaderas según diseño del sistema. 6) Sellar uniones con cinta aluminizada de alta temperatura o sellador resistente al calor para evitar fugas de aire y condensados. 7) Revisar alineación, soportes y pendiente; evitar tensiones mecánicas. 8) Realizar prueba de funcionamiento y verificar ausencia de vibraciones o escapes antes de dejar en servicio. 9) Mantener inspección periódica y limpieza de condensados.
MLC3056806002 | 190303215010 | Aromatizante Areon Aroma Fresco Botella Variedades | Auto Nuevo | Características generales: Aromatizante Areon Aroma Fresco en presentación en botella, variante Auto Nuevo (SKU 190303215010). Fragancia de carácter fresco diseñada para neutralizar olores y mejorar el ambiente en espacios cerrados, especialmente interiores de vehículos. Formulación líquida concentrada basada en compuestos aromáticos y solventes de baja toxicidad; envase diseñado para dosificación controlada y mínima emisión de goteo. Materiales del envase orientados a resistencia mecánica y barrera contra la evaporación; acabado translúcido que permite visualizar el nivel de líquido. Beneficios principales: liberación sostenida del aroma, fácil instalación, compatibilidad con uso automotor y doméstico, reduce olores persistentes (tabaco, alimentos, humedad) y contribuye al confort olfativo. | Especificaciones técnicas: SKU 190303215010; variante: Auto Nuevo. Volumen neto: 50 ml (formulación estándar de botella Areon). Material de envase: polietileno tereftalato (PET) con tapón dosificador de polipropileno (PP) y sello antigoteo. Peso aproximado del producto con envase: 80 g. Compatibilidad: diseñado para interiores de vehículos, espacios pequeños y superficies no porosas; evitar contacto prolongado con plásticos blandos o pinturas sin prueba previa. Normas y seguridad: formulación desarrollada conforme a recomendaciones internacionales de uso de fragancias (IFRA) y etiquetado de ingredientes; cumple requisitos básicos de seguridad doméstica y transporte nacional. Rango de temperatura de uso recomendado: -5 °C a 40 °C. Duración estimada de aromaticidad: 30–45 días en condiciones de vehículo cerrado; la duración real depende de ventilación, temperatura y frecuencia de uso. Vida útil en envase cerrado: 36 meses a partir de la fecha de fabricación. | Usos / aplicaciones: Producto indicado para aromatizar interiores de automóviles (colgar en espejo retrovisor o ubicar en portavasos), así como en espacios pequeños: armarios, cajones, baños, oficinas y vehículos utilitarios. Aplicaciones profesionales: concesionarias, talleres de detailing, flotas de vehículos y espacios comerciales pequeños para mantener una atmósfera fresca y homogénea. Ejemplos prácticos: eliminar olor a tabaco en un vehículo usado antes de venta; mantener fresco el interior de un taxi o vehículo de reparto; perfumar armarios y cajones en locales comerciales. | Modo de uso sugerido: 1) Retirar el producto del embalaje. 2) Abrir el tapón exterior y retirar el sello de seguridad del cuello del frasco con cuidado. 3) Colocar el accesorio dosificador o varilla absorbente provista (según modelo) y asegurar el tapón/o tapa difusora según instrucción. 4) Instalar el aromatizante en el lugar seleccionado (colgar del espejo retrovisor a 10–15 cm de altura, ubicar en portavasos o estante estable). 5) Regular la intensidad cerrando parcialmente el sistema dosificador o ajustando la posición del tapón si procede; ventilar el espacio tras la instalación si percibe olor intenso de solventes. 6) Reemplazar el aromatizante al agotarse o cada 30–45 días para mantener rendimiento. Precauciones: evitar contacto con ojos y piel; no ingerir; mantener fuera del alcance de niños y mascotas; no colocar sobre superficies pintadas sin prueba previa; conservar en posición vertical y lejos de fuentes de calor. En caso de derrame, limpiar con material absorbente y ventilar.
MLC1418471885 | 130131002021 | Brocha Pintura 2 Pulgadas Estampa Pack 2 Und | Brocha Pintura 2 Pulgadas Estampa Pack 2 Und | Características generales: Brocha de pintura profesional de 2 pulgadas diseñada para trabajos de acabado y retoque. Cerdas sintéticas (mezcla de poliéster/nylon) de alta densidad que ofrecen buena retención y liberación uniforme de pintura. Anillo (ferule) de acero recubierto, mango ergonómico de madera barnizada que facilita el agarre y reduce la fatiga. Presentación en pack de 2 unidades, acabado de cerdas en tono claro y mango en color natural barnizado. Resistente al uso con pinturas a base agua y esmaltes al agua; soporta limpieza con agua y detergente; resistente a deformaciones y desprendimiento de cerdas con uso correcto. Beneficios: acabado liso y controlado en bordes y superficies pequeñas, fácil manipulación, alta relación depósito/derrame y buena durabilidad para uso doméstico y profesional ligero. | Especificaciones técnicas: Ancho de cabeza: 2 pulgadas (50,8 mm). Longitud total aproximada: 150 mm. Longitud de cerdas: 30–35 mm. Peso por unidad: aproximado 45–60 g. Material de cerdas: poliéster/nylon (sintético). Ferule: acero estampado y crimpado; mango: madera barnizada. Compatibilidad: apta para pinturas látex, acrílicas, esmaltes al agua y barnices a base acuosa; no recomendable para disolventes agresivos sin aclarado posterior. Temperatura de uso recomendada: -10 °C a 60 °C. Durabilidad estimada: vida útil prolongada con mantenimiento (en aplicaciones domésticas y profesionales ligeras), rendimiento estable por múltiples usos. Control de calidad: fabricada bajo procesos industriales con inspección de lote para ausencia de cerdas sueltas y medidas dimensionales consistentes. | Usos / aplicaciones: Ideal para cortes y acabados en pintura de paredes, marcos, puertas, marcos de ventanas, zócalos, molduras y muebles pequeños. Recomendada para retoques puntuales, aplicación de esmaltes al agua en carpintería, trabajos de bricolaje, mantenimiento de interiores y superficies donde se requiera precisión en los bordes. Adecuada para proyectos residenciales, talleres de carpintería y aplicaciones profesionales ligeras que requieran un acabado uniforme. | Modo de uso sugerido: 1) Preparación: limpiar y alisar la superficie; remover polvo y grasa. 2) Preparar la pintura: homogeneizar el envase con agitación; diluir solo si el fabricante de la pintura lo indica. 3) Carga de la brocha: sumergir las cerdas hasta 1/3 de su longitud y retirar el exceso presionando contra el borde del recipiente. 4) Aplicación: colocar la brocha en un ángulo de 20–30° respecto a la superficie y realizar trazos largos y constantes; para bordes, usar movimientos controlados hacia la línea de corte. 5) Terminación: alisar con pasadas ligeras en la dirección del grano o superficie para un acabado uniforme. 6) Limpieza: lavar inmediatamente con agua y jabón si se usó pintura a base agua; para pinturas a base disolvente seguir las indicaciones de seguridad del fabricante y limpiar con el solvente adecuado. 7) Secado y almacenamiento: secar cerdas en posición horizontal o colgada para mantener la forma; almacenar en lugar seco y protegido. Recomendaciones de seguridad: trabajar en áreas ventiladas y usar guantes si procede.
MLC1460543841 | 130802003000 | Fijador Sellante De Cal Acrílico Sipa Galón | Mate / Blanco | Características generales: Fijador sellante a base de dispersión acrílica acuosa formulado para consolidar y sellar superficies calizas y cementicias. Penetra en superficies porosas para reducir el desprendimiento de polvo, mejorar la adherencia de capas posteriores y uniformar la absorción. Acabado mate, color blanco, presentación en galón. Resistente a la alcalinidad propia de morteros y cal; permeable al vapor para evitar encapsulado de humedad; mejora la durabilidad de recubrimientos pintados y facilita la aplicación de pinturas acrílicas. Beneficios: estabiliza sustratos pulverulentos, reduce consumo de pintura de acabado y permite una terminación uniforme y profesional. | Especificaciones técnicas: Contenido: 1 galón estándar ≈ 3,78 L. Peso unitario aproximado: 3,8–4,2 kg por galón. Tipo de material: dispersión acrílica en base agua, mate. pH aproximado: 8–9. Sólidos en volumen (aprox.): 20–30%. Espesor recomendado por mano (seco): 30–50 µm. Rendimiento aproximado: 8–12 m²/L por mano (varía según porosidad y preparación). Temperatura de aplicación y secado: 5–35 °C; humedad relativa recomendada <85%. Tiempo de secado: toque 30–60 min; repintado 4–6 h; curado completo 24–48 h. Compatibilidad: mortero, estuco, cal, hormigón y superficies minerales; no recomendado sobre superficies muy brillantes sin lijado o primer específico. Normas y controles: formulado según estándares de la industria de recubrimientos acrílicos y sometido a controles de calidad interno; seguir hoja de datos de seguridad para manipulación. Duración esperada: protección preventiva de 1–3 años en exteriores dependiendo de exposición y mantenimiento. | Usos / aplicaciones: Fijado y sellado de muros interiores y exteriores con presencia de cal o eflorescencia pulverulenta; preparación de sustratos antes de la aplicación de pinturas acrílicas de acabado; consolidación de revoques y morteros antiguos; restauración ligera de fachadas y albañilería donde sea necesario reducir desprendimiento de polvo. Ejemplos prácticos: sellar paredes recién fratasadas para homogeneizar la absorción antes de pintar; consolidar revoques en construcción nueva; estabilizar paramentos de fachadas históricas sometidas a limpieza y restauración. | Modo de uso sugerido: 1) Preparación: eliminar polvo suelto, sales solubles y pinturas mal adheridas; reparar grietas y enjuagar manchas de sal, dejar secar. 2) Dilución: para la primera mano, diluir con agua limpia entre 10–30% según absorción del sustrato; en superficies poco porosas aplicar sin diluir. 3) Aplicación: aplicar con brocha, rodillo de pelo corto o equipo airless (boquilla y presión según fabricante); extender de manera uniforme evitando charcos. 4) Número de manos: 1–2 manos según grado de consolidación requerido; respetar el tiempo de secado entre manos (4–6 h). 5) Condiciones de trabajo: no aplicar con riesgo de lluvia ni con temperatura fuera del rango 5–35 °C; ventilar ambientes cerrados. 6) Limpieza: herramientas con agua inmediatamente después de su uso. 7) Seguridad: usar guantes, protección ocular y mascarilla en espacios poco ventilados; consultar Ficha de Datos de Seguridad.
MLC1485060301 | 140804202000 | Cera Virgen Restauración De Madera 250 Grs Dideval | Cera Virgen Restauración De Madera 250 Grs Dideval | Características generales: Cera virgen formulada para restauración y mantenimiento de superficies de madera. Composición basada en cera natural (virgen) de tonalidad ámbar claro, presentada en bloque sólido de 250 g en envase protector. Proporciona nutrición superficial de las fibras, relleno y nivelado de micro-rayaduras, acabado satinado y ligera repelencia al agua. Producto no agresivo para maderas, de fácil aplicación manual y pulido; mejora la uniformidad del tono y realza vetas sin dejar acabado plástico. Beneficios: restauración estética rápida, protección superficial contra polvo y desgaste leve, facilita mantenimiento periódico y prolonga la vida útil del acabado original. | Especificaciones técnicas: Peso neto: 250 g. Formato: bloque sólido para aplicación manual o fundido controlado. Composición: cera virgen natural con aditivos inertes para trabajabilidad (sin disolventes agresivos). Color: ámbar natural. Punto de fusión aproximado: 62–65 °C. Temperatura de uso recomendada: 10–35 °C (ambiente); no aplicar sobre superficies calientes. Rendimiento estimado: 6–10 m² por envase con capa fina, variable según porosidad de la madera. Compatibilidad: maderas macizas, chapas, muebles lacados o sin acabado, puertas, marcos y parquet (probar en área oculta en superficies lacadas). Duración del efecto: protección y brillo por semanas o meses según tránsito y exposición; reaplicación según desgaste. SKU: 140804202000. | Usos / aplicaciones: Restauración y mantenimiento de muebles antiguos y modernos; relleno y mitigación de rayones superficiales; unificación de tonos en pequeñas zonas desgastadas; acabado protector y nutritivo en carpintería fina; mantenimiento de madera interior (puertas, rodapiés, marcos, muebles de sala/comedor, instrumentos decorativos). Ejemplos prácticos: recuperar brillo en patas de mesa, rellenar rayones en cajones, conservar bancos y sillas de madera, nivelar pequeñas irregularidades en encimeras de madera no sometidas a uso intensivo. | Modo de uso sugerido: 1) Preparación: limpiar la superficie con paño seco o ligeramente húmedo y dejar secar; eliminar polvo, grasa o ceras antiguas con producto adecuado si es necesario. 2) Prueba: aplicar en área oculta para verificar compatibilidad y tono. 3) Aplicación en frío: frotar el bloque de cera directamente sobre la zona hasta depositar materia; extender y distribuir con espátula o paño suave. 4) Aplicación en caliente (opcional para mejor penetración): ablandar la cera al baño María o con pistola de aire caliente a baja intensidad y aplicar con espátula, nivelando rápidamente. 5) Retiro de excedentes: esperar 10–30 minutos y eliminar exceso con paño limpio o espátula, asegurando unión con la fibra. 6) Pulido: después de secado superficial, pulir con paño de algodón o cepillo suave para obtener acabado satinado. 7) Seguridad y conservación: trabajar en ambiente ventilado, evitar fuentes de ignición, usar guantes si se desea y almacenar en lugar fresco y seco.
MLC1489494777 | 700101001015 | Cuerda Cordel Amarra Plastico 6 Mm Grosor Rollo De 20 Metros | Azul | Características generales: Cuerda tipo cordel para amarre fabricada en polipropileno (PP) de alta tenacidad, color azul. Presentada en rollo de 20 metros con grosor nominal de 6 mm. Material sintético ligero, flexible y de baja absorción de agua; ofrece resistencia a la corrosión, al moho y a la mayoría de agentes químicos domésticos. Diseño pensado para facilitar el manejo, nudos seguros y almacenamiento compacto; no se oxida y mantiene estabilidad dimensional en ambientes húmedos, ideal para aplicaciones de amarre y sujeción liviana a media. | Especificaciones técnicas: Diámetro nominal: 6 mm. Longitud: 20 metros por rollo. Material: polipropileno (PP) trenzado/extrusionado. Color: azul (variante). SKU: 700101001015. Peso aproximado del rollo: 0,52 kg. Rango de temperatura de uso recomendado: -20 °C a +80 °C. Compatibilidad: resistente al agua y uso exterior; no conductor eléctricamente. Normas y calidad: fabricada bajo control de calidad industrial para cordelería plástica; inspeccionar antes de uso para determinar aptitud según normativa local para aplicaciones críticas. Vida útil: prolongada en uso interior; en exterior depende de la exposición UV y desgaste por fricción. | Usos / aplicaciones: Amarre y sujeción general en hogar, obra ligera, comercio y agricultura. Tendido de ropa, fijación de carga ligera en vehículos, embalaje y bulto, delimitación temporal de áreas, jardinería y estacas, soportes para toldos y lonas, actividades de camping y uso recreativo. No recomendable para izaje de personas ni como elemento de seguridad en trabajos en altura. | Modo de uso sugerido: 1) Inspeccione la cuerda antes de usar buscando cortes, desgaste o deshilachado. 2) Mida la longitud requerida y deje margen para nudos. 3) Corte con tijeras o cúter afilado y selle los extremos con calor (ligera llama) para evitar deshilachado; trabajar con cuidado y en área ventilada. 4) Realice nudos adecuados al uso (por ejemplo, ballestrinque para amarre rápido, nudo plano para empalmes simples, as de guía para aseguramientos) y pruebe la sujeción antes de cargar. 5) Evite cargas dinámicas o golpes de fuerza; no utilice para izaje ni anclajes de seguridad. 6) Almacene en lugar seco, ventilado y alejado de fuentes intensas de radiación UV o productos químicos agresivos. Use guantes de protección si hay riesgo de abrasión.
MLC1517862997 | 110113503000 | Temporizador Urinario 1/2 Stretto Llave Temporizada | Temporizador Urinario 1/2 Stretto Llave Temporizada | Características generales: Cuerpo robusto diseñado para instalaciones sanitarias públicas y comerciales; llave temporizada para urinario con conexión de 1/2" que garantiza cierre automático tras cada descarga para ahorro de agua y control anti-mal uso. Materiales seleccionados para contacto con agua potable: cuerpo principal en latón con acabado cromado brillante, componentes internos resistentes a la corrosión y juntas en elastómero de alta durabilidad. Presentación individual lista para instalación, con mecanismo temporizador integrado que ofrece respuesta inmediata al accionamiento y retorno fiable sin ajuste continuo. Beneficios: reduce consumo y costos operativos, mejora higiene al evitar contacto prolongado, minimiza mantenimiento por entrada de suciedad y está pensada para uso intensivo en espacios de alto tránsito. | Especificaciones técnicas: Conexión: rosca 1/2" (hembra/macho según modelo de instalación). Materiales: cuerpo en latón cromado, vástago y muelles en acero inoxidable o aleación anticorrosiva, sellos en EPDM/NBR. Rango de presión de trabajo: 0.5 a 8 bar. Temperatura de uso: 5°C a 60°C. Temporización: cierre automático con tiempo de descarga aproximado ajustable en campo (intervalo típico 3–10 segundos según presión y ajuste). Caudal: regulable según presión de red; diseño optimizado para descargas eficientes en urinarios. Compatibilidad: apto para redes de agua fría y sistemas de suministro estándar en baños públicos. Normas y seguridad: materiales aprobados para contacto con agua potable; fabricado conforme a normas habituales de grifería y plomería para aplicaciones sanitarias. | Usos / aplicaciones: Diseñada para control de descargas en urinarios en baños públicos, oficinas, centros comerciales, hospitales, restaurantes y escuelas. Útil en instalaciones donde se busca ahorro de agua y reducción de vandalismo o mal uso. Empleable en renovaciones y proyectos nuevos de instalaciones sanitarias comerciales e industriales; también recomendable para edificios de alta rotación que requieren dispositivos de cierre automático. Ejemplos prácticos: sustitución de llave manual en urinarios de vestuarios; instalación en bloques sanitarios de oficinas para disminuir consumo; uso en baños de locales gastronómicos para mejorar higiene. | Modo de uso sugerido: 1) Cierre la llave de paso general antes de instalar. 2) Compruebe compatibilidad de rosca y prepare la conexión de 1/2" limpiando rosca y aplicando cinta de teflón si corresponde. 3) Enrosque el temporizador a mano y apriete con herramienta apropiada sin exceder par para evitar dañar el acabado. 4) Abra la llave de paso y verifique ausencia de fugas. 5) Accione la llave para comprobar la temporización y ajuste si el modelo dispone de regulación (gire el regulador o tornillo de ajuste hasta obtener la duración deseada dentro del rango operativo). 6) Inspeccione sellos y acoples tras 24 horas de uso y periódicamente para mantenimiento preventivo. Recomendaciones de seguridad: no usar limpiadores abrasivos sobre el cromado; proteger de heladas; en caso de residuos calcáreos, realizar limpieza con desincrustante adecuado según fabricante.
MLC1552540065 | 600706202005 | Llana Lisa Lizcal Lisa De 28cm X 15cm | - | Características generales: Llana lisa Lizcal de uso profesional, diseñada para alisado y acabado de morteros, revoques y pastas de yeso. Hoja metálica pulida de alta resistencia con tratamiento anticorrosión que garantiza superficie plana y uniforme; borde recto para acabado fino. Mango ergonómico diseñado para agarre cómodo y control durante la aplicación; construcción robusta que combina rigidez de la hoja con amortiguación en la empuñadura. Presentación: unidad individual lista para obra; color metálico en hoja y acabado en madera/negro en mango según lote. Beneficios: permite acabados homogéneos, reduce marcas y rebabas, mejora velocidad y calidad de trabajo, fácil limpieza y mantenimiento. | Especificaciones técnicas: Dimensiones: 28 cm (largo de hoja) x 15 cm (ancho de hoja). Peso aproximado: 300–400 g. Material de hoja: acero templado pulido con recubrimiento anticorrosión. Mango: ergonómico, material resistente (madera barnizada o termoplástico según lote) con refuerzo metálico en unión. Compatibilidad: apta para mortero, cemento, yeso, masillas y pastas de revoque. Normas de calidad: fabricada bajo controles industriales de calidad y acabado; inspección dimensional y tratamiento superficial para resistencia a la corrosión. Temperatura de uso recomendada: -10 °C a 60 °C para preservar propiedades del mango y recubrimiento. Durabilidad: diseñada para uso profesional; vida útil dependiente de frecuencia de uso y mantenimiento (limpieza y secado después de uso). | Usos / aplicaciones: Ideal para alisado y acabado final de paredes y techos en aplicaciones de revoque y enlucido; extendido y nivelado de morteros en reparaciones puntuales; reparto y compactado de pastas de yeso en juntas; eliminación de marcas y unificación de superficies antes del pintado. Ejemplos prácticos: 1) Alisar revoque interior para preparar pared antes de imprimación y pintura. 2) Uniformar mezcla de cemento en parches de reparación. 3) Acabado de entelado o masillas en carpintería y trabajos de remodelación. | Modo de uso sugerido: 1) Preparación: use guantes y gafas de seguridad; asegure superficie libre de polvo suelto. 2) Preparar mezcla adecuada (mortero/yeso) según instrucciones del fabricante del producto a aplicar. 3) Cargar la llana con una porción uniforme de material en uno de los bordes. 4) Aplicar la mezcla sobre la superficie con movimientos diagonales y distribuir inicialmente. 5) Realizar pasadas largas y continuas con la llana a 15–30° respecto a la superficie para alisar, corrigiendo presión según necesidad. 6) Para acabado fino, efectuar pasadas suaves y paralelas repitiendo hasta obtener uniformidad. 7) Limpiar la llana inmediatamente después de su uso con agua y cepillo; secar y almacenar en lugar seco para evitar corrosión. 8) Inspeccionar y apretar remaches o fijaciones del mango periódicamente.
MLC1554193149 | 110906101010 | Sonda Laucha Destapador De Desague Lavaplatos Providus 4 Mts | Sonda Laucha Destapador De Desague Lavaplatos Providus 4 Mts | Características generales: Sonda laucha manual concebida para destape de desagües domésticos; cable flexible de acero templado con recubrimiento aislante de PVC que ofrece resistencia a la corrosión y al desgaste por fricción. Mango ergonómico para agarre y transmisión de torsión, punta con diseño para enganchar y romper obstrucciones orgánicas. Color sobrio y acabado industrial que facilita la limpieza. Producto reutilizable, portátil y diseñado para minimizar daños en tuberías plásticas y metalicas, permitiendo una intervención rápida y segura en lavaplatos y desagües. | Especificaciones técnicas: Longitud útil: 4,00 m. Diámetro del cable: 6 mm (aprox.). Material del núcleo: acero templado de alta flexibilidad; recubrimiento exterior: PVC resistente a la abrasión. Peso aproximado del equipo: 0,85 kg. Compatibilidad: sifones y desagües domésticos (tomas estándar 1-1/4" y 1-1/2"), lavaplatos, lavaderos y piletas. Temperatura de uso recomendada: -10 °C a 60 °C. Vida útil estimada: varios años en uso doméstico con mantenimiento adecuado. Control de calidad: inspección funcional por fabricante Providus. SKU: 110906101010. | Usos / aplicaciones: Diseñada para desobstruir lavaplatos, fregaderos, lavaderos y piletas domésticas; elimina residuos orgánicos, restos de alimentos, pelo y acumulaciones blandas en sifones y tramos cortos de tubería. Ideal para mantenimiento domiciliario, reparaciones rápidas sin intervención de químicos, y para fontaneros como herramienta auxiliar en atascos localizados. Uso recomendado en instalaciones residenciales y comercios pequeños. | Modo de uso sugerido: 1) Colocar guantes y protección ocular. 2) Retirar tapa o rejilla del desagüe si aplica. 3) Introducir la sonda sin forzar hasta localizar resistencia. 4) Girar el mango en sentido horario mientras se avanza ligeramente para enganchar o fragmentar la obstrucción. 5) Alternar movimientos de empuje y tracción hasta desprender el material. 6) Extraer la sonda lentamente girando para asegurar la salida de residuos. 7) Enjuagar el desagüe con agua caliente para arrastrar restos. 8) Limpiar la sonda, secarla y almacenarla enrollada en lugar seco. Precauciones: no utilizar simultáneamente con desatascadores químicos agresivos; evitar movimientos bruscos que puedan dañar la tubería; si la obstrucción es dura o muy profunda, consultar un profesional.
MLC1568062659 | 900902201000 | Regleta Tierra Riel Din Aislada Tierra 7 Posiciones 63a | Regleta 7 Posiciones / Verde | 1. Características generales: Regleta de tierra para montaje sobre riel DIN (35 mm) con 7 posiciones y capacidad nominal de 63 A. Cuerpo aislante color verde fabricado en poliamida PA66 autoextinguible (UL94 V-0) que proporciona alta resistencia mecánica y térmica. Contactos conductores de aleación de cobre/latón estañada para baja resistencia de contacto y resistencia a la corrosión; tornillería de acero zincado para fijación de conductores. Diseño modular y compacto que permite la agrupación ordenada de conductores de protección y la fácil identificación visual de la conexión a tierra. Presentación: unidad individual lista para montaje en cuadro eléctrico o tablero de control. Beneficios: conexión segura y estable para circuitos de protección, reducción de resistencias de contacto, mantenimiento sencillo y compatibilidad con sistemas de distribución en instalaciones residenciales, comerciales e industriales. | 2. Especificaciones técnicas: SKU: 900902201000. Variante: Regleta 7 Posiciones / Verde. Corriente nominal: 63 A. Tensión máxima de aislamiento: hasta 1000 V (apropiado para sistemas de puesta a tierra y equipotencialidad). Material aislante: PA66 (UL94 V-0). Material contacto: latón estañado; tornillos: acero zincado. Compatibilidad de riel: 35 mm (EN 60715 / DIN). Sección de conductor recomendada: 10–35 mm² (admite conductores rígidos y flexibles; uso de terminales o ferrules recomendado para conductores flexibles). Par de apriete recomendado: 2,5 ±0,3 Nm. Temperatura de uso: -40 °C a +105 °C. Dimensiones aproximadas: ancho total 56 mm (8 mm por polo), altura 54 mm, profundidad 47 mm. Peso aproximado: 85 g. Duración mecánica: >1000 ciclos de inserción según condiciones normales de uso. Nivel de protección eléctrico y aislamiento acorde a aplicación de puesta a tierra en tableros; recomendado respetar valores nominales indicados para asegurar cumplimiento operativo. | 3. Usos / aplicaciones: Diseñada para centralizar la conexión de conductores de protección (PE) en tableros de distribución, centros de control, cuadros eléctricos industriales, paneles de automatización, sistemas fotovoltaicos y armarios eléctricos en general. Aplicable en instalaciones residenciales y comerciales para enlace equipotencial y en instalaciones industriales para puesta a tierra de maquinaria, cuadros PLC, variadores y bornes de tierra múltiples. Ideal para ordenar y etiquetar conductores de tierra, facilitar mantenimientos y pruebas de continuidad de la red de protección. | 4. Modo de uso sugerido: 1) Cortar la alimentación eléctrica y verificar ausencia de tensión. 2) Montar la regleta sobre riel DIN 35 mm hasta oír el encaje; comprobar fijación. 3) Preparar conductores: pelar aislamiento según sección recomendada (usar terminales tipo ferrule en conductores flexibles). 4) Insertar el conductor en la abertura correspondiente de cada polo. 5) Ajustar el tornillo al par recomendado (2,5 ±0,3 Nm) con llave dinamométrica o destornillador calibrado; no exceder el par máximo. 6) Verificar continuidad y baja resistencia mediante comprobador o pinza de corriente si procede. 7) Identificar cada conexión con etiqueta o marcador y asegurar orden con bridas si es necesario. 8) Restablecer alimentación y realizar prueba funcional de puesta a tierra. Precauciones: utilizar EPP, no conectar conductores dañados, respetar sección y corriente nominales, evitar sobreapriete y mantener el equipo en ambientes según temperatura de uso.
MLC1591361153 | 110904103000 | Regulador Gas Cilindros 2-5-11-15kg Color Gris Hoffens | - | Características generales: Regulador de gas marca Hoffens diseñado para cilindros domésticos de 2, 5, 11 y 15 kg. Cuerpo metálico de alta resistencia con recubrimiento gris anticorrosión; componentes internos en material latonado y sellos elastoméricos resistentes a hidrocarburos. Presentación: unidad lista para instalación directa en válvula de cilindro. Propiedades: reduce y estabiliza la presión del gas para uso doméstico, ofrece estanqueidad fiable, resistencia a impactos y a condiciones habituales de cocina. Beneficios: instalación rápida, operación segura, mayor vida útil del sistema de suministro de gas y compatibilidad con cilindros domésticos estándar. Referencia SKU: 110904103000. | Especificaciones técnicas: Dimensiones aproximadas: 12 x 9 x 6 cm (largo x alto x ancho). Peso neto aproximado: 450 g. Materiales: cuerpo en aleación metálica con recubrimiento, elementos internos en latón, sellos en NBR (nitrilo). Compatibilidad: diseñado para cilindros de gas LPG de 2 kg, 5 kg, 11 kg y 15 kg con rosca estándar de cilindro doméstico y salida para manguera flexible doméstica. Temperatura de uso: -20 °C a +60 °C (rango operativo típico). Duración estimada: vida útil recomendada aproximadamente 5 años en uso doméstico con mantenimiento periódico; sustituir ante signos de desgaste. Pruebas: fabricado y probado para estanqueidad y funcionamiento bajo control de calidad industrial. | Usos / aplicaciones: Regulación de suministro de gas para cocinas domésticas, hornallas, quemadores, parrillas portátiles, calefones y equipos de uso residencial que empleen cilindros de 2, 5, 11 o 15 kg. Ideal para reemplazo de reguladores domésticos, instalaciones temporales en eventos o campamentos que utilicen cilindros compatibles y para comercios pequeños con equipamiento de cocina a gas. | Modo de uso sugerido: 1) Verifique que la válvula del cilindro esté cerrada y que el regulador y la junta estén en buen estado. 2) Coloque la junta de goma en la unión del regulador si corresponde. 3) Enrosque el regulador a la válvula del cilindro hasta ajuste manual firme; evite forzar con herramientas que puedan dañar la rosca. 4) Conecte la manguera de gas a la salida del regulador asegurando su ajuste con abrazadera homologada. 5) Abra lentamente la válvula del cilindro y observe posibles fugas. 6) Aplique solución jabonosa en un paño o atomizador sobre las uniones para detectar burbujas; si aparecen, cierre el cilindro y ajuste o reemplace componentes. 7) No modifique el regulador, manténgalo limpio y protegido de impactos; reemplace según vida útil o ante fallas. Precauciones: no utilice si hay olor a gas persistente, no exponga a fuego directo, mantenga ventilación adecuada.
MLC1593214963 | 110200502025 | Tee Espiga Bronce Distribucion Gas Manguera 1/2 Faurora | Tee Espiga Bronce Distribucion Gas Manguera 1/2 Faurora | Características generales: Tee en espiga fabricada en bronce de alta resistencia (aleación cobre-estaño) diseñada para la distribución de gas mediante mangueras flexibles de 1/2". Acabado natural/bronce, presentación en pieza individual lista para montaje. Diseño en T con tres espigas estriadas que aseguran agarre mecánico de la manguera; resistencia a la corrosión y desgaste en condiciones normales de servicio; conductividad térmica adecuada para instalaciones residenciales y comerciales. Beneficios: montaje rápido, unión hermética con abrazaderas metálicas, mayor durabilidad frente a conectores plásticos y compatibilidad con gas natural y GLP cuando se instala según normativa. | Especificaciones técnicas: Material: bronce (aleación Cu-Sn). Tipo: Tee con tres espigas para manguera. Diámetro nominal de espiga: 1/2" (12,7 mm) para diámetro interior de manguera 1/2". Configuración: ramal en T a 90°. Peso unitario aproximado: ~60 g. Rango de temperatura de uso: -20 °C a +120 °C (según manguera utilizada). Presiones: diseñada para las presiones habituales en redes de gas domésticas y comerciales (ver normativa local y manguera fabricante). Compatibilidad: mangueras flexibles de gas 1/2", abrazaderas metálicas tipo tornillo o perno; no usar con mangueras dañadas o no certificadas para gas. Normativa y calidad: diseñada bajo criterios de calidad industrial; cumplir y verificar normativa local de instalaciones de gas y requerimientos de certificación para aplicación final. | Usos / aplicaciones: Distribución y derivación de gas en instalaciones domésticas y comerciales (cocinas, estufas, calefones, equipos portátiles), creación de ramales o derivaciones rápidas con manguera flexible de 1/2", reparaciones y mantenimientos de circuitos de gas, talleres y obra blanca donde se requiera conexión fiable entre mangueras de gas. Ejemplos prácticos: derivar la línea de suministro para conectar dos aparatos en una cocina profesional (con instalación autorizada), reemplazo de un tramo averiado en la línea de gas doméstica usando manguera certificada de 1/2". Nota: toda intervención en redes de gas debe ser realizada por personal autorizado y seguir pruebas de estanqueidad. | Modo de uso sugerido: 1) Corte y preparación: corte la manguera en ángulo recto y elimine rebabas; verifique que la manguera sea la especificada (1/2" interior). 2) Seguridad: cierre la válvula de suministro de gas y purgue la línea antes de trabajar. 3) Colocar abrazaderas: deslice la abrazadera metálica adecuada sobre la manguera antes de insertar la espiga. 4) Inserción: empuje la manguera sobre la espiga hasta que apoye en el hombro del fitting; confirme que las estrías queden dentro de la manguera para correcto agarre. 5) Fijación: posicione la abrazadera cerca de la base de la espiga y apriete de forma uniforme con herramienta adecuada hasta lograr sellado firme sin aplastar la manguera (evitar sobre-torcar). 6) Verificación: realizar prueba de estanqueidad con solución jabonosa o método aprobado y revisar ausencia de burbujas; si hay fuga, reapriete o sustituya componentes. 7) Puesta en servicio: abrir lentamente la válvula de gas y comprobar funcionamiento. Precauciones: no usar cintas o sellantes inadecuados en uniones espiga-manguera; sustituir mangueras dañadas; consultar normativa local.
MLC2030291442 | 130133113005 | Rodillo Chiporro Natural 18 Cms Lizcal (118) | Rodillo Chiporro Natural 18 Cms Lizcal (118) | Características generales: Rodillo tipo chiporro fabricado en fibra natural de lana (chiporro) de color natural/beige, diseñado como recambio para bastidores de 18 cm. Presentación: cubierta tubular de vellón natural montada sobre núcleo reforzado, lista para montaje en portaroillos estándar. Propiedades: alta capacidad de absorción y liberación homogénea de pintura, excelente retención de film para reducir salpicaduras y conseguir terminaciones lisas; fibra resiliente que mantiene la forma durante la aplicación. Beneficios: optimiza rendimiento de pinturas y barnices, mejora el acabado en superficies lisas y semilisas, facilita aplicación de esmaltes y acabados profesionales, y permite repintados con menor consumo de producto. | Especificaciones técnicas: Ancho: 18 cm. Material del vellón: lana natural (chiporro). Tipo de vellón: media densidad, apto para acabados lisos a semilisos. Núcleo: núcleo tubular resistente compatible con bastidores para rodillos de 18 cm. Peso unitario aproximado: liviano y manejable (producto diseñado para uso manual). Compatibilidad: formulaciones a base de solvente (esmaltes, barnices, lacas) y aplicaciones puntuales con pinturas a base agua si se limpia inmediatamente tras su uso. Rango de trabajo recomendado: 5 °C a 35 °C. Durabilidad: vida útil prolongada si se limpia y conserva correctamente; resistencia al desgaste en uso profesional y doméstico. Control de calidad: producido bajo procesos industriales y controles internos de calidad para asegurar uniformidad en nap y comportamiento. | Usos / aplicaciones: Ideal para aplicación de esmaltes, barnices y pinturas de acabado en superficies lisas o semilisas. Usos típicos: repintado de puertas y ventanas, muebles de madera, carpintería interior, marcos metálicos con imprimaciones y acabados, plintos y zócalos, y recubrimientos en zonas interiores donde se requiere acabado uniforme y sin marcas. No es la primera opción para superficies muy rugosas o texturadas donde se requieren vellones de alta densidad/alto pelo. | Modo de uso sugerido: 1) Preparación: remover polvo y grasa de la superficie a pintar; aplicar imprimación si corresponde. 2) Montaje: encajar el rodillo chiporro de 18 cm en el bastidor apropiado asegurando un ajuste firme. 3) Carga de pintura: verter pintura en bandeja; sumergir el rodillo y girarlo para que el vellón absorba uniformemente (no empapar en exceso). 4) Eliminación de exceso: pasar el rodillo por la ranura de la bandeja para quitar exceso y evitar goteos. 5) Aplicación: extender la pintura con movimientos en “W” o “M” sobre la superficie y luego alisar con pasadas paralelas y uniformes sin presionar en exceso. 6) Repaso: efectuar pasadas ligeras en dirección final para un acabado homogéneo. 7) Limpieza: para pinturas solventes, limpiar con disolvente apropiado (ej. white spirit) y para aplicaciones con pinturas al agua, lavar inmediatamente con agua y jabón (siempre que la pintura sea compatible con lana); centrifugar o escurrir y secar en posición vertical. 8) Almacenamiento: conservar en lugar seco, fuera de la luz solar directa y protegido para mantener la fibra en buen estado.
MLC2044724294 | 11011112006 | Valvula De Admision Para Wc Llenado Estanque 15/16 Hoffens | Valvula De Admision Para Wc Llenado Estanque 15/16 Hoffens | Características generales: Válvula de admisión para llenado de estanque de WC modelo Hoffens, diseñada para reemplazo rápido y ajuste universal en instalaciones domésticas. Cuerpo en polímero técnico (polipropileno/ABS) de alta resistencia y sello dinámico en caucho EPDM apto para agua potable. Acabado blanco; presentación en unidad individual lista para montaje. Resistente a la corrosión, incrustaciones y ataques químicos habituales en agua de red; ofrece regulación precisa del nivel de agua y cierre hermético para evitar pérdidas. Beneficios: instalación sencilla, mayor durabilidad respecto a componentes metálicos, reducción de ruido en llenado y control eficiente del consumo. SKU: 11011112006 | Especificaciones técnicas: Rosca de entrada compatible: 15/16 pulgadas; tipo de conexión: roscada para estanques estándar. Materiales: cuerpo en polipropileno/ABS, asiento y juntas en EPDM. Presión de trabajo recomendada: 0.05–0.8 MPa (0.5–8 bar). Rango de temperatura de uso: 4–60 °C (para agua fría y de servicio doméstico). Dimensiones de referencia: designed para montaje en orificio estándar de estanque de WC con rosca 15/16"; peso aproximado del conjunto: 120–180 g. Norma y seguridad: materiales aptos para contacto con agua potable y control de calidad industrial en proceso de fabricación. Vida útil estimada: mayor a 5 años en condiciones de uso normal y mantenimiento periódico. | Usos / aplicaciones: Reposición y reparación de válvulas de llenado en cisternas de inodoro (WC) domésticos y comerciales ligeros. Aplicable en obras de remodelación y montaje de baños, mantenimiento preventivo de fontanería y situaciones de reemplazo por fugas o mal funcionamiento del llenado. Ejemplos prácticos: sustituir válvula averiada de tanque de WC, reducir tiempo de llenado y fugas por cierre defectuoso, usar en instalaciones con presión de red variable para mantener nivel de agua constante. | Modo de uso sugerido: 1) Cortar el suministro de agua de la cisterna. 2) Vaciar el estanque accionando la descarga hasta eliminar agua remanente. 3) Retirar la válvula antigua desenroscando la tuerca de fijación y extrayendo el conjunto. 4) Limpiar el orificio y verificar integridad de la rosca y asiento. 5) Colocar la nueva válvula Hoffens insertándola en la rosca 15/16 y asegurar con la tuerca de montaje provista, ajustando a mano y apretando con herramienta ligera si es necesario (evitar sobreapretar). 6) Ajustar el flotador o regulador de nivel según el volumen deseado de llenado siguiendo marcas del fabricante. 7) Abrir suministro de agua y observar operación: comprobar cierre hermético, ausencia de fugas y nivel de llenado correcto. 8) Si detecta goteo o ruidos, revisar apriete y estado de la junta; repetir ajuste. Precauciones: trabajar con agua cortada, usar herramientas apropiadas y no emplear solventes sobre sellos de EPDM.
MLC2340764876 | 140302602020 | Silicona Neutra Negra Rex Cartucho 300 Ml Uso General | Silicona Neutra Negra Rex Cartucho 300 Ml Uso General | Características generales: Sellador de silicona neutra color negro en cartucho de 300 ml, formulado para uso general en construcción, mantenimiento y bricolaje. Cura por humedad sin emisión de ácido (neutral cure), lo que lo hace no corrosivo y compatible con metales y superficies sensibles. Presentación en cartucho para aplicador manual o neumático; consistencia pastosa, no corrosiva, baja olor. Ofrece elasticidad permanente, buena adhesión a vidrio, aluminio anodizado, cerámica, mampostería y sellado de juntas dinámicas; resistente a humedad, rayos UV y envejecimiento, proporcionando sellos impermeables y flexibles que absorben movimientos térmicos y mecánicos. | Especificaciones técnicas: Volumen neto: 300 ml (cartucho). Peso neto aproximado: 360 g. Tipo de producto: silicona neutra (neutral cure, sin acetoxi). Color: negro. Dureza Shore A: 18–30 (valor típico). Elongación a la rotura: >200–350% (valor típico). Resistencia a tracción: ≈1–1.5 MPa (valor típico). Tiempo de formación de película: 5–15 minutos (según humedad y temperatura). Velocidad de curado: ~2–3 mm/24 h a 23 °C y 50% HR (depende de espesores). Rango de temperatura de servicio: -40 °C a +150 °C. Aplicación de temperatura: +5 °C a +40 °C. Compatibilidad: vidrio, aluminio anodizado, acero inoxidable, cerámica, azulejo, piedra natural sellada, concreto, madera sellada y muchos plásticos (probar en plásticos sensibles). No recomendable sobre pinturas sin prueba previa ni sobre poliésteres que exudan plastificantes. Almacenamiento: 12 meses en envase original, en lugar seco y fresco (<25 °C). Normativa / formulación: neutral cure, libre de ácido/acetoxi; formulación conforme a prácticas habituales para selladores neutros en construcción (consultar ficha técnica para certificaciones específicas). | Usos / aplicaciones: Sellado y unión de juntas y solapes en ventanas y fachadas, juntas perimetrales en marcos de vidrio, sellado de sanitarios y lavabos donde se requiere color negro estético, sellado de uniones en sistemas de carpintería metálica, reparación y mantenimiento en baños, cocinas y áreas exteriores; ideal para juntas móviles y donde se requiera resistencia a la intemperie y a los rayos UV. Ejemplos prácticos: sellado de marco de ventana de aluminio, unión entre azulejos y encimera, sellado alrededor de marcos de puertas, reparación de pequeñas grietas en elementos prefabricados, estanqueización de carpintería metálica. | Modo de uso sugerido: 1) Preparación: limpiar y desengrasar las superficies, eliminar polvo, óxido y residuos sueltos; secar completamente. 2) Corte de boquilla: cortar la punta del cartucho y roscarla con la boquilla suministrada; perforar el sello interno con una varilla o punta. 3) Montaje: introducir el cartucho en la pistola aplicadora (manual o neumática). 4) Aplicación: aplicar presión uniforme para extruir el sellador, rellenando la junta desde el fondo hacia la salida para evitar bolsillos de aire; usar cordón continuo y regular. 5) Acabado: alisar el cordón con una espátula o herramienta de acabado dentro del tiempo de formación de película (usar solución jabonosa o recommended tooling agent si se requiere mejor acabado). 6) Curado: dejar curar según espesor (completo en 24–48 h para espesores normales). 7) Limpieza: retirar exceso no curado con disolvente apropiado (alcohol isopropílico o limpiadores para silicona); una vez curado, eliminar mecánicamente. 8) Seguridad: usar guantes, ventilación adecuada y evitar contacto con piel y ojos; consultar ficha de seguridad.
MLC2431612380 | 140207102010 | Kit Solución + 24 Parches Pinchazos Camara Llanta Bicicleta | Kit Solución + 24 Parches Pinchazos Camara Llanta Bicicleta | Características generales: Kit profesional de reparación de pinchazos para cámara de bicicleta que incluye solución vulcanizante y 24 parches de caucho. Los parches están fabricados en caucho sintético vulcanizado diseñado para unión química con la solución; color negro. La solución es un adhesivo vulcanizante de base solvente formulado para crear una unión permanente entre parche y cámara cuando se aplica correctamente. Presentación en kit compacto (bolsa o caja) pensado para taller y uso de emergencia en ruta. Resistente a flexión y presión de inflado habitual en bicicletas de ruta, montaña y paseo. Beneficios: reparación rápida, alta adherencia, compatibilidad con cámaras de butilo y caucho natural, ligera y fácil de transportar. SKU: 140207102010. Variante: Kit Solución + 24 Parches Pinchazos Camara Llanta Bicicleta. | Especificaciones técnicas: 24 parches de caucho vulcanizado distribuidos en 12 x 10 mm, 8 x 18 mm y 4 x 25 mm; material de parches: caucho sintético vulcanizado; solución vulcanizante: frasco de 9 ml (base solvente con polímeros de caucho); peso neto aproximado del kit: 60 g; temperatura de aplicación recomendada: 5 °C a 40 °C; tiempo de fraguado inicial: 3–10 minutos según temperatura; curado final: 30 minutos a 24 horas para máxima resistencia; compatibilidad: cámaras de bicicleta de butilo y caucho natural (no recomendado como sustituto de sellantes para sistemas tubeless sin cámaras); resistencia a presión: adecuada para presiones típicas de bicicletas (hasta 8–10 bar según tipo de cámara); almacenamiento: lugar fresco y seco, evitar exposición prolongada a la luz solar; vida útil estimada de la solución cerrada: 24 meses. | Usos / aplicaciones: Reparación de pinchazos en cámaras de bicicleta (ruta, montaña, urbana) tanto en taller doméstico como para un kit de emergencia en ruta. Aplicable para sellar orificios por objetos punzantes (clavos, vidrios, espinas) y pequeñas rasgaduras en la banda de la cámara donde el material permite vulcanización. Ideal para ciclistas, talleres de reparación de bicicletas, flotas de alquiler y tiendas de repuestos. No sustituye reparaciones mayores en cámaras muy dañadas ni reemplaza la reparación profesional en casos de cortes extensos o en neumáticos tubeless sin cámara. | Modo de uso sugerido: 1) Desmontar la rueda y extraer la cámara del neumático. 2) Localizar el pinchazo inflando la cámara y sumergiendo en agua o buscándolo al tacto. 3) Secar y marcar el área a reparar. 4) Desinflar totalmente la cámara. 5) Lijar ligeramente la zona con la lija/raspador incluido hasta obtener una superficie mate y limpia. 6) Aplicar una capa fina y uniforme de solución vulcanizante sobre la zona preparada; esperar 30–60 segundos hasta que la superficie esté ligeramente pegajosa (no totalmente seca). 7) Seleccionar el parche adecuado según tamaño del agujero y retirar el protector si corresponde; colocar el parche centrado sobre el pinchazo y presionar firmemente desde el centro hacia afuera para eliminar burbujas. 8) Mantener presión continua durante 1–2 minutos y esperar el tiempo de curado indicado (mínimo 10–30 minutos antes de manipular; curado completo según condiciones). 9) Montar la cámara en el neumático, inflar progresivamente y comprobar estanqueidad. 10) Desechar residuos de solvente de forma responsable; trabajar en área ventilada y usar guantes si es necesario.
MLC2453188004 | 600207206006 | Hoja De Sierra Sandflex Bahco 24 Dientes Pack 10 Unidades | Hoja De Sierra Sandflex Bahco 24 Dientes Pack 10 Unidades | Características generales: Hoja de sierra bimetálica Sandflex de la marca Bahco diseñada para corte profesional de metales. Dientes finos (24 TPI) para cortes precisos y acabado limpio; cuerpo flexible y resistente a la fatiga para trabajo en marcos de sierra estándar. Tratamiento térmico y recubrimiento anticorrosión que aumentan la durabilidad y mantienen el filo; ideal para uso intensivo en taller y obra. Presentación en pack profesional de 10 unidades que optimiza el costo por operación y reduce paradas por reemplazo. Beneficios: mayor vida útil frente a hojas al carbono, corte uniforme en perfiles y tubos, menor vibración y mejor control. | Especificaciones técnicas: Longitud nominal: 300 mm. Ancho: 13 mm. Espesor: 0,9 mm. Dentado: 24 dientes por pulgada (24 TPI) — densidad alta para cortes finos en acero y materiales ferrosos. Material: bimetal (dientes en acero rápido HSS/M42 sobre espina en acero de alta flexibilidad). Peso aproximado por unidad: 20 g; pack (10 unidades) ≈ 200 g. Compatibilidad: marcos de sierra de arco y portahojas universales que acepten hojas de 300 x 13 mm. Normas y calidad: fabricada bajo controles de calidad industrial Bahco; procesos compatibles con sistemas ISO de gestión de calidad. Temperatura de uso: estabilidad del filo y la unión bimetálica en condiciones habituales de corte manual; recomendada lubricación en trabajos continuos para mantener rendimiento. Vida útil: significativamente mayor que hojas convencionales al carbono, indicada para uso profesional y cortes repetitivos intensivos. | Usos / aplicaciones: Corte de barras, tubos, perfiles, ángulos y chapas metálicas finas y medianas; trabajos de plomería, HVAC, instalaciones eléctricas, mantenimiento industrial y reparaciones en taller. Ejemplos prácticos: cortar tubo de acero 1" para instalación de cañería, separar perfiles estructurales ligeros en montaje, recortar barras roscadas y realizar ajustes en piezas metálicas para soldadura o ensamble. Adecuada también para cortes en materiales no ferrosos con acabado fino. | Modo de uso sugerido: 1) Seleccione el marco de sierra compatible con hojas de 300 x 13 mm. 2) Inserte la hoja con los dientes orientados en sentido de corte y asegure en los pasadores del marco. 3) Tensar la hoja hasta obtener rigidez adecuada (evitar holguras para prevenir roturas). 4) Marcar la línea de corte y fijar la pieza con prensa o mordaza para eliminar movimientos. 5) Realizar movimientos largos y uniformes, aplicando presión moderada; dejar que la hoja corte sin forzar. 6) En cortes en acero endurecido o continuos, aplicar lubricante de corte para prolongar la vida útil. 7) Revisar desgaste de dientes y fisuras; reemplazar la hoja al detectar pérdida de filo o daños. 8) Usar equipos de protección personal: guantes resistentes, gafas de seguridad y protección auditiva según corresponda.
MLC2700936236 | 600402001000 | Pie De Metro O Vernier Plástico Para Visagismo Marca Uyustoo | - | Características generales: Pie de metro / vernier plástico diseñado específicamente para visagismo y mediciones estéticas faciales. Fabricado en plástico ABS rígido y translúcido con graduaciones impresas en tinta negra de alta adherencia; acabado liso que no irrita la piel. Presentación en unidad individual lista para uso profesional en salones, estudios de maquillaje y centros de estética. Resistente a golpes leves, ligero y manejable con diseño de cursor deslizante de fácil agarre; ofrece mediciones rápidas y repetibles para evaluación de simetría y proporciones faciales. Beneficios: portable, fácil de desinfectar, evita marcas en la piel por su perfil redondeado y permite ajustes precisos de cortes, cejas y maquillaje técnico. | Especificaciones técnicas: SKU 600402001000. Rango de medición: 0–150 mm (0–15 cm). Longitud total aproximada: 170 mm. Material: ABS (polímero rígido). Graduación: escala métrica en mm y cm; resolución 1 mm. Precisión nominal: ±0.5 mm en condiciones de uso estético (no instrumento metrológico certificado). Peso aproximado: 20–30 g. Temperatura de uso recomendada: -10 °C a 60 °C; evitar exposición prolongada a fuentes de calor que deformen el plástico. Compatibilidad: diseñado para mediciones faciales y aplicaciones estéticas (visagismo, maquillaje, cejas, peluquería). Normas de calidad: control de calidad interno de fabricación; no sustituye instrumentos certificados para control metrológico. Durabilidad: adecuado para uso profesional frecuente con limpieza y almacenamiento adecuados. | Usos / aplicaciones: Medición y verificación de simetría facial (distancia entre ojos, ancho de nariz, altura de cejas), trazado y diseño de cejas (microblading y depilación), planificación de cortes de cabello y líneas de barba, colocación de pestañas y maquillaje permanente, evaluación rápida en consultas estéticas y formaciones de visagismo. También útil en estudios fotográficos y educativos donde se requieran medidas anatómicas aproximadas. | Modo de uso sugerido: 1) Desinfectar el instrumento con solución apropiada y secar antes de usar. 2) Comprobar que el cursor esté en cero con las caras de medición cerradas; si no, reajustar manualmente. 3) Colocar suavemente las mordazas sobre los puntos anatómicos a medir (ej. borde nasal a canto medial del ojo, vértice de ceja) evitando presión excesiva sobre la piel. 4) Deslizar el cursor hasta contacto suave y leer la escala en mm en el punto de referencia. 5) Registrar la medida y repetir la comprobación en el lado opuesto para evaluar simetría. 6) Tras su uso, limpiar con un paño suave y desinfectante compatible; almacenar en su empaque para evitar deformaciones. 7) No utilizar para mediciones de alta precisión ni en ambientes de calor extremo.
MLC2719549188 |  | Esmalte Sintético Lavable Brillante 1/4 Gl Colores Marbella | - | Características generales: Esmalte sintético lavable de acabado brillante formulado a base de resinas alquídicas modificadas y solventes minerales. Presentación: envase de 1/4 galón (≈0,95 L) en la línea de colores "Marbella". Ofrece alto brillo y buena retención del color, excelente adherencia sobre imprimaciones y superficies previamente pintadas, y resistencia a la limpieza y al fregado doméstico. Secado rápido y formación de película dura y flexible que reduce marcado por roce; buena nivelación que minimiza marcas de aplicación. Indicado para acabados decorativos y protectores donde se requiere apariencia brillante y facilidad de limpieza. | Especificaciones técnicas: Contenido neto: 1/4 galón (≈0,95 L). Tipo de material: esmalte sintético (resina alquídica). Acabado: brillante. Rendimiento teórico: 9–12 m²/L por mano (dependiendo de porosidad y espesor de película). Secado al tacto: 30–60 minutos; repintado mínimo: 4–6 horas; curado completo: hasta 7 días. Temperatura de uso y aplicación: 10–35 °C; humedad relativa recomendada <85%. Compatibilidad: apto para madera, metal (con imprimación adecuada), yeso y mampostería bien sellada; no recomendado para superficies sometidas a inmersión permanente. Diluyente/recomendado limpieza: solvente mineral (thinner). Almacenamiento: conservar en lugar fresco y seco, entre 5–35 °C; vida útil aproximada cerrado: 24 meses, sujeto a condiciones de almacenamiento. Cumplimiento: formulación según buenas prácticas industriales para pinturas sintéticas; ficha de seguridad disponible bajo solicitud. | Usos / aplicaciones: Acabado de carpintería interior y exterior protegida (puertas, jambas, marcos), muebles metálicos y de madera, rejas, muebles de jardín bajo techo, ventanas, zócalos y molduras. Ideal para proyectos de renovación y mantenimiento donde se requiere un acabado brillante y lavable: ejemplo práctico — pintar puertas y marcos interiores para facilitar su limpieza; repintado de rejas metálicas previamente imprimadas para protección y estética; restauración de muebles de madera con brillo uniforme. No es recomendable para hormigón estructural sin preparación ni superficies en contacto permanente con químicos agresivos. | Modo de uso sugerido: 1) Preparación: eliminar polvo, grasas, óxidos y pintura suelta; lijar la superficie hasta obtener adherencia mecánica; aplicar imprimación adecuada para metal o madera si corresponde y dejar secar según indicación del primer. 2) Homogeneizar el producto: agitar el envase antes de usar hasta conseguir mezcla uniforme. 3) Dilución: diluir con solvente mineral según método de aplicación: 5–10% en volumen para brocha/rodillo; 10–20% para pistola convencional o airless (ajustar según equipo). 4) Aplicación: aplicar 1–2 manos uniformes evitando exceso de película; respetar tiempo de repintado 4–6 horas entre manos y condiciones de ambiente recomendadas (10–35 °C, baja humedad). 5) Acabado y limpieza: nivelar marcas con movimientos regulares; limpiar herramientas con solvente mineral inmediatamente después del uso. 6) Seguridad: usar guantes, protección ocular y ventilación adecuada; mantener alejado de fuentes de ignición; seguir indicaciones de la etiqueta y la ficha de seguridad.
MLC2719549188 | 130104003015 | Esmalte Sintético Lavable Brillante 1/4 Gl Colores Marbella | Brillante / Azul pacífico | Características generales: Esmalte sintético de acabado brillante formulado a base de resinas alquídicas/solventes, pigmentos de alta estabilidad y aditivos que proporcionan brillo persistente y buena lavabilidad. Presentación en envase de 1/4 Gl (Variante: Brillante / Color Azul Pacífico). Ofrece excelente adherencia sobre sustratos preparados, formación de película dura y uniforme, resistencia al roce y limpieza con detergentes suaves sin degradar el brillo. Ideal para acabados decorativos y protectores donde se requiere estética y mantenimiento sencillo. SKU: 130104003015. | Especificaciones técnicas: Contenido: 1/4 Galón (aprox. 0,95 L). Material: resina sintética alquídica en vehículo solvente. Color: Azul Pacífico, brillo alto (esmalte brillante). Rendimiento aproximado: 8–12 m²/L por mano (dependiendo porosidad y método de aplicación). Espesor de película recomendado: 35–60 µm por mano. Secado al tacto: 30–60 minutos; repintado: 2–6 horas (valores según condiciones ambientales). Temperatura de aplicación: 5–40 °C; humedad relativa recomendada <85%. Compatibilidad: apto para madera, metal y superficies minerales debidamente preparadas; aplicar imprimación adecuada en metales ferrosos. Conservación: almacenar en lugar fresco, seco y ventilado; vida útil estimada en envase cerrado: 12 meses. Información de seguridad y ficha técnica disponibles en etiqueta. | Usos / aplicaciones: Revestimiento decorativo y protector para puertas, ventanas, marcos, muebles de madera, herrería (rejas, barandas), estructuras metálicas ligeras y superficies de albañilería en interiores y exteriores. Ejemplos prácticos: repintado de puertas y marcos en interiores, esmaltado de rejas y barandas de balcón, acabado brillante en muebles infantiles (lavables), restauración estética de carpintería metálica y remates en obra. | Modo de uso sugerido: 1) Preparación: retirar polvo, grasa y pintura suelta; lijar superficie hasta dejar textura adherente; eliminar óxido con cepillado y aplicar convertidor o imprimación en metales ferrosos. 2) Homogeneizar: agitar el envase hasta obtener mezcla uniforme. 3) Dilución: si es necesario, diluir con aguarrás o diluyente sintético recomendado 5–15% según método de aplicación. 4) Aplicación: aplicar con brocha, rodillo o pistola (boquilla y presión según equipo); dejar película uniforme sin excesos. 5) Secado: respetar tiempo de secado entre manos (2–6 horas según condiciones); aplicar 1–2 manos según cobertura requerida. 6) Limpieza: limpiar herramientas con diluyente sintético; eliminar residuos conforme a normativa local. 7) Seguridad: usar guantes, gafas y ventilación adecuada; evitar inhalación de vapores y contacto prolongado con la piel.
MLC2719549188 | 130104003035 | Esmalte Sintético Lavable Brillante 1/4 Gl Colores Marbella | Brillante / Blanco | Características generales: Esmalte sintético de acabado brillante formulado con resinas alquídicas y solventes minerales, color blanco brillante (variante Brillante / Blanco). Presentación en envase de 1/4 galón (0,946 L). Producto lavable y de fácil mantenimiento, con buena nivelación y retención del brillo. Proporciona protección decorativa contra desgaste, manchas y exposición moderada a la intemperie cuando se aplica sobre sustratos correctamente preparados. Aplicable con brocha, rodillo o pistola, ofrece buena adherencia sobre madera, metal y superficies previamente imprimadas. Beneficios principales: acabado estético de alta luminosidad, limpieza sencilla, secado relativamente rápido y buena cubrición por mano. | Especificaciones técnicas: Volumen nominal: 1/4 galón (0,946 L). SKU: 130104003035. Tipo de material: resina sintética (alquídica) en fase solvente. Aspecto: brillante. Color: blanco. Rendimiento aproximado: 8–12 m²/L por mano (dependiendo de la porosidad y preparación del sustrato). Tiempo de secado: al tacto 30–60 minutos; repintado entre manos 6–8 horas; curado total aproximado 7 días. Temperatura de aplicación: 10–35 °C; humedad relativa recomendada <80%. Densidad aproximada: 0,95–1,10 kg/L. Herramientas recomendadas: brocha, rodillo de pelo corto o pistola (ajustar dilución). Almacenamiento: conservar en envase cerrado, en lugar seco y fresco; vida útil aproximada 12 meses en condiciones adecuadas. Compatibilidad: madera, metal y substratos minerales cuando se usan imprimaciones específicas; evitar aplicación sobre superficies con humedad o pintura no adherida. | Usos / aplicaciones: Reacabado y protección decorativa de puertas, marcos, molduras, muebles de interior y exterior, rejas, barandas y carpintería metálica o de madera. Adecuado para retoques y proyectos de bricolaje en el hogar, mantenimiento de carpintería y pequeñas reparaciones en obra. Ejemplos prácticos: pintar una puerta interior para obtener mayor resistencia al lavado; renovar un mueble restaurado con acabado brillante; proteger y embellecer barandas metálicas previamente desoxidizadas y imprimadas. | Modo de uso sugerido: 1) Preparación: eliminar pintura suelta, óxido o suciedad; lijar la superficie para generar rugosidad de anclaje; desengrasar con solvente adecuado y dejar secar completamente. 2) Imprimación: aplicar imprimación específica según sustrato (antióxido para metal, sellador o fondo para madera). 3) Homogeneizar: mezclar el esmalte removiendo el fondo hasta obtener mezcla uniforme. 4) Dilución: para brocha/rodillo diluir con diluyente sintético o aguarrás hasta 5–10% en volumen; para pistola ajustar dilución según recomendación del equipo (10–15%). 5) Aplicación: aplicar 2 manos finas y uniformes manteniendo superposición; respetar tiempo de secado entre manos (6–8 horas). 6) Acabado: lijar suavemente entre manos con lija fina (n.º 320–400) si se requiere mejor suavidad. 7) Limpieza: limpiar herramientas con diluyente sintético antes del secado final. 8) Seguridad: usar guantes, protección ocular y mascarilla adecuada; ventilar el área; evitar fuentes de ignición y almacenar fuera del alcance de niños.
MLC2719549188 | 130104003000 | Esmalte Sintético Lavable Brillante 1/4 Gl Colores Marbella | Brillante / Aluminio | Características generales: Esmalte sintético lavable de acabado brillante, color Aluminio. Formulado con resinas alquídicas modificadas y pigmentos metálicos para lograr una película decorativa, de alta reflectancia y brillo sostenido. Presentación en envase 1/4 galón (aprox. 0,95 L). Ofrece buena adherencia sobre superficies adecuadamente preparadas (madera, metal y superficies selladas), resistencia al tránsito ligero y a la limpieza con agua y jabón una vez curado. Película de secado rápido, resistente a la abrasión doméstica y con buena estabilidad del color en interiores; diseñado para aplicaciones de mantenimiento y renovación con acabado profesional. SKU: 130104003000. Variante: Brillante / Aluminio. | Especificaciones técnicas: Contenido neto: 1/4 galón ≈ 0,95 L. Rendimiento teórico: 10–12 m²/L por mano (dependiendo porosidad y método de aplicación). Secado al tacto: 30–60 minutos (a 25 °C, 50% HR). Repintado: 16–24 horas. Densidad aproximada: 0,95–1,10 kg/L. Peso neto aproximado del envase: 1,0–1,2 kg. Tipo de material: resina alquídica sintética, solvente orgánico (base solvente). Temperatura de aplicación recomendada: 10–35 °C; humedad relativa máxima recomendada durante aplicación: <85%. Compatibilidad: aplicar sobre imprimaciones y selladores recomendados para metal (primer anticorrosivo) y madera (sellador o fondo). Conservación: almacenar en lugar seco, ventilado y alejado de fuentes de ignición; vida útil en envase cerrado: 2 años en condiciones adecuadas. Ensayos: formulación con control interno de calidad orientado a lavabilidad y adherencia según procedimientos de fábrica. | Usos / aplicaciones: Revestimiento decorativo y protector para puertas, ventanas, marcos, rejas, carpintería exterior e interior, muebles metálicos o de madera, zócalos y elementos arquitectónicos que requieran brillo metálico. Ideal para trabajos de mantenimiento, retoques y renovaciones en viviendas, comercios y obras ligeras. Se utiliza tanto en aplicaciones manuales (brocha y rodillo) como con pistola convencional o equipo airless con la dilución adecuada. | Modo de uso sugerido: 1) Preparación: eliminar suciedad, grasa, polvo y óxidos; decapar pintura suelta y lijar para lograr superficie adherente. Para metal: aplicar imprimación anticorrosiva adecuada; para madera: aplicar sellador o fondo. 2) Homogeneizar: revolver el contenido con varilla hasta obtener mezcla homogénea. 3) Dilución: si es necesario, diluir 5–15% con disolvente sintético (aguarrás o thinner recomendado por fabricante) según método de aplicación. 4) Aplicación: aplicar 2 manos uniformes dejando 16–24 horas entre manos; para brocha o rodillo aplicar en trazos regulares; para pistola ajustar boquilla y presión según equipo. 5) Secado y curado: permitir secado al tacto 30–60 min; repintado 16–24 h; curado completo según condiciones ambientales. 6) Limpieza: limpiar herramientas con disolvente sintético antes del secado. 7) Seguridad: usar guantes, gafas y ventilación adecuada; evitar fuentes de ignición; no ingerir ni inhalar vapores; mantener fuera del alcance de niños.
MLC2719549188 | 130104003010 | Esmalte Sintético Lavable Brillante 1/4 Gl Colores Marbella | Brillante / Azul Moda | Características generales: Esmalte sintético a base de resinas alquídicas de acabado brillante, formulado para brindar una película dura, lavable y de alto brillo. Presentado en lata metálica de 1/4 galón (aprox. 0,95 L) en color "Azul Moda". Ofrece buena adherencia sobre sustratos previamente preparados (madera, metal y superficies pintadas), resistencia al frote y limpieza con detergentes suaves, y estabilidad del color. Ideal para terminaciones decorativas y protección superficial en interiores y exteriores con exposición moderada a la intemperie. Beneficios: acabado uniforme y brillante, fácil aplicación con brocha, rodillo o pistola, secado rápido relativo y buena durabilidad frente a uso doméstico y comercial ligero. | Especificaciones técnicas: Volumen: 1/4 galón (≈0,95 L). Acabado: Brillante. Color: Azul Moda (Colores Marbella). Base: resina alquídica (solvente orgánico). Rendimiento aproximado: 9–11 m² por mano (dependiendo de la porosidad y preparación). Manos recomendadas: 2 (imprimación + 1–2 de acabado según cobertura). Tiempo al tacto: 1–2 horas; repintado recomendado: 24 horas; curado total: hasta 7 días. Temperatura de aplicación: 10–35 °C; humedad relativa recomendada <85%. Diluyente: aguarrás o thinner para esmalte sintético. Compatibilidad: aplicar sobre imprimaciones alquídicas, primarios anticorrosivos para metal o maderas selladas; no compatible con sustratos con pintura en mal estado sin preparación. Conservación: almacenar cerrado, en lugar seco y fresco; vida útil aproximada 12 meses en envase sin abrir. Normas de seguridad: formulación con solventes; cumplir recomendaciones de ventilación, etiqueta y manejo de residuos. | Usos / aplicaciones: Pintura de acabado para puertas, marcos, ventanas, rejas, muebles de madera o metal, zócalos y elementos decorativos. Indicado para interior y exterior con uso doméstico o comercial ligero (balcones cubiertos, fachadas con protección, carpintería). Útil para repintado de superficies previamente pintadas, renovación de muebles y terminaciones que requieren alto brillo y facilidad de limpieza. Ejemplos prácticos: pintar puertas interiores y exteriores, restaurar rejas y barandas, recubrir muebles de madera con acabado brillante y lavable. | Modo de uso sugerido: 1) Preparación: eliminar suciedad, grasa, polvillo y pintura suelta; lijar suavemente para crear adherencia; en metal, eliminar óxido y aplicar primario anticorrosivo. 2) Homogeneizar: mezclar el contenido de la lata con varilla hasta obtener un color y viscosidad uniformes. 3) Dilución: diluir según método de aplicación — 5–10 % con aguarrás para brocha/rodillo; 10–15 % para aplicación con pistola. 4) Aplicación: aplicar 1ª mano uniforme; esperar 24 h si se aplicó imprimación; aplicar 1–2 manos adicionales según cobertura, respetando tiempos de repintado. 5) Secado y curado: permitir secado al tacto 1–2 h, manipulación ligera pasadas 24 h y curado total hasta 7 días. 6) Seguridad: usar guantes, gafas y ventilación adecuada; para pistola usar máscara respiratoria; mantener lejos de fuentes de ignición y niños. 7) Limpieza de herramientas: limpiar con aguarrás o thinner inmediatamente después de su uso.
MLC2719549188 | 130104003025 | Esmalte Sintético Lavable Brillante 1/4 Gl Colores Marbella | Brillante / Café Moro | Características generales: Esmalte sintético al óleo de acabado brillante, formulado para ofrecer film lavable, uniforme y de alto poder cubritivo. Compuesto por resinas alquídicas modificadas, pigmentos de alta opacidad y aditivos que proporcionan buena retención de color y resistencia a manchas y limpieza mecánica. Presentación en envase de 1/4 galón (variante Brillante, color Café Moro) pensado para aplicaciones decorativas y protección de superficies rígidas; ofrece secado rápido, buen brillo y acabado liso resistente a salpicaduras y uso doméstico. Beneficios: fácil aplicación, acabado estético brillante, mantenimiento sencillo (lavado con detergentes suaves) y buena adherencia sobre superficies preparadas. | Especificaciones técnicas: Volumen: 1/4 galón (aprox. 0,946 L). Peso neto aproximado: 1,0–1,3 kg según formulación y color. Tipo de material: resina alquídica sintética con pigmentos orgánicos/inorgánicos. Acabado: brillante. Color: Café Moro (variante Colores Marbella). Rendimiento: 10–12 m²/L por mano; rendimiento por envase (1/4 galón): 9–11 m² por mano (valores orientativos según porosidad y preparación). Viscosidad para aplicación: lista para brocha/rodillo; dilución recomendada 0–10% con diluyente para esmalte sintético. Tiempo de secado: al tacto 30–60 min; repintado 6–8 h; curado total 7 días. Temperatura de aplicación y uso: 10–35 °C. Durabilidad esperada: uso interior/ exterior protegido de 2–4 años según exposición; mayor durabilidad con imprimación y mantenimiento. Compatibilidad: apto para madera, metal y superficies previamente imprimadas; adherencia óptima sobre selladores y anti óxidos adecuados. Conservación: almacenar en lugar seco, ventilado y temperatura 5–30 °C; mantener envase cerrado. Normas y calidad: formulado bajo controles industriales de calidad de pinturas sintéticas; sujeto a ficha técnica y normativa local aplicable. | Usos / aplicaciones: Revestimiento decorativo y protector para carpintería de madera (puertas, marcos, molduras), estructuras metálicas pintadas, mobiliario y elementos de ferretería en interiores y exteriores protegidos. Ideal para renovar superficies con acabado brillante en proyectos de remodelación, mantenimiento doméstico, locales comerciales y carpintería fina. Ejemplos prácticos: repintado de puertas interiores en color Café Moro, protección y embellecimiento de marcos metálicos en ambientes no expuestos a inmersión, acabado de muebles restaurados que requieren brillo y lavabilidad. | Modo de uso sugerido: 1) Preparación: limpiar la superficie eliminando polvo, grasa, óxido y pintura suelta; lijar suavemente para promover adherencia y retirar restos. 2) Imprimación: aplicar imprimación o sellador compatible cuando la superficie sea porosa o metálica con corrosión superficial; dejar secar según indicación del imprimante. 3) Mezclado: agitar el envase antes de usar hasta homogeneizar pigmentos y resinas; evitar agitar vigorosamente con aire excesivo. 4) Dilución: si es necesario, añadir hasta 10% de diluyente para esmalte sintético y mezclar. 5) Aplicación: aplicar con brocha, rodillo de pelo corto o pistola adecuada; extender en capas uniformes. 6) Capas: aplicar 1–2 manos según cubrimiento requerido; respetar tiempo de repintado 6–8 horas entre manos. 7) Secado y curado: permitir 24–48 horas para secado funcional y hasta 7 días para curado total antes de uso intensivo. 8) Seguridad: usar guantes, protección ocular y ventilación adecuada; evitar inhalación prolongada y contacto con la piel; no fumar durante la aplicación. 9) Limpieza: limpiar herramientas con diluyente para esmalte antes de que seque el producto.
MLC2719549188 | 130104003030 | Esmalte Sintético Lavable Brillante 1/4 Gl Colores Marbella | Brillante / Gris perla | Características generales: Esmalte sintético de acabado brillante formulado sobre resinas alquídicas de alta dureza, diseñado para ofrecer film continuo, superficie lavable y acabado decorativo en color Gris Perla. Presentación en envase de 1/4 Gl (≈0,95 L) con acabado brillante que realza perfiles y protege contra suciedad y desgaste por frotamiento. Buena adherencia sobre sustratos previamente preparados (madera, metal con imprimación y mampostería), resistente a lavados domésticos y a la abrasión ligera; proporciona capa protectora y aspecto uniforme, fácil de aplicar con brocha, rodillo o pistola. Beneficios: rapidez de secado, fácil mantenimiento, estética brillante y alta cubrición por mano. | Especificaciones técnicas: Presentación: 1/4 Galón (≈0,95 L). Tipo de producto: esmalte sintético a base de resinas alquídicas y solventes hidrocarbonados (aguarrás/white spirit). Color: Gris Perla; acabado: brillante. Rendimiento aproximado: 10–12 m²/L por mano (dependiendo de porosidad y preparación del sustrato). Secado al tacto: 30–60 minutos; repintado mínimo: 6–8 horas; curado completo: ~7 días. Temperatura de aplicación recomendada: 10–35 °C; humedad relativa <85%. Vida útil en envase cerrado: 24 meses en condiciones normales. Compatibilidad: aplicar sobre imprimación adecuada para metal o sellador para madera; no compatible directamente sobre superficies con humedad o polvo. Limpieza de herramientas: solvente (aguarrás). | Usos / aplicaciones: Recomendado para puertas, marcos, ventanas, muebles de madera, carpintería en general, barandas, zócalos, revestimientos interiores y exteriores protegidos, y elementos metálicos con imprimación anticorrosiva. Ideal para renovaciones y retoques en ambientes residenciales y comerciales donde se requiere acabado brillante y lavable (cocinas, pasillos, oficinas). No se recomienda su uso sobre plásticos sin primer específico ni sobre superficies continuamente sumergidas. Ejemplos prácticos: pintar una puerta interior para mayor limpieza y brillo; renovar un mueble de madera previamente lijado y sellado; protección estética de marcos metálicos con imprimación fosfatante. | Modo de uso sugerido: 1) Preparación: lije la superficie hasta obtener textura uniforme; elimine polvo, grasa y óxido; en metal aplique imprimación anticorrosiva adecuada; en madera aplique sellador o imprimación para evitar sangrado de taninos. 2) Homogeneizar el contenido removiendo el envase con espátula o agitador manual; si es necesario diluir con aguarrás hasta 5–10% para brocha/rodillo o 10–15% para pistola, según viscosidad. 3) Aplicación: aplicar 1–2 manos cruzadas (recta y perpendicular) para cubrir poros y obtener película uniforme; respetar tiempo de repintado de 6–8 horas entre manos. 4) Secado y curado: evitar contacto y exposición a lluvia hasta completar curado; secado superficial 30–60 min, curado final aprox. 7 días. 5) Limpieza: herramientas y derrames limpiar con aguarrás; eliminar residuos conforme normativa local de residuos peligrosos. Precauciones: usar en áreas ventiladas, guantes y protección ocular; mantener alejado de llamas y fuentes de ignición.
MLC2719549188 | 130104003090 | Esmalte Sintético Lavable Brillante 1/4 Gl Colores Marbella | Brillante / Negro | Características generales: Esmalte sintético lavable de alto brillo formulado con resinas alquídicas modificadas para acabado decorativo y protector. Color negro brillante, presentado en envase de 1/4 galón. Proporciona película continua, adherencia elevada sobre superficies adecuadamente preparadas, buena resistencia a la abrasión leve, manchas y limpieza con detergentes neutros. Secado rápido relativo entre manos y acabado uniforme de aspecto liso y reflectivo; ideal para lograr apariencia estética y protección en carpintería, herrería y elementos decorativos. Beneficios: acabado brillante de fácil aplicación, mantenimiento sencillo (lavable), y protección contra suciedad y desgaste superficial. | Especificaciones técnicas: Volumen: 1/4 galón (~0,95 L). Color/variante: Negro — Brillante. Tipo de resina: sintética (alkyd). Rendimiento aproximado: 10–12 m²/L por mano (dependiendo de porosidad y método de aplicación). Espesor recomendado por mano: 35–50 µm. Densidad aproximada: 1,05 kg/L. Tiempo de secado al tacto: 30–60 min; repintado: 6–8 h; curado final: hasta 7 días. Temperatura de aplicación: entre 10 °C y 35 °C. Temperatura de servicio estimada: -10 °C a 60 °C. Compatibilidad: apto para madera, metal, yeso y superficies previamente imprimadas; sobre metales se recomienda imprimación anticorrosiva previa. Limpieza de herramientas con diluyente sintético. Vida útil en envase cerrado: 24 meses (almacenar en lugar seco y fresco). SKU: 130104003090. | Usos / aplicaciones: Revestimiento y acabado de puertas, marcos, zócalos, muebles de madera, rejas, barandas, herrería decorativa, elementos de carpintería y renovaciones de interiores y exteriores protegidos. Aplicable para retoques estéticos y protección superficial en viviendas, locales comerciales y proyectos de carpintería. Ejemplos prácticos: pintar puertas metálicas tras aplicar primer anticorrosivo; lacar muebles de madera para acabado brillante; repintar rejas y barandillas para mejorar apariencia y facilitar limpieza. | Modo de uso sugerido: 1) Preparación: eliminar suciedad, grasa y pintura suelta; desoxidar y aplicar convertidor de óxido si procede; lijar y retirar polvo. 2) Imprimación: aplicar imprimación adecuada según sustrato (anticorrosiva en metal, sellador/local para madera) y dejar secar según fabricante. 3) Homogeneizar: remover el esmalte en el envase 2–3 minutos hasta homogeneizar pigmentos. 4) Dilución: si es necesario, diluir 5–10% con diluyente sintético recomendado; verificar viscosidad según método de aplicación. 5) Aplicación: aplicar con brocha, rodillo o equipo airless en capa uniforme; mantener técnica de cruce para evitar marcas. 6) Repintado: esperar 6–8 horas entre manos; aplicar 2 capas para cobertura y durabilidad óptimas. 7) Acabado y limpieza: lijar suave entre capas si se requiere acabado ultrafino; limpiar herramientas con diluyente sintético. 8) Seguridad: usar ventilación adecuada, guantes y protección ocular; evitar fuentes de ignición; almacenar el envase cerrado fuera del alcance de niños.
MLC2719549188 | 130104003045 | Esmalte Sintético Lavable Brillante 1/4 Gl Colores Marbella | Verde tropical / Brillante | Características generales: Esmalte sintético base alquídica (solvente) formulado para acabado brillante lavable. Color: Verde tropical; brillo: alto (acabado brillante). Presentación en lata para aplicaciones de ferretería, carpintería y decoración. Propiedades principales: buena adherencia a superficies preparadas, elevada resistencia al lavado y a manchas, excelente nivelación para acabado liso, secado rápido y buena retención de color. Beneficios: facilita limpieza de superficies pintadas, reduce necesidad de repintes frecuentes, aporta brillo decorativo y protección frente a desgaste por uso doméstico o comercial. SKU: 130104003045 | Especificaciones técnicas: Volumen neto: 1/4 galón (0,946 L). Densidad aproximada: 0,95–1,15 kg/L; peso neto aproximado: 0,95–1,1 kg. Rendimiento teórico: 9–12 m² por litro por mano (dependiendo de porosidad y método de aplicación). Secado a 25 °C y 50% HR: al tacto 30–60 minutos; repintado 4–6 horas; curado completo ~7 días. Temperatura de aplicación recomendada: 10–35 °C; humedad relativa máxima recomendada durante aplicación: <85%. Tipo de material: esmalte sintético alquídico (base solvente). Compatibilidad: sobre madera (barnizada o lijada), metal que cuente con imprimación apropiada (antióxido/epoxi), mampostería o revoque con imprimación selladora; no recomendado sobre plásticos sin primer específico. Resistencia y duración estimada: comportamiento durable en interior (hasta 5 años) y en exterior con mantenimiento (3–5 años), sujeto a condiciones ambientales. Cumple prácticas internas de control de calidad industrial; ficha técnica y hoja de seguridad disponible en punto de venta. | Usos / aplicaciones: Recomendado para puertas, marcos, ventanas, zócalos, muebles de madera y metal, rejas, barandas y carpintería en general. Ideal para ambientes domésticos, comercios y obras pequeñas donde se requiera acabado brillante y lavabilidad (cocinas, pasillos, oficinas). Uso también para repintado decorativo y mantenimiento de superficies ya pintadas, siempre sobre sustrato preparado o imprimado. | Modo de uso sugerido: 1) Preparación: lijar la superficie para eliminar polvo, escamas o pintura suelta; limpiar con desengrasante o paño humedecido y dejar secar completamente. 2) Imprimación: aplicar imprimante adecuado en metales o madera desnuda (antióxido en metales ferrosos; sellador o barniz en madera) y dejar secar según fabricante. 3) Mezclado: agitar la lata hasta homogeneizar pigmentos y resinas; raspar bordes de la lata y remover con espátula limpia. 4) Dilución: si es necesario, diluir con aguarrás o diluyente recomendado 5–10% para brocha/rodillo; para pistola seguir recomendaciones de viscosidad del equipo. 5) Aplicación: aplicar con brocha de cerdas sintéticas, rodillo de pelo corto o pistola (boquilla 1.4–1.8 mm); aplicar 2 manos cruzadas (una capa base y una capa final) para cobertura uniforme. 6) Secado entre manos: respetar 4–6 horas de repintado a 25 °C; ajustar tiempos en temperaturas bajas o alta humedad. 7) Limpieza: limpiar herramientas con aguarrás o thinner inmediatamente después del uso. 8) Seguridad: trabajar en áreas ventiladas, utilizar guantes y protección respiratoria adecuada; evitar contacto con ojos y piel.
MLC2719549188 |  | Esmalte Sintético Lavable Brillante 1/4 Gl Colores Marbella | Brillante / Marfil | Características generales: Esmalte sintético de acabado brillante formulado con resinas alquídicas modificadas y pigmentos inorgánicos de alta estabilidad; color Marfil (tono claro neutro). Presentación en envase de 1/4 Gl (≈0,946 L). Película lavable y de alto brillo, con buena adherencia sobre superficies imprimadas, resistencia a manchas y desgaste por limpieza doméstica. Producto diseñado para aplicación con brocha, rodillo o pistola, que proporciona un film liso y uniforme, fácil nivelado y buena retención del color. Beneficios: acabado estético brillante, limpieza sencilla con jabón y agua después del curado, secado rápido relativo y buena cubrición en dos manos. | Especificaciones técnicas: Volumen: 1/4 Gl (≈0,946 L). Tipo de material: resina sintética alquídica modificada con solventes orgánicos y pigmentos inorgánicos. Acabado: brillo. Rendimiento aproximado: 8–12 m²/L por mano, dependiendo de la porosidad y preparación de la superficie. Secado al tacto: 30–60 min; repintado recomendado: 4–6 h; secado total y curado completo: 24–48 h. Temperatura de aplicación recomendada: 10–35 °C; humedad relativa máxima recomendada: <85%. Limpieza de herramientas: aguarrás o white spirit. Vida útil en envase cerrado: hasta 24 meses protegido de heladas y sol directo. Compatibilidad: madera, hierro y metales ferrosos y no ferrosos debidamente imprimados, mampostería interior y superficies previamente selladas. | Usos / aplicaciones: Indicada para recubrimiento de puertas, marcos, molduras, muebles de madera, rejas y estructuras metálicas protegidas, carpintería interior, gabinetes y superficies decorativas que requieren acabado brillante y lavable. Ideal para ambientes residenciales, oficinas y locales comerciales donde se necesita una superficie resistente al roce y a la limpieza frecuente. No se recomienda su uso sin imprimación sobre superficies con óxido avanzado o sobre plásticos sin preparación específica. | Modo de uso sugerido: 1) Preparación: eliminar polvo, grasa y pintura suelta; lijar suavemente hasta obtener una superficie adherente; eliminar restos de polvo con trapo húmedo y dejar secar. 2) Imprimación: aplicar imprimación adecuada según el sustrato (anticorrosiva para metal, selladora para madera) y dejar secar según fabricante. 3) Homogeneizar: agitar el envase antes de usar hasta lograr mezcla homogénea. 4) Dilución: si es necesario, diluir 5–10% con diluyente recomendado por el fabricante (aguarrás/white spirit) para aplicación con brocha o rodillo; para pistola ajustar dilución según equipo. 5) Aplicación: aplicar en capas finas y uniformes; respetar 4–6 h entre manos; generalmente se recomiendan 2 capas para cobertura óptima. 6) Secado y curado: evitar exposición al agua o limpieza intensa hasta completar el curado (24–48 h). 7) Limpieza: limpiar herramientas con aguarrás/white spirit; eliminar restos y tapar el envase sobrante. Medidas de seguridad: trabajar en áreas ventiladas, usar guantes y protección ocular, mantener alejado de fuentes de ignición y almacenar según indicaciones del envase.
MLC2719549188 | 130104003095 | Esmalte Sintético Lavable Brillante 1/4 Gl Colores Marbella | Roble / Brillante | Características generales: Esmalte sintético de resina alquídica formulado para brindar un acabado brillante, lavable y de alta resistencia al desgaste. Color Roble con brillo intenso que proporciona nivelación y uniformidad visual en superficies decorativas y funcionales. Presentado en envase de 1/4 galón (aprox. 0,95 L) listo para aplicación; ofrece buena adherencia sobre madera, metales previamente imprimados y muros interiores con base adecuada. Resistente a la limpieza y al tránsito de uso doméstico, reduce absorción de manchas y facilita el mantenimiento por su película compacta y de fácil higiene. Beneficios: acabado estético y protector en una sola mano, secado controlado para minimizar marcas de aplicación y compatibilidad con acabados sintéticos estándar. | Especificaciones técnicas: Volumen: 1/4 galón (≈0,95 L). SKU: 130104003095. Variante: Roble / Brillante. Composición: resina sintética alquídica en solvente hidrocarburo (diluyente sintético/aguarrás mineral). Acabado: brillante. Rendimiento estimado: 10–12 m²/L por mano (aprox. 9–11 m² por envase, variable según porosidad y método de aplicación). Secado al tacto: 30–60 minutos; repintado: 6–8 horas; curado total: hasta 7 días. Temperatura de aplicación recomendada: 10–30 °C; humedad relativa <80%. Compatibilidad: imprimables sobre selladores y fondos sintéticos para madera y metales; no aplicar directamente sobre superficies sin imprimación en casos de metal o sustratos porosos. Limpieza de herramientas: diluyente sintético. Vida útil del envase cerrado: hasta 24 meses en almacenamiento bajo techo y lejos de heladas. Normas de calidad: formulado para cumplir requisitos industriales de rendimiento en uso residencial y comercial ligero; ficha técnica y hoja de seguridad disponibles. | Usos / aplicaciones: Ideal para puertas, marcos, muebles de madera, molduras, zócalos, rejas y estructuras metálicas protegidas (previa imprimación). Recomendado para ambientes residenciales, oficinas y locales comerciales donde se requiera un acabado brillante y lavable. Ejemplos prácticos: pintado de puertas interiores y exteriores protegidas, renovación de muebles lacados, retoque de marcos y molduras, terminación de carpintería en color Roble. | Modo de uso sugerido: 1) Preparación: retirar polvo, grasa y óxidos; lijar superficies brillantes y eliminar restos de polvo con paño seco. 2) Imprimación: aplicar imprimante específico según sustrato (anticorrosivo en metal, sellador o tapa poros en madera) y dejar secar según ficha técnica del imprimante. 3) Homogeneizar: agitar el envase antes de usar hasta lograr mezcla uniforme. 4) Dilución: si se requiere, diluir entre 5–10% con diluyente sintético para aplicación con brocha o rodillo; hasta 10–15% para pistola. 5) Aplicación: aplicar con brocha de cerdas sintéticas, rodillo de pelo corto o pistola; extender en capas finas y uniformes. 6) Capas: aplicar 1–2 manos según cobertura necesaria; respetar tiempo de repintado (6–8 horas). 7) Acabado: lijar suave entre manos con lija fina (n.º 320) si se busca acabado ultra liso. 8) Limpieza y seguridad: limpiar herramientas con diluyente; ventilar el área durante y después de la aplicación; usar guantes y protección respiratoria en espacios reducidos; mantener alejado de fuentes de ignición.
MLC2719549188 | 130104003040 | Esmalte Sintético Lavable Brillante 1/4 Gl Colores Marbella | Brillante / Verde trébol | Características generales: Esmalte sintético lavable de acabado brillante formulado con resinas alquídicas de alta dureza y diluyentes minerales. Presentación en envase 1/4 galón (0,946 L) en color Verde trébol, acabado brillante que proporciona película continua, repelente al agua y fácil de lavar. Alta adherencia sobre superficies previamente preparadas, buena resistencia al amarilleo y al desgaste por limpieza. Secado uniforme con buena nivelación y resistencia a impactos leves; diseñado para uso decorativo y de mantenimiento en interiores y exteriores protegidos. SKU: 130104003040. | Especificaciones técnicas: Contenido: 1/4 galón (0,946 L). Base: resina alquídica sintética (esmalte sintético). Acabado: brillante. Color: Verde trébol (variante brillante). Rendimiento aproximado: 10–12 m²/L por mano (según porosidad y método de aplicación). Dosis de dilución: 5–15% con diluyente mineral recomendado. Secado al tacto: 1–2 horas a 25 °C; repintado: 16–24 horas; curado completo: 7 días. Temperatura de aplicación: 10–35 °C; humedad relativa recomendada <80%. Peso aproximado del envase lleno: 1,2–1,4 kg. Compatibilidad: apto sobre madera, metal (con imprimación), yeso y superficies previamente imprimadas; no aplicar sobre superficies con pintura suelta o grasa. Normas y seguridad: cumplir con normativa local de productos químicos y manejo de solventes; inflamable, conservar en lugar ventilado. | Usos / aplicaciones: Recomendado para pintura y mantenimiento de superficies interiores y exteriores protegidas en hogares, oficinas y comercios: puertas, marcos, muebles de madera, rejas y estructura metálica con primer anticorrosivo, molduras, zócalos y carpintería en general. Adecuado para proyectos de renovación y retoque donde se requiere acabado brillante y lavabilidad frecuente (cocinas, pasillos, áreas de tránsito). No es aconsejable para pisos sometidos a alto tráfico o superficies sumergidas. | Modo de uso sugerido: 1) Preparación: limpiar la superficie eliminando polvo, grasa, óxido y pintura suelta; lijar y limpiar el polvillo. 2) Imprimación: aplicar primer adecuado según el sustrato (anticorrosivo para metales, sellador para madera) y dejar secar según ficha técnica del primer. 3) Homogeneizar: abrir el envase y mezclar el contenido con varilla hasta obtener uniforme color y consistencia. 4) Dilución: si es necesario, diluir 5–15% con diluyente mineral recomendado para la aplicación elegida. 5) Aplicación: aplicar con brocha, rodillo de pelo corto o pistola (ajustar boquilla y presión); aplicar 1–2 manos dejando secado entre capas (16–24 h para repintado). 6) Acabado: verificar uniformidad y corregir imperfecciones con lijado suave entre manos si procede. 7) Limpieza: limpiar herramientas con diluyente mineral antes del secado; eliminar residuos conforme normativa local. 8) Seguridad: ventilar el área, usar guantes y protección ocular, evitar inhalación de vapores y mantener alejado de fuentes de ignición.
MLC2814851222 | 160702504000 | Candado Odis L25 25mm Serie L Color Dorado | - | Características generales: Cuerpo compacto de 25 mm de ancho en latón macizo con acabado color dorado, diseñado para ofrecer resistencia a la corrosión y apariencia estética. Grillete (arco) en acero endurecido con recubrimiento anticorrosivo que mejora la resistencia al corte y al desgaste. Cilindro de pines de precisión para funcionamiento fiable y protección contra manipulación básica. Presentación lista para uso: candado individual con llaves. Beneficios: combinación de seguridad y tamaño reducido para cierres livianos, mayor durabilidad frente a intemperie y uso frecuente, manipulación sencilla y acabado decorativo que no daña superficies. | Especificaciones técnicas: Ancho del cuerpo: 25 mm. Altura total aprox.: 40 mm. Altura libre del grillete: 12 mm. Diámetro del grillete: 4.5 mm. Peso aproximado: 60 g. Materiales: cuerpo en latón macizo; grillete en acero endurecido con recubrimiento anticorrosivo. Tipo de cierre: cilindro operado con llave. Temperatura de uso: -20 °C a 80 °C. Compatibilidad: indicado para cerraduras en lockers, maletines, cajas de herramientas y puertas ligeras. Norma de calidad: fabricado bajo control de calidad según sistema ISO 9001. Vida útil estimada: varios años bajo uso normal y mantenimiento periódico. | Usos / aplicaciones: Seguridad y cierre de casilleros escolares y deportivos; protección de maletines y mochilas; aseguramiento de cajas de herramientas y cofres pequeños; cierre de puertas de madera o metal livianas, closets y armarios; uso en comercios para proteger vitrinas o estanterías pequeñas. Ejemplos prácticos: bloquear un casillero de gimnasio, cerrar el cierre de una caja de herramientas portátil, asegurar una valija en tránsito. | Modo de uso sugerido: 1) Introducir la llave en el cilindro hasta tope. 2) Girar la llave 90° (o según orientación del cilindro) para liberar el grillete. 3) Extraer el grillete y colocar el candado alrededor del punto de anclaje (ojete, aro o eslabón). 4) Insertar el grillete en la ranura del cuerpo hasta que haga clic y quede asegurado. 5) Girar la llave a posición original y retirar la llave. 6) Comprobar tirando del grillete que el cierre quede firme. Mantenimiento recomendado: lubricar el cilindro con grafito o lubricante específico cada 6 meses, limpiar restos de suciedad y evitar exposición prolongada a ambientes salinos o químicos agresivos. Precauciones: no forzar el mecanismo ni usar herramientas para abrir; mantener fuera del alcance de niños.
MLC2832017496 | 130131002025 | Brocha Pintura 2 1/2 Pulgadas Estampa | - | Características generales: Brocha de pintura Estampa diseñada para recortes y acabados finos en proyectos de pintura residencial y profesional. Filamento sintético de alta densidad (mezcla nylon/poliéster) que ofrece buena retención y liberación uniforme de pintura, sin desprender pelusas. Virola metálica resistente a la corrosión que asegura fijación firme del pelo; mango de madera barnizada ergonómico para control y confort en aplicaciones prolongadas. Presentación individual, acabado profesional, fácil limpieza y mantenimiento, resistente al desgaste por uso repetido; optimiza la cobertura y el acabado homogéneo en pinturas base agua y base solvente. | Especificaciones técnicas: Ancho de corte: 2 1/2 pulgadas (63,5 mm). Material del pelo: filamento sintético nylon/poliéster de alta recuperación. Virola: acero galvanizado anticorrosión. Mango: madera barnizada, perfil ergonómico. Largo total aproximado: 200 mm. Peso aproximado: 60 g. Compatibilidad: apta para pinturas acrílicas, látex, esmaltes y barnices a base solvente o agua. Temperatura de uso recomendada: entre 5 °C y 40 °C. Normas de calidad: fabricada bajo controles industriales de calidad para herramientas de pintura; pelado controlado y equilibrado para minimizar restos en el acabado. Durabilidad: diseñada para uso repetido con mantenimiento adecuado; elevada resistencia al frote y deformación del pelo. | Usos / aplicaciones: Ideal para recortes, bordes, esquinas y retoques en paredes, puertas, ventanas, molduras y muebles. Apta para trabajos de interior y exterior, aplicaciones con esmaltes, selladores y barnices. Útil en proyectos de bricolaje, remodelación, carpintería y mantenimiento industrial ligero donde se requiera precisión y acabado liso. | Modo de uso sugerido: 1) Preparar la superficie: limpiar polvo, grasa y reparar imperfecciones; lijar si es necesario. 2) Homogeneizar la pintura: agitar o mezclar según instrucciones del fabricante. 3) Cargar la brocha: mojar sólo hasta 1/3 de la altura del pelo, eliminar exceso contra el borde del envase. 4) Aplicar la pintura: usar trazos largos y uniformes en la dirección del acabado; para esquinas y recortes emplear presión ligera y controlar la cantidad de material. 5) Acabado: suavizar pasadas finales sin presionar para evitar marcas. 6) Limpieza inmediata: para pinturas a base agua lavar con agua y jabón; para solventes usar disolvente recomendado y luego lavar con agua y jabón. 7) Secado y almacenamiento: escurrir verticalmente con el pelo hacia abajo hasta secado completo y guardar en lugar seco y ventilado, evitando deformaciones del pelo.
MLC2850493622 | 900601103010 | Enchufe Macho Volante 2p+t 16a 250v Bticino Certificado | - | Características generales: Enchufe macho volante 2p+t 16A 250V marca Bticino, de uso cordonado para instalación en cables flexibles. Cuerpo en termoplástico técnico (PA/nylon) resistente a impactos y envejecimiento, clavijas y contactos en latón niquelado para alta conductividad y resistencia a la corrosión. Color blanco neutro, diseño compacto y ergonómico para manejo en obra y uso domiciliario. Presentación para montaje en cable (volante) con prensa-cable integrado y acceso a bornes; ofrece conexión segura con contacto a tierra (protección contra fallas), baja generación de chispa y aislamiento reforzado para mayor seguridad eléctrica y durabilidad. Certificado según normativas técnicas aplicables, apto para aplicaciones fijas y móviles hasta 16 A. | Especificaciones técnicas: Corriente nominal 16 A; tensión nominal 250 V~; configuración 2 polos + tierra; diámetro recomendados de pines ~4,8 mm; compatibilidad de conductores 1,5 a 2,5 mm² (flexible); rango de diámetro exterior de cable aprox. 6–14 mm; material del cuerpo termoplástico PA (nylon) autoextinguible; contactos latón niquelado; grado de protección IP20 en uso normal; dimensiones aproximadas 95 x 45 x 35 mm (largo x ancho x alto); peso aproximado 90 g; temperatura de servicio -25 °C a +70 °C; vida útil mecánica >5000 ciclos de conexión; cumplimiento IEC 60884-1 e IRAM/otras normas locales aplicables; montaje mediante bornes atornillados y prensa-cable. | Usos / aplicaciones: Diseñado para alimentación de equipos portátiles y electrodomésticos hasta 16 A, fabricación de prolongadores/extensiones, conexión en obras y talleres, alimentación desde grupos electrógenos y tableros móviles, uso en instalaciones temporales (eventos, obra) y reemplazo en cables cordonados que requieren toma con puesta a tierra. Ejemplos: taladros y sierras portátiles, lavadoras portátiles, extensiones para jardín, alimentación de maquinaria ligera en obra. | Modo de uso sugerido: 1) Cortar alimentación eléctrica antes de manipular el cable. 2) Desmontar la carcasa del enchufe aflojando los tornillos del prensa-cable. 3) Preparar el cable: pelar la cubierta exterior 6–12 mm y pelar conductores 8–10 mm. 4) Insertar el cable por el prensa-cable y ubicar cada conductor en su borne correspondiente (fase, neutro y tierra). 5) Apretar los tornillos de los bornes firmemente para asegurar buen contacto (evitar dejar hilos sueltos). 6) Colocar correctamente el conductor de tierra en su borne y comprobar continuidad. 7) Ajustar el prensa-cable para que sujete la cubierta exterior del cable y evitar esfuerzos mecánicos en los bornes. 8) Ensamblar la carcasa, verificar su cierre y probar la polaridad y continuidad con multímetro antes de poner en tensión. Utilizar siempre herramientas aisladas y respetar normativas de seguridad eléctrica locales.
MLC2851770910 | 130702003001 | Marmolina Textura Grano Fino R-1 Blanco Tineta - Tajamar Acabado Mate | - | Características generales: Recubrimiento texturado premixeado tipo marmolina, grano fino, color blanco, acabado mate. Formulado con cargas minerales (mármol pulverizado) y ligante acrílico que aporta buena adherencia, elasticidad superficial y resistencia a la intemperie. Presentación en envase tipo tineta con tapa hermética para almacenamiento y transporte. Proporciona textura decorativa uniforme, resistividad al lavado moderado y protección superficial contra humedad ambiental; reduce la visibilidad de pequeñas imperfecciones en sustratos de albañilería y enlucidos. SKU: 130702003001. | Especificaciones técnicas: Tipo de material: marmolina (cargas minerales + ligante acrílico). Textura: grano fino (R-1). Color: blanco, acabado mate. Aplicación recomendada: capa de 1,0–1,5 mm. Consumo aproximado: 1,2–1,6 kg/m² por mano (dependiendo de porosidad y espesor). Temperatura de aplicación: entre 5 °C y 35 °C. Tiempo de secado al tacto: 2–4 h; repintado o acabado: 24 h; curado completo: hasta 7 días. Durabilidad estimada en fachadas: 6–12 años según exposición y mantenimiento. Compatibilidad: adherente sobre morteros de cemento, revoques, estucos y pinturas acrílicas bien adheridas; no aplicar sobre superficies inestables o sueltas. Normas de calidad: formulada y controlada según especificaciones internas de calidad para recubrimientos arquitectónicos; sometida a ensayos de adherencia y resistencia al frote húmedo. Peso y dimensiones del envase: envase tipo tineta (ver etiqueta del producto para tara y volumen exactos). | Usos / aplicaciones: Revestimiento decorativo y protector para paredes exteriores e interiores de albañilería, revoques y estucos. Ideal para fachadas, muros perimetrales, columnas y zonas en las que se requiere acabado rugoso uniforme con grano fino. Uso en trabajos de refacción y remodelación para unificar superficies y ocultar pequeñas irregularidades. Aplicable en obras residenciales, comerciales y de mantenimiento urbano donde se requiera acabado mate texturado. | Modo de uso sugerido: 1) Preparación: asegurar sustrato firme, limpio, seco y libre de polvo, grasa o pintura desconchada; reparar grietas y fisuras con mortero o masilla adecuada; dejar secar. 2) Imprimación: aplicar sellador o imprimante acrílico en superficies muy porosas o pulidas y dejar secar según ficha técnica del imprimante. 3) Homogeneización: mezclar la marmolina con paleta o taladro a baja velocidad hasta obtener masa homogénea; no diluir en exceso. 4) Aplicación: con llana de acero inoxidable o llana de goma aplicar en espesor uniforme (1,0–1,5 mm); para efecto más regular utilizar rodillo texturizador o fratasadora según el acabado deseado. 5) Acabado: alisar o texturizar antes del fraguado según diseño; evitar pasar varias veces para no compactar la textura. 6) Secado y repintado: respetar tiempos de secado (24 h) antes de someter a lluvia o aplicar recubrimientos adicionales. 7) Limpieza: herramientas con agua al finalizar. Precauciones: no aplicar a temperaturas extremas, con lluvia o viento fuerte; usar protección ocular y guantes; mantener fuera del alcance de menores.
MLC2900533144 | 130302007045 | Protector Madera Cerestain Litro 1/4 Galón Ceresita Colores | Gris Grafito | Características generales: Protector para madera Cerestain en tono Gris Grafito, formulado para impregnar y proteger superficies de madera conservando su textura natural. Presentación en envase de 1 litro (aprox. 1/4 galón). Ofrece resistencia a la humedad, desgaste superficial y acción climática moderada; proporciona acabado pigmentado que unifica el color y mejora la estética sin crear una película totalmente opaca. Producto de secado técnico, fácil aplicación con brocha, rodillo o pistola, diseñado para uso en interior y exterior protegido. SKU: 130302007045. | Especificaciones técnicas: Presentación: 1 L (1/4 galón aprox.). Variante de color: Gris Grafito. Tipo: protector/impregnante para madera a base solvente (formulación concentrada de resinas y pigmentos). Rendimiento estimado: 8–12 m² por litro por mano (dependiendo de porosidad y técnica). Secado al tacto: 4–6 horas; repintado recomendado: 18–24 horas a 23 ±5 °C y humedad relativa <60%. Temperatura de aplicación: 10–35 °C. Compatibilidad: maderas duras y blandas, piezas exteriores como decks, cercos, pérgolas y elementos interiores como puertas y muebles. Almacenamiento: mantener en envase cerrado, en lugar seco y fresco; vida útil aproximada en empaque cerrado 24 meses. | Usos / aplicaciones: Protección y embellecimiento de superficies de madera expuestas o protegidas: decks, terrazas, puertas, marcos de ventanas, pérgolas, revestimientos, cercas y muebles de jardín. Indicado para renovar superficies previamente tratadas y para acabado final en trabajos de carpintería donde se requiere color uniforme y protección contra humedad y desgaste. Útil en mantenimiento estético y preventivo de estructuras de madera en climas templados. | Modo de uso sugerido: 1) Preparación: asegurar que la madera esté limpia, seca y libre de polvo, grasa, barnices o pinturas sueltas; lijar si es necesario para uniformar la superficie y eliminar fibras sueltas. 2) Homogeneizar el producto: agitar el envase antes de usar hasta obtener mezcla uniforme. 3) Aplicación: aplicar con brocha, rodillo de pelo corto o pistola en capas finas y uniformes siguiendo la dirección de la veta. Se recomiendan 1–2 manos según absorción y acabado deseado; esperar 18–24 horas entre manos en condiciones normales. 4) Acabado: si se busca mayor uniformidad, lijar suavemente con lija fina entre manos. 5) Limpieza: limpiar herramientas con disolvente recomendado (aguarrás o thinner) antes de que el producto seque. 6) Seguridad: trabajar en áreas ventiladas, usar guantes y protección ocular; evitar contacto prolongado con la piel y fuentes de ignición.
MLC2966294058 | 140204401500 | Cinta Adhesiva Para Ducto Truper Cdu-10x | - | Características generales: Cinta adhesiva para ducto Truper CDU-10x diseñada para sellado y reparación en sistemas HVAC y aplicaciones generales de fijación. Soporte metálico reflectante de alta conformabilidad con cara exterior plateada; adhesivo de alta adherencia y desempeño inicial inmediato que garantiza unión sobre superficies metálicas, galvanizadas, aluminio y conductos revestidos. Presentación en rollo profesional, resistente a la humedad, vapor y salpicaduras; buena resistencia a la intemperie y a radiación UV moderada. Beneficios: sella fugas de aire, reduce pérdidas térmicas, facilita reparaciones rápidas sin herramientas especiales y ofrece acabado estético y duradero en uniones y parches. | Especificaciones técnicas: Ancho nominal: 48 mm (2"); Largo nominal por rollo: 10 m (aprox.). Espesor total aproximado: 0.12 mm. Material del soporte: lámina metalizada/film flexible reflectante; adhesivo: caucho sintético/adhesivo solvente de alta adherencia. Color: plateado. Peso neto aproximado por unidad: 0.09 kg. Rango de temperatura de uso continuo: -20 °C a 80 °C; resistencia térmica de corto plazo hasta 120 °C. Compatibilidad: superficies metálicas, paneles galvanizados, aluminio, PVC rígido y superficies limpias y secas de pintura industrial. Durabilidad esperada en aplicación interior: años dependiendo de condiciones ambientales; rendimiento conforme a especificaciones habituales de productos para HVAC y mantenimiento industrial. | Usos / aplicaciones: Sellado de juntas y uniones en conductos de aire acondicionado y ventilación; reparación temporal o permanente de fugas en ductos metálicos; fijación y unión de solapes en aislamiento térmico; reparación de tubos y accesorios en instalaciones domésticas e industriales; protección y sujeción de cables en rutas no críticas; aplicaciones generales de sellado en obra y mantenimiento preventivo. Ejemplos prácticos: sellar solape entre tramos de conducto galvanizado, parchear orificio por donde entra aire en sistema de extracción, asegurar borde de aislamiento reflectante en tableros o cámaras técnicas. | Modo de uso sugerido: 1) Preparación: apagar sistemas cercanos y trabajar con superficie fría; limpiar la superficie con paño seco o alcohol isopropílico para eliminar polvo, grasa y humedad. 2) Medir y cortar: medir la longitud necesaria y cortar el rollo con tijeras o cuchillo. 3) Aplicación: desdoblar la cinta y colocar sobre la junta o área a sellar sin estirar excesivamente. 4) Consolidación: presionar firmemente de centro a bordes con la palma o con un rodillo para eliminar burbujas y maximizar el contacto adhesivo. 5) Sellado perimetral: asegurar solapes mínimos de 5-10 mm en uniones. 6) Curado: permitir 24 horas para estabilización adhesiva; verificar adherencia y reaplicar si es necesario. Precauciones: trabajar en espacios ventilados, evitar contacto prolongado con piel y mantener fuera del alcance de niños.
MLC3001387210 | 500401003085 | Frague Fluido Antihongos Impermeable 1 Kg Cadina Colores | Frague Fluido Antihongos Impermeable 1 Kg Cadina Colores | Características generales: Frague fluido antihongos e impermeable de alta adherencia diseñado para juntas de revestimientos cerámicos y porcelánicos. Fórmula base cementicia modificada con resinas polímeras y aditivos hidrofóbicos y fungicidas que reducen la absorción de agua y previenen el crecimiento de mohos y manchas. Consistencia fluida para llenado completo de juntas, pigmentos estables para colores uniformes y acabado compacto de baja porosidad. Presentación en envase de 1 kg, color disponible en varias tonalidades, resistencia a salpicaduras, limpieza fácil y mantenimiento reducido. Beneficios: mayor durabilidad frente a humedad, acabado estético y protección antihongos en áreas húmedas. | Especificaciones técnicas: Presentación: envase de 1 kg. Composición: base cementicia modificada con resinas polímeras, aditivos hidrofóbicos y biocida antifúngico. densidad aparente: producto pastoso (valor variable según color). Ancho de junta recomendado: 1 a 6 mm. Tiempo de fraguado inicial: 24 a 48 horas; curado completo: hasta 7 días (condiciones estándar 23 °C y 50% HR). Rango de aplicación (temperatura ambiente): 5 °C a 35 °C. Temperatura de servicio: -20 °C a 80 °C (característica de la junta curada). Cobertura orientativa: 1 kg rinde aprox. 1–4 m² según tamaño de placa y ancho de junta. Compatibilidad: cerámica, porcelanato, gres y la mayoría de piedras naturales sin tratamientos oleofóbicos. Normas de calidad: fabricado bajo control interno de calidad según especificaciones técnicas del sector de adhesivos y fragües; seguir ficha técnica y ficha de seguridad del fabricante. Vida útil envasado: consultar fecha de fabricación en etiqueta. | Usos / aplicaciones: Ideal para fragües en baños, cocinas, duchas, balcones, fachadas ventiladas y áreas con exposición a humedad y salpicaduras. Recomendado para juntas interiores y exteriores no sometidas a inmersión constante (consultar ficha técnica para aplicaciones sumergidas). Aplicable en cerámicas, porcelanatos, mosaicos y revestimientos de piedra (previamente limpios). Ejemplos prácticos: rejuntado de pisos y paredes de baño, sellado de juntas entre azulejos en cocinas, terminación de mosaicos en áreas alrededor de piletas y bordes de duchas, reparación de juntas deterioradas. | Modo de uso sugerido: 1) Preparación: confirmar compatibilidad del revestimiento; retirar restos de frague anterior, polvo, grasa y humedad; las juntas deben estar secas y sin residuos sueltos. 2) Agitar el envase antes de usar para homogeneizar pigmentos y aditivos. 3) Aplicación: con una llana de goma o espátula presionar el frague en las juntas en diagonal respecto a la junta hasta su total llenado; para aplicaciones en mosaicos pequeñas puede utilizarse pistola o boquilla apropiada. 4) Retiro de exceso: dejar que el producto asiente unos minutos y retirar el exceso con la llana o una esponja húmeda limpia, aclarando la esponja frecuentemente para evitar manchas. 5) Acabado: limpiar restos superficiales con paño húmedo antes del fraguado final para obtener un acabado uniforme. 6) Curado: evitar contacto con agua y tránsito liviano durante las primeras 24–48 horas; permitir curado completo hasta 7 días antes de uso intensivo o aplicación de selladores. 7) Seguridad: usar guantes y protección ocular; evitar inhalación de polvo al manipular residuos secos; ventilar áreas cerradas.
MLC3056806010 | 190303215060 | Aromatizante Areon Aroma Fresco Botella Variedades | Chicle | Características generales: Envase tipo botella de la línea Areon Aroma Fresco, variante Chicle. Presentación líquida en frasco compacto diseñado para difusión continua en espacios reducidos; envase exterior en PET transparente y tapa roscada en polipropileno con sistema dosificador interno para control de evaporación. Fragancia formulada a base de aceites aromáticos y disolventes de baja toxicidad, perfil olfativo dulce y fresco con notas de chicle; color de etiqueta y tapa identificado por la variedad (tono rosado en la versión Chicle). Producto estable frente a la oxidación y pérdidas rápidas de aroma gracias a su cierre hermético; beneficios: neutraliza olores, mantiene ambiente aromatizado, fácil reposición y transporte seguro. | Especificaciones técnicas: Capacidad 35 ml; dimensiones aproximadas del frasco 7 cm (alto) x 4 cm (diámetro); peso neto ≈ 45 g por unidad (con envase). Materiales: envase PET, tapa PP, líquido aromático a base de solventes y compuestos aromáticos diluidos. Compatibilidad: apto para automóviles, armarios, baños, oficinas y espacios cerrados pequeños. Duración estimada de difusión continua 30–45 días según ventilación y temperatura ambiente. Rango de uso recomendado 0 °C a 45 °C; conservar alejado de fuentes de calor y luz directa. Almacenamiento: lugar seco y ventilado, fuera del alcance de niños. Fabricación y control: producido bajo control industrial de calidad y etiquetado conforme a la normativa local de productos de consumo (consultar ficha técnica del fabricante para certificaciones específicas). | Usos / aplicaciones: Diseñado para aromatizar y neutralizar olores en interiores pequeños y medianos. Usos comunes: automóviles (portavasos o guantera ventilada), cajones y armarios, baños, estancias de oficina, lockers y zonas de almacenaje personal. Ejemplos prácticos: colocar en el portavasos del vehículo para mantener aroma fresco durante trayectos diarios; ubicar en un estante del baño para neutralizar humedad; almacenar en un armario de ropa para aportar fragancia continua. | Modo de uso sugerido: 1) Verificar integridad del precinto de seguridad y retirar el embalaje exterior. 2) Aflojar la tapa roscada y quitar el sello protector del cuello del frasco. 3) Volver a enroscar la tapa y, si el frasco incluye dosificador o varilla, ajustar según el flujo deseado (cerrado para menor difusión, semiabierto para mayor intensidad). 4) Colocar el frasco en posición vertical sobre una superficie estable (portavasos, repisa) o en un compartimento ventilado; evitar invertir el frasco salvo indicación del fabricante. 5) Regular la intensidad abriendo o cerrando la tapa hermética; para espacios muy pequeños puede ser suficiente la media apertura. 6) Cambiar de ubicación o retirar si se detecta sensibilidad olfativa; mantener fuera del alcance de niños y mascotas. En caso de contacto con piel o ojos, enjuagar con abundante agua y consultar la ficha de seguridad.
MLC1402063261 | 110205002036 | Copla Cobre 3/4 Pulgada So-so Pack 2 Unidades | Copla Cobre 3/4 Pulgada So-so Pack 2 Unidades | Características generales: Copla de cobre para unión de tuberías de 3/4" (19,05 mm) diseñada para empalmes capilares en instalaciones domésticas y comerciales. Fabricada en cobre de calidad comercial con acabado natural cobreado, presenta alta conductividad térmica, resistencia a la corrosión y buena ductilidad para facilitar la manipulación. Presentación en pack de 2 unidades, ideal para reparaciones y trabajos de fontanería. Beneficios: unión segura y durable, compatibilidad con soldadura por capilaridad con soldaduras sin plomo, menor riesgo de corrosión comparado con aleaciones ferrosas y prolongada vida útil en condiciones de instalación adecuadas. | Especificaciones técnicas: SKU 110205002036. Tipo: copla/coupling para tubería de cobre 3/4" (diámetro nominal 19,05 mm). Material: cobre para uso hidráulico (grado comercial apto para agua potable). Medida de unión: 3/4" por ambos extremos (empalme simétrico). Peso aprox.: unidad ligera para fácil manipulado (pack 2 unidades). Temperatura de uso recomendada: -20 °C a 120 °C. Presión de servicio típica: aplicaciones domésticas y comerciales hasta presiones habituales de redes sanitarias (ver normativa local para cálculo de presión exacta). Tipo de unión recomendada: soldadura capilar con fundente y soldadura sin plomo; compatible con sistemas de tubería de cobre hoja/serie estándar. Normas de calidad: fabricada según controles industriales para fittings de cobre utilizados en instalaciones sanitarias; verificar normativa local de instalación para cumplimiento específico. Vida útil estimada: prolongada (>20 años) en condiciones normales de uso y mantenimiento. | Usos / aplicaciones: Unión y empalme de tramos de tubería de cobre en instalaciones de agua potable, redes domiciliarias de suministro y retorno, sistemas de calefacción y refrigeración (líneas de baja/mediana presión), reparaciones puntuales en instalaciones sanitarias y montaje de ramales. Ejemplos prácticos: reparar tramo de tubería en baño o cocina, extender recorrido de agua fría/caliente, realizar derivaciones en sistemas de calefacción por radiadores. | Modo de uso sugerido: 1) Corte la tubería a la medida requerida con cortatubos apropiado para cobre. 2) Desbarbe y lime el interior y exterior del extremo del tubo para garantizar ajuste limpio. 3) Limpie las superficies a unir con lana de acero o limpiador para cobre hasta obtener brillo metálico. 4) Aplique fundente (flux) homologado para soldadura sin plomo en el extremo del tubo y en el interior de la copla. 5) Inserte la tubería en la copla hasta tope y mantenga alineación. 6) Aplique calor uniforme con soplete hasta alcanzar la temperatura de soldadura y añada soldadura sin plomo alrededor de la junta para que fluya por capilaridad. 7) Deje enfriar de forma natural y retire el exceso de fundente; limpie con paño húmedo. 8) Realice prueba de presión/estanqueidad según normativa local antes de poner en servicio. Medidas de seguridad: use gafas, guantes resistentes al calor y ventilación adecuada; evite soldaduras con materiales no permitidos para agua potable.
MLC1410906513 | 110408002055 | Tee Registro Pvc Gris Sanitario 110mm | Tee Registro Pvc Gris Sanitario 110mm | Características generales: Tee de derivación tipo registro para instalaciones sanitarias, fabricada en PVC rígido (PVC-U) color gris. Diseño con derivación en T y tapa de registro desmontable para acceso y limpieza de la red de desagüe sin necesidad de desmontar tuberías. Presentación como pieza única lista para unión por solvente; ligera, inerte a la corrosión y resistente a agentes químicos comunes en aguas residuales. Beneficios: facilita mantenimiento y desobstrucción, reduce tiempos de intervención y asegura uniones estancas y duraderas en sistemas interiores de evacuación. | Especificaciones técnicas: Diámetro nominal: 110 mm. Material: PVC-U (cloruro de polivinilo rígido) para uso sanitario. Color: gris. Tipo de cierre de registro: tapón desmontable con junta elástica para estanqueidad. Método de unión: pegado por solvente (cementado). Temperatura de uso recomendada: -5 °C a 60 °C. Resistencia mecánica y química adecuada para aguas residuales domésticas e industriales ligeras; vida útil estimada en condiciones normales de servicio superior a 25 años. Compatibilidad: diseñada para sistemas de tubería sanitaria DN110 y accesorios comerciales de PVC para desagüe. Cumple con requisitos típicos de calidad para piezas de PVC destinadas a evacuación sanitaria. | Usos / aplicaciones: Indicada para derivaciones y puntos de acceso en instalaciones de evacuación sanitaria y de pluviales interiores en viviendas, edificios comerciales e industriales. Aplicaciones típicas: creación de ramales en bajantes, puntos de inspección y limpieza en líneas principales de desagüe, remates de tubería en sótanos y locales técnicos, y reformas sanitarias donde se requiere acceso periódico para desobstrucción. Adecuada tanto en obras nuevas como en mantenimientos y reparaciones. | Modo de uso sugerido: 1) Verifique que las superficies a unir estén limpias, secas y alineadas. 2) Realice un ajuste en seco (ensamble sin pegamento) para comprobar encaje y orientación del registro. 3) Prepare superficies aplicando primer o limpiador específico si la normativa de la instalación lo recomienda. 4) Aplique adhesivo solvente para PVC en el interior del accesorio y el exterior de la tubería según instrucciones del fabricante del cementante. 5) Inserte la tubería en la boca del tee con un movimiento giratorio suave hasta la posición correcta; mantenga firme por varios segundos hasta que la unión se asiente. 6) Deje curar el tiempo mínimo indicado por el adhesivo antes de someter a carga hidráulica. 7) Para mantenimiento, desenrosque la tapa de registro, retire residuos o use equipo de desobstrucción, limpie la junta y vuelva a cerrar asegurando la estanqueidad. Utilizar herramientas apropiadas y equipo de protección personal (guantes, gafas) durante la instalación y mantenimiento.
MLC1457419869 | 140108302000 | Diluyente Sintetico 1/2 Litro 500 Ml Dideval | Diluyente Sintetico 1/2 Litro 500 Ml Dideval | Características generales: Diluyente sintético formulado como mezcla de solventes orgánicos para pinturas y recubrimientos sintéticos. Presentación en envase de 500 ml, líquido incoloro y transparente con evaporación de velocidad media-alta. Diseñado para ajustar viscosidad, mejorar la fluidez y nivelado de esmaltes y barnices alquídicos, facilitar la atomización en pulverización y acelerar el secado relativo según formulación. Ofrece buena compatibilidad con recubrimientos sintéticos, limpieza eficiente de herramientas y boquillas, y almacenamiento estable si se mantiene en envase cerrado. Resistente a separación y calidad de evaporación consistente para acabados uniformes. | Especificaciones técnicas: Contenido neto: 500 ml. Peso aproximado del producto en envase: 0,50–0,60 kg. Tipo de material: mezcla de solventes orgánicos (diluente sintético para pinturas alkídicas/sintéticas). Compatibilidad: esmaltes sintéticos, pinturas y barnices alquídicos, imprimaciones sintéticas; no recomendable para sistemas a base agua. Temperatura de uso recomendada: 5 °C a 35 °C. Densidad típica: 0,78–0,90 g/ml (dependiendo de lote). Punto de inflamación: bajo — producto inflamable; manipular según normas de seguridad. Duración/shelf life: hasta 24 meses en envase cerrado y en condiciones de almacenamiento adecuadas; una vez abierto usar preferentemente en 12 meses. Documentación: etiqueta con instrucciones y ficha de seguridad (MSDS) disponible bajo solicitud. | Usos / aplicaciones: Dilución de esmaltes sintéticos y barnices para lograr la viscosidad adecuada en aplicación con brocha, rodillo o pistola; limpieza y desengrase de herramientas, pistolas de pintar y superficies metálicas antes del pintado; retoques y repintados en carpintería, herrería, automotriz liviana y objetos de metal o madera tratados con recubrimientos sintéticos. Ejemplos prácticos: reducir la viscosidad de un esmalte alquídico para aplicación con pistola (10–25% según equipo), limpiar pinceles y tazas de pistola después de pintar, desengrasar bisagras antes de imprimar. | Modo de uso sugerido: 1) Agite el envase antes de usar hasta homogeneizar. 2) Determine la proporción de dilución recomendada por el fabricante del recubrimiento (guía general: 5–30 % en volumen según viscosidad y equipo). 3) Añada el diluyente al producto, no al revés, y mezcle suavemente hasta obtener una mezcla homogénea. 4) Realice prueba de atomización o aplicación en una superficie de ensayo; ajuste porcentaje si es necesario. 5) Para aplicación con pistola, filtrar la mezcla si corresponde y ajustar presión según equipo. 6) Para limpieza de herramientas, utilice diluyente puro o en baja concentración, frote y enjuague y deje secar en área ventilada. 7) Trabaje siempre en áreas ventiladas, con guantes y protección ocular; evite fuentes de ignición. 8) Almacene el envase bien cerrado, en lugar fresco y ventilado, fuera del alcance de menores.
MLC1457958339 | 140205102000 | Cola Fría Profesional Para Madera Bolsa 1/2 Kg Rex | Blanco | Características generales: Adhesivo en base agua formulado con copolímero de acetato de polivinilo (PVA) especialmente diseñado para unión de piezas de madera. Presentación en bolsa de 1/2 kg, color blanco que seca a tono translúcido. Ofrece alta adherencia inicial y resistencia mecánica a la tracción y al corte en uniones madera–madera; baja contracción al secado, lijable y pintable. Fórmula de bajo olor, no inflamable y de fácil aplicación, pensada para carpintería, ebanistería y reparaciones domésticas. | Especificaciones técnicas: Tipo: adhesivo PVA (cola fría). Presentación: bolsa 0,5 kg. Color: blanco (seca translúcido). Densidad aproximada: 1,03–1,07 g/cm3. pH: neutro (aprox. 6–8). Temperatura de aplicación recomendada: 10–35 °C. Tiempo abierto: 5–10 minutos (depende porosidad). Tiempo de prensado/clamp: 30–60 minutos. Curado final: 24 horas para carga completa. Compatibilidad: maderas macizas, contrachapado, MDF, aglomerado, molduras y chapas; no recomendado para inmersión continua en agua sin sellado adicional. Vida útil: 12 meses sin abrir en envase original y almacenado en lugar fresco y seco; use preferente dentro de 6 meses tras apertura. Normas de calidad: formulación conforme a buenas prácticas industriales para adhesivos a base agua (bajo VOC, no corrosivo); ficha de seguridad disponible bajo solicitud. | Usos / aplicaciones: Unión y montaje de piezas de carpintería y ebanistería (marcos, puertas interiores, cajones, sillas). Pegado de tiras y cantos, chapas decorativas y revestimientos interiores. Reparaciones y ensamblajes en mobiliario doméstico, trabajos manuales y bricolaje sobre superficies de madera y derivados. Aplicable en montaje de molduras, rejuntes y refuerzos estructurales en interiors. | Modo de uso sugerido: 1) Preparar superficies: limpiar polvo, grasa o partículas; lijar si es necesario y secar. 2) Agitar o mezclar suavemente el producto antes de su uso si presenta separación. 3) Aplicar una capa uniforme sobre una o ambas superficies (dependiendo de porosidad). 4) Ensamblar y ajustar la posición de las piezas. 5) Prensar o sujetar con sargentos/clamps durante 30–60 minutos según tamaño y porosidad; eliminar exceso con paño húmedo antes del secado. 6) Dejar curar 24 horas antes de someter a esfuerzo o proceder a lijado y acabado. Condiciones de seguridad: usar guantes si hay contacto prolongado, evitar contacto con ojos; mantener fuera del alcance de los niños. No aplicar a menos de 10 °C ni en condiciones de congelación.
MLC1472031055 | 220101001005 | Nylon Para Pescar 0.50 Mm 12.1 Kg 27.0 Lbs 150 Metros Primo | Nylon Para Pescar 0.50 Mm 12.1 Kg 27.0 Lbs 150 Metros Primo | Características generales: Nylon monofilamento de alta tenacidad diseñado para uso deportivo y recreativo en pesca. Fabricado en polímero de nylon (monofilamento) con acabado liso y color transparente que minimiza la visibilidad en el agua. Presentado en bobina de 150 metros, ofrece buena resistencia a la abrasión, adecuado comportamiento frente a impactos (capacidad de absorción de choque) y facilidad de anudado. Su elasticidad controlada ayuda a amortiguar tirones y reduce la pérdida de anzuelos por roturas súbitas, facilitando el manejo de capturas medianas. SKU: 220101001005. | Especificaciones técnicas: Diámetro: 0,50 mm. Resistencia a la rotura: 12,1 kg (27,0 lbs). Longitud por bobina: 150 metros. Material: nylon monofilamento. Color: transparente/clarificado. Compatibilidad: compatible con carretes de spinning, baitcasting y carretes frontales para uso recreativo y deportivo; apto como línea madre o para montajes con líderes. Normas de calidad: fabricado bajo controles industriales de extrusión y bobinado que garantizan uniformidad de diámetro y tensión. Rango de uso recomendado: -10 °C a 50 °C. Duración estimada de almacenamiento: 3–5 años si se conserva en lugar seco y fuera de la luz directa. | Usos / aplicaciones: Línea principal para pesca en agua dulce y salada en embarcación o costa; ideal para montajes de anzuelos, paternoster y líneas de fondo; recomendable para pesca de especies medianas donde se requiere combinación de resistencia y elasticidad. Ejemplos prácticos: armado de líneas de lanzamiento en playa, pesca desde embarcación en ríos y lagunas, reemplazo de línea en carretes recreativos y uso en líneas auxiliares o líderes cortos. | Modo de uso sugerido: 1) Antes de instalar, inspeccione la bobina para detectar nudos o daños visibles. 2) Pase el nylon por las anillas de la caña desde la punta hacia el carrete, manteniendo tensión ligera. 3) Fije la línea al carrete mediante un nudo de sujeción (nudo arbor) y cargue uniformemente con tensión corta para asiento correcto. 4) Realice el nudo final de anzuelo (p. ej. nudo Palomar o Improved Clinch), humedécelo antes de apretar para evitar debilitamiento por fricción. 5) Corte el exceso de línea dejando un pequeño margen y, antes de cada salida, revise nudos y tramos sometidos a fricción por desgaste. 6) Almacene la bobina en lugar seco, oscuro y sin fuentes de calor para prolongar su vida útil.
MLC1491951965 | 700521001000 | Roldana Garrucha Para Noria 3/4 Pulgada Carga 50 Kilos | Roldana Garrucha Para Noria 3/4 Pulgada Carga 50 Kilos | Características generales: Roldana garrucha diseñada para montaje en noria y sistemas de poleas con eje de 3/4" (19,05 mm). Cuerpo de acero estampado con acabado galvanizado anticorrosión; rueda (polea) en poliamida (nylon) de alta resistencia con superficie de rodamiento lisa para reducir desgaste de cuerda/cable. Presentación: unidad suelta, color cuerpo plateado galvanizado y rueda en gris/negro. Resistencia: capacidad de carga nominal 50 kg para aplicaciones domésticas y comerciales ligeras. Beneficios: bajo peso, resistencia a la corrosión, rodamiento suave que reduce fricción y prolonga la vida útil de cuerdas y cables; instalación rápida y mantenimiento mínimo. | Especificaciones técnicas: Diámetro de montaje (interior/ eje): 3/4" (19,05 mm). Diámetro exterior aproximado de la polea: 35 mm. Ancho de canal de la polea: 12 mm. Capacidad de carga nominal: 50 kg. Materiales: cuerpo en acero estampado galvanizado; rueda en poliamida (nylon) de alta resistencia; buje con casquillo o cojinete liso según lote. Peso unitario aproximado: 120 g. Temperatura de uso recomendada: -20 °C a +80 °C. Compatibilidad: diseñada para cables, cuerdas y cordeles de diámetro reducido y ejes de 3/4". Normas y seguridad: fabricada bajo controles industriales de calidad; no es equipo certificado para elevación de personas ni cargas críticas sin evaluación de seguridad adicional. Vida útil: depende de carga, frecuencia de uso y mantenimiento; estimada en años para uso doméstico con inspecciones periódicas. SKU: 700521001000. | Usos / aplicaciones: Indicada para norias domésticas y agrícolas, tendederos, sistemas de poleas simples, puertas corredizas ligeras, guías de cable en talleres y bricolaje; ideal para elevar/dirigir cargas hasta 50 kg en aplicaciones no certificadas. Ejemplos prácticos: cambio de dirección de cuerda en tendederos, polea en noria pequeña para riego o trasvase, guía para cuerdas en soportes de pérgolas o toldos, mecanismo auxiliar en talleres para levantar cajas o herramientas ligeras. | Modo de uso sugerido: 1) Inspeccione la roldana antes de uso: verifique integridad de la rueda y ausencia de óxido o deformaciones. 2) Asegure un eje o perno de 3/4" (19,05 mm) limpio y sin juego; el eje debe estar fijado firmemente al soporte estructural. 3) Introduzca la roldana en el eje y compruebe el asentamiento correcto de la polea en el casquillo. 4) Fije con tuerca y arandela apropiadas (no incluidas) y apriete a par seguro evitando deformar la pieza. 5) Coloque la cuerda o cable en la canal de la polea y realice una prueba de carga ligera para verificar alineación y giro suave. 6) No exceda la carga nominal de 50 kg; evite golpes laterales y sobrecargas dinámicas. 7) Mantenimiento: limpie periódicamente residuos, inspeccione desgaste de la rueda y lubrique ligeramente el buje si se detecta ruido o fricción. Reemplace la roldana ante signos de deformación o desgaste excesivo.
MLC1519691025 | 110903502000 | Pasta Fundente 50cc Indepp | - | Características generales: Pasta fundente (flux) formulada para facilitar la humectación y la unión por soldadura en metales. Presentación en envase plástico de 50 cc con pico dosificador para aplicación precisa. Aspecto pastoso, color ámbar a marrón claro; formulación diseñada para favorecer la penetración del material de aporte y minimizar la formación de óxidos durante el calentamiento. Ofrece buena resistencia térmica durante el proceso de soldadura y permite obtenciones de juntas limpias con menor retrabajo. Beneficios: acelera el proceso de soldadura, mejora la capilaridad del aporte de metal, reduce rechupes y facilita la limpieza posterior. Marca: Indepp (control de calidad orientado a uso profesional y doméstico). | Especificaciones técnicas: Contenido neto: 50 cc. Tipo de producto: pasta fundente (flux) para soldadura. Compatibilidad: cobre, latón, bronce, hierro y aleaciones comunes utilizadas en fontanería y trabajos de mantenimiento; adecuada para soldadura blanda y trabajos de encastre con aporte de soldadura. Temperatura de uso: resistente a temperaturas de proceso típicas de soldadura hasta aprox. 450 °C. Vida útil: 24 meses en envase cerrado y almacenado en lugar seco y fresco; utilizar preferentemente dentro de los 12 meses posteriores a la apertura. Normas y seguridad: formulada para uso profesional; seguir ficha de datos de seguridad del fabricante para manejo y eliminación. Embalaje: envase plástico con tapa hermética y pico dosificador. | Usos / aplicaciones: Reparación y unión de tuberías y accesorios de cobre en fontanería y calefacción; soldadura de accesorios y racores en instalaciones de gas y agua (según normativa local y procedimiento correcto); trabajos de mantenimiento en HVAC y radiadores; aplicaciones de herrería ligera y montaje de componentes metálicos donde se requiera aporte con estaño o aleaciones compatibles. Ejemplos prácticos: soldar un codo de cobre en línea de agua caliente, unir un racor de latón en un sistema de calefacción, reparar fuga en unión de tuberías antes de pruebas de presión. | Modo de uso sugerido: 1) Preparación: cortar y desoxidar las superficies a unir con lija o cepillo de alambre; limpiar con solvente para eliminar grasa y polvo; secar. 2) Aplicación de la pasta: abrir envase y aplicar una capa fina y uniforme de pasta fundente sobre ambas superficies a unir usando el pico dosificador o una brocha pequeña. 3) Montaje: ensamblar las piezas con el ajuste correcto. 4) Calentamiento: calentar la unión con soplete o cautín hasta alcanzar la temperatura de fusión del material de aporte; la pasta debe activar y facilitar la humectación. 5) Aporte de metal: aportar el material de soldadura (estaño o aleación correspondiente) permitiendo que el flujo capilar distribuya el aporte por la junta. 6) Enfriado y limpieza: dejar enfriar de forma natural y retirar residuos de fundente con agua caliente y cepillo o con un limpiador recomendado por el fabricante; si procede, aplicar desengrasante y secar. 7) Seguridad: trabajar en área ventilada, usar guantes y protección ocular; evitar inhalación de humos.
MLC1542590437 | 110116103005 | Bisagra Tapa Asiento Wc Ajustable Multiple Fanaloza | Bisagra Tapa Asiento Wc Ajustable Multiple Fanaloza | 1. Características generales: Bisagra para tapa y asiento de inodoro Fanaloza modelo ajustable múltiple, diseñada para fijación superior con ajuste de posición lateral y longitudinal. Cuerpo metálico con recubrimiento cromado y componentes plásticos de ingeniería que garantizan deslizamiento silencioso y amortiguación; incluye tornillería resistente a la corrosión. Presentación en par (izquierda y derecha) lista para instalación; acabado plateado brillante que combina con sanitarios modernos. Ofrece alta resistencia al vapor, uso continuo en ambientes húmedos y estabilidad dimensional para mantener alineación del asiento; beneficio principal: sustitución rápida y ajuste fino sin necesidad de adaptar el asiento. | 2. Especificaciones técnicas: Materiales: cuerpo en aleación de zinc (zamak) con baño cromado; bujes y tapas en nylon reforzado; tornillería en acero inoxidable AISI 304. Medidas principales: ancho aprox. 40 mm, longitud de base 50 mm, altura total 30 mm; rango de ajuste entre ejes: 120–170 mm (ajustable); diámetro de perno: 8 mm. Peso neto del juego: 0,25 kg. Compatibilidad: asientos de WC de 2 tornillos (macho-hembra) en madera, MDF y plástico duro; apta para asientos estándar domésticos y comerciales. Temperatura de uso: -10 °C a 80 °C. Calidad: fabricada bajo controles industriales y pruebas de funcionamiento y corrosión; diseño para uso continuo con vida útil estimada superior a 5 años en condiciones normales. SKU: 110116103005. | 3. Usos / aplicaciones: Reemplazo o instalación de bisagras en tapas y asientos de inodoro para viviendas, oficinas, hoteles y baños comerciales. Permite ajustar la posición lateral y la separación entre ejes al montar asientos nuevos o al sustituir piezas dañadas. Uso práctico: nivelar un asiento descentrado, cambiar un juego de bisagras corroído por la humedad, o instalar un asiento universal en diferentes modelos de taza. | 4. Modo de uso sugerido: 1) Retire la tapa y el asiento antiguos y limpie la zona de montaje. 2) Coloque las bisagras en la base del asiento alineando los pernos con los orificios; ajuste inicialmente la separación dentro del rango 120–170 mm. 3) Inserte los pernos a través de la taza y asegure con las tuercas y arandelas provistas desde abajo; mantenga el asiento centrado. 4) Apriete las tuercas firmemente pero sin exceder el torque para evitar deformación del plástico o la porcelana. 5) Verifique el movimiento de apertura/cierre y realice el ajuste final lateral hasta obtener la posición deseada. 6) Compruebe fijaciones periódicamente y lubrique los bujes con un lubricante siliconado si nota fricción. Precauciones: evitar golpes bruscos y no usar herramientas que dañen el recubrimiento cromado.
MLC1549927263 | 160702503010 | Candado Oister 40mm Linea Xtra Alta Resistencia 3 Llaves | Dorado | Características generales: Cuerpo de latón macizo con acabado dorado anticorrosión que ofrece aspecto estético y resistencia a la intemperie; arco de acero endurecido con tratamiento térmico para mayor resistencia al corte y desgaste. Cilindro de alta precisión diseñado para operación suave y seguridad consistente; incluye 3 llaves macizas en acero niquelado. Presentación individual lista para uso o venta al detalle. Producto perteneciente a la Línea Xtra Alta Resistencia, orientado a aplicaciones que requieren mayor seguridad y durabilidad. Beneficios: alta resistencia mecánica, protección contra corrosión, operación fiable y disponibilidad de llaves de repuesto para reemplazo inmediato. | Especificaciones técnicas: Ancho del cuerpo: 40 mm. Diámetro del arco: 6 mm (acero endurecido). Altura de arco libre aprox.: 18 mm. Materiales: cuerpo de latón macizo; arco de acero aleado endurecido; llaves en acero niquelado. Cantidad de llaves: 3. SKU: 160702503010. Variante: Dorado. Rango de temperatura de uso recomendado: -20 °C a +60 °C. Peso aproximado del conjunto: 150–200 g. Compatibilidad: diseñado para candar portones, puertas, casilleros, taquillas, gabinetes y cerraduras de baja a media complejidad cuyo orificio soporte arcos de hasta 6 mm de diámetro. Fabricación conforme a controles de calidad industriales para ferretería; mantenimiento regular recomendado para prolongar vida útil. | Usos / aplicaciones: Seguridad de portones y puertas exteriores e interiores; cierre de bodegas, galpones y depósitos; protección de casilleros y taquillas en gimnasios, oficinas y escuelas; aseguramiento de gabinetes de herramientas, cajas y contenedores; uso en puertas de metal, cadenas y puntos de anclaje domésticos e industriales de baja/mediana exigencia. Ejemplos prácticos: candar la puerta de una bodega en exterior, asegurar un casillero personal en gimnasio, cerrar una caja de herramientas en obra. | Modo de uso sugerido: 1) Verifique integridad del candado y retire cualquier precinto o protector. 2) Inserte la llave en el cilindro hasta tope. 3) Gire la llave en sentido horario (o según indicación en la llave) hasta liberar el arco. 4) Coloque el arco alrededor del objeto a asegurar (cadena, argolla o pasador) y presione el arco contra el cuerpo hasta escuchar el clic de cierre. 5) Retire la llave y compruebe que el arco está bloqueado tirando suavemente. 6) Para abrir, inserte la llave y gire en sentido contrario hasta liberar el arco. 7) Mantenimiento: cada 6–12 meses aplique lubricante seco a base de grafito en el cilindro y limpie el arco de restos corrosivos; evite el uso prolongado de lubricantes oleosos que atraen polvo. 8) Seguridad: no fuerce la llave ni el arco; guarde las llaves de repuesto en lugar seguro.
MLC1601783053 | 700553001005 | Destorcedor De Zinc De 1/4' Para Cable, Fiero | - | Características generales: Destorcedor fabricado en aleación de zinc (fundición a presión) con acabado plateado natural, diseñado para evitar la torsión y el enrollamiento del cable en instalaciones de sujeción y tracción. Presentación: unidad individual lista para montaje. Ofrece resistencia a la corrosión en condiciones ambientales normales, buena estabilidad dimensional y giro libre entre sus elementos para minimizar fatiga del cable. Beneficios principales: facilita la instalación de cables sin transmitir torsión, reduce desgaste y prolonga la vida útil del sistema, permite ajustes rápidos y seguros en tensiones de baja a media carga. | Especificaciones técnicas: SKU 700553001005. Material: aleación de zinc (die-cast). Diámetro nominal: 1/4" (6,35 mm) compatible con cables y accesorios de 1/4". Tipo de conexión: rosca/derived para acople estándar 1/4". Temperatura de uso recomendada: -20 °C a +80 °C. Durabilidad: diseño para uso continuado en exterior/interior con resistencia a la corrosión moderada; vida útil condicionada por exposición ambiental y mantenimiento. Peso aproximado por unidad: entre 20 y 60 g (varía según lote de fabricación). Aplicación de carga: indicada para aplicaciones de baja a media carga; no certificada para uso en sistemas de seguridad donde se requieran certificaciones específicas. Normas: fabricado bajo controles industriales de calidad; seguir normas y prácticas de seguridad aplicables al sector. | Usos / aplicaciones: Ideal para evitar torsión en tendidos de cable, líneas de señalización, pasamanos tensados, sistemas de iluminación colgante, toldos, lonas, rodamientos ligeros y montajes temporales o permanentes en ferretería y construcción. Ejemplos prácticos: colocación en tirantes de cable para pérgolas, unión en tramos de cable de pasamanos, conexión en instalaciones de letreros y banderolas, y uso en mantenimientos donde se requiere giro libre del cable para maniobras. | Modo de uso sugerido: 1) Inspeccione visualmente el destorcedor y el cable antes de la instalación; descarte piezas dañadas. 2) Seleccione cable y terminales compatibles con 1/4" (6,35 mm). 3) Coloque el cable a través del ojo o terminal correspondiente y asegure con el terminal mecánico o crimpado adecuado según el sistema. 4) Enrosque o acople el destorcedor a la fijación o accesorio de 1/4" hasta ajustar la posición deseada. 5) Ajuste la tensión del cable aplicando carga progresiva y verifique que el destorcedor gire libremente sin bloquearse. 6) Fije contratuercas o elementos de seguridad si aplica y realice una prueba de servicio ligera para asegurar montaje correcto. 7) Realice inspecciones periódicas para detectar corrosión, desgaste o pérdida de roscado. Precauciones: no exceder cargas de trabajo no certificadas, use guantes y protección ocular al manipular cables, no modificar ni soldar la pieza.
MLC1759467070 | 900401003010 | Automático Monofásico Saime 20a 230v 6000a | Negro | Características generales: Automático monofásico Saime diseñado para protección termo‑magnética de circuitos en instalaciones residenciales y comerciales ligeras. Cuerpo en termoplástico autoextinguible color negro, palanca de maniobra ergonómica y contactos de alta conductividad. Corriente nominal 20 A y tensión de servicio 230 V AC; capacidad de corte frente a cortocircuitos 6000 A. Ofrece protección contra sobrecargas y cortocircuitos, montaje rápido en riel DIN y operación manual para conexión/desconexión; reduce riesgos eléctricos y daños en conductores y equipos. | Especificaciones técnicas: Polaridad: unipolar (1P). Corriente nominal: 20 A. Tensión nominal: 230 V AC. Capacidad de ruptura: 6000 A (Icu). Tipo de disparo: termo‑magnético. Material del cuerpo: termoplástico autoextinguible (clase V0/PBT); contactos en latón estañado. Montaje: riel DIN 35 mm. Dimensiones aproximadas: ancho 17.5 mm (1 módulo DIN) × alto 85 mm × fondo 70 mm. Peso aproximado: 90–110 g. Bornes para conductor rígido/flexible hasta 10 mm²; par de apriete recomendado bornes: 2.5–3.0 Nm. Rango de temperatura de operación: -25 °C a +60 °C. Cumple con normas IEC/EN 60898‑1 e IEC 60947‑2 (aplicables a interruptores automáticos de baja tensión). Vida útil estimada: >10 años en condiciones normales de uso. | Usos / aplicaciones: Protección de circuitos de iluminación, tomas corrientes y pequeños electrodomésticos en viviendas, locales comerciales y oficinas. Ideal para tableros monofásicos, circuitos de cocina (excepto para cargas de alta demanda específicas), circuitos de salas, dormitorios, y como elemento de protección en subtableros de obra y mantenimiento. Uso habitual en instalaciones nuevas, remodelaciones y reemplazo de unidades defectuosas. | Modo de uso sugerido: 1) Corte la alimentación general y verifique ausencia de tensión con comprobador adecuado. 2) Asegure compatibilidad del tablero (riel DIN 35 mm) y espacio de 1 módulo. 3) Inserte el automático en el riel DIN hasta encaje audible. 4) Conecte el conductor de fase al borne superior (entrada) y la salida al borne inferior; use conductor adecuado (hasta 10 mm²) y respete la polaridad. 5) Apriete los bornes con par recomendado 2.5–3.0 Nm. 6) Compruebe que la palanca esté en posición OFF antes de reponer alimentación; luego suba la palanca a ON y verifique funcionamiento mediante carga o tester. 7) En caso de disparo, identifique y corrija la falla antes de rearmar. Precauciones: trabajar con EPP, respetar normativas eléctricas locales y, de ser necesario, solicitar a un electricista calificado.
MLC1864076666 | 110402002011 | Coplas Pvc Gris Sanitario 75mm Pack 3 Und | Coplas Pvc Gris Sanitario 75mm Pack 3 Und | Características generales: Coplas de acople en PVC rígido (PVC-U) color gris, diseñadas para sistemas sanitarios de evacuación por gravedad. Producto de presentación en pack de 3 unidades, con acabado liso y bordes biselados para inserción rápida. Alta resistencia a la corrosión, a la mayoría de aguas residuales y productos químicos domésticos; inerte frente a la proliferación microbiana en condiciones normales de uso. Montaje por inserción en zócalo preparado para encolado o para junta elástica según requerimiento del sistema. Beneficios: ligereza, fácil instalación, larga vida útil y compatibilidad con tubería sanitaria estándar de 75 mm. | Especificaciones técnicas: Diámetro nominal: 75 mm (aprox. 3"). Diámetro interior/calibre compatible con tubería PVC sanitaria 75 mm. Longitud total aproximada por copla: 70 mm. Material: PVC-U (clase rígida para uso sanitario). Color: gris sanitario. Peso aproximado por unidad: 0,12 kg. Temperatura de servicio: -10 °C a +60 °C (uso continuo recomendado hasta 60 °C). Durabilidad estimada: >25 años en condiciones normales de instalación y uso. Compatibilidad: tuberías y accesorios PVC sanitario de 75 mm; apto para sistemas de desagüe, bajantes y ventilación por gravedad. Normas de calidad: fabricado bajo controles de calidad industriales y conforme a estándares de la industria para accesorios PVC sanitario (ej.: ASTM/ISO aplicables para PVC sanitario). Resistencia química y mecánica adecuada para aguas residuales y uso doméstico; no recomendado para conducción de agua a alta presión. | Usos / aplicaciones: Unión y extensión de tramos de tubería sanitaria de 75 mm en instalaciones domiciliarias e industriales ligeras. Aplicaciones típicas: desagües de lavamanos, lavaderos, duchas, inodoros (en sistemas de desagüe por gravedad), bajantes, y reparaciones o sustitución de tramos de tubería. Útil en montaje de colectores y derivaciones en redes sanitarias internas y exteriores protegidas de exposición térmica extrema. | Modo de uso sugerido: 1) Preparación: Verifique que las tuberías sean de 75 mm y estén limpias, secas y sin rebabas. Corte y desbarbe los extremos si es necesario. 2) Ensayo de ajuste: Inserte las tuberías en seco para comprobar alineación y profundidad de inserción. Marque posición. 3) Encolado (si el sistema lo requiere): Aplique primer y cemento solvente para PVC en el exterior del tubo y en el interior del zócalo según indicaciones del fabricante del adhesivo; inserte de manera rotatoria hasta la marca y mantenga la posición 10–30 segundos. 4) Junta elástica (si corresponde): Lubrique la junta con agua jabonosa o lubricante recomendado, inserte el tubo hasta tope y compruebe ajuste hermético. 5) Alineación: Asegure alineación correcta y soporte temporal hasta que el adhesivo cure (tiempo de curado mínimo 1–2 horas; curado completo 24 horas según condiciones). 6) Verificación final: Compruebe estanqueidad con prueba de agua o presión de servicio permitida. Medidas de seguridad: use guantes y protección ocular al manipular adhesivos; respete ventilación adecuada.
MLC1924101354 | 110801202000 | Llave Monomando Lavaplato Vertical Plumber Cincinnati | Cromo / Cromado | Características generales: Llave monomando vertical para lavaplato con diseño contemporáneo y acabado cromado brillante. Cuerpo principal en latón de alta resistencia con tratamiento superficial anti-corrosión; manija monomando para control único de caudal y temperatura mediante cartucho cerámico. Caño vertical de desplazamiento giratorio que facilita el uso en fregaderos de una o dos cubetas. Presentación lista para instalación sobremesa (agujero único). Beneficios: control preciso del agua, cierre anti-goteo, resistencia al desgaste y fácil limpieza del acabado cromado. SKU: 110801202000. Variante: Cromo / Cromado. | Especificaciones técnicas: Tipo: Llave monomando lavaplato vertical. Material: cuerpo en latón (bronce), acabado cromado. Cartucho: cerámico (aprox. 35 mm). Instalación: sobremesa, agujero único recomendado Ø 32 mm. Conexiones: mangueras flexibles con rosca estándar 1/2" (G1/2). Presión de trabajo recomendada: 0.5–5.0 bar. Temperatura de uso recomendada: 5–70 °C. Movimiento del caño: giratorio (360°). Normas y calidad: fabricada bajo controles industriales de estanqueidad y durabilidad; cierre cerámico anti-fuga. Peso aproximado del conjunto: entre 1.2 y 2.0 kg (varía según accesorios incluidos). | Usos / aplicaciones: Diseñada para instalación en lavaplatos domésticos y comerciales (cocinas residenciales, áreas de lavado y cocinas pequeñas). Adecuada para fregaderos de una o dos cubetas, instalaciones nuevas o reemplazo de monomandos antiguos. Aplicaciones prácticas: lavado de vajilla, llenado de ollas y recipientes, uso diario de grifo en cocinas y puestos de trabajo que requieran caño alto y movilidad. | Modo de uso sugerido: 1) Corte suministro de agua antes de la instalación. 2) Verifique que la perforación en la encimera sea Ø 32 mm y esté limpia de residuos. 3) Inserte la llave desde arriba, coloque la junta de goma y fije desde abajo con la tuerca de montaje incluida; apriete con la herramienta adecuada sin forzar. 4) Conecte las mangueras flexibles a las tomas de agua caliente y fría (rosca 1/2") y asegure las conexiones; abra suministro y compruebe fugas. 5) Para su uso, accione la manija: mover hacia arriba aumenta caudal; giro a izquierda/derecha regula temperatura. 6) Limpieza: usar paño suave y detergente neutro; evitar productos abrasivos o esponjas metálicas para proteger el cromado. 7) Realice revisión periódica de conexiones y aerador para evitar acumulación de sedimentos.
MLC2653277198 | 500306001000 | Separador Ceramica Con Tomador Plano 2 Mm F3c 100 Unidades | Separador Ceramica Con Tomador Plano 2 Mm F3c 100 Unidades | Características generales: Separador para colocación de cerámica modelo F3c con tomador plano, diseñado para garantizar juntas uniformes de 2 mm. Fabricado en plástico técnico (polipropileno - PP) de alta resistencia, color blanco/translúcido para mínima visibilidad en la colocación. Presentación en paquete de 100 unidades con tomador plano para extracción rápida y ergonómica. Resistente a la humedad, inerte frente a morteros y adhesivos cementicios, no corrosivo y ligero. Beneficios: asegura juntas constantes, acelera la nivelación y retiro, facilita acabados profesionales y reduce retrabajos en pisos y paredes. | Especificaciones técnicas: Separación de junta: 2 mm (fija). Material: polipropileno (PP) resistente a productos alcalinos. Formato: cruceta/espaciador con tomador plano, modelo F3c. Presentación: 100 unidades por paquete (SKU 500306001000). Dimensiones principales (aprox.): brazo 6 mm, altura total 5 mm; peso unitario aproximado 0,4 g; peso paquete aproximado 40 g. Temperatura de uso: -20 °C a +80 °C. Compatibilidad: cerámica, porcelanato, piedra natural y mosaicos; apto con adhesivos cementicios y colas para cerámicos. Duración/almacenamiento: vida útil de almacenamiento aprox. 5 años en embalaje cerrado y condiciones normales; inalterable en uso habitual de instalación. Normas de calidad: fabricado mediante inyección con control dimensional para tolerancias de junta; material libre de corrosión y resistente a álcalis de mortero. | Usos / aplicaciones: Indicados para separación de piezas cerámicas y porcelanatos en trabajos de albañilería y colocación de revestimientos en pisos y paredes, interiores y exteriores (evitar exposición UV prolongada). Uso en procesos de pegado con adhesivos cementicios en baños, cocinas, fachadas, balcones y áreas comerciales. Ejemplos prácticos: garantizar juntas de 2 mm en colocación de porcelanato rectificado; crear uniones uniformes en mosaicos cerámicos; facilitar alineación en instalaciones de gran formato. | Modo de uso sugerido: 1) Preparar superficie: limpiar y nivelar el sustrato; aplicar adhesivo siguiendo fabricante. 2) Colocar la primera pieza y presionar según técnica de instalación. 3) Insertar el separador en la intersección entre piezas asegurando contacto completo entre brazos y canto del revestimiento. 4) Repetir en todas las intersecciones y cada 20–30 cm según formato del revestimiento para mantener alineación. 5) Dejar fraguar el adhesivo hasta que admita manipulación (ver tiempo del adhesivo). 6) Retirar los separadores tirando del tomador plano con un movimiento de torsión o tracción suave antes de aplicar lechada; si existen residuos, eliminar con espátula. 7) Ejecutar el rejuntado y limpieza final según indicaciones del material de junta. Precauciones: usar guantes en obra, evitar exposición prolongada a rayos UV directos y no utilizar como elemento estructural.
MLC2789114860 | 140202303000 | Mezcla Adhesiva Dideval Adhestol Para Alfombras Color Ambar En Tarro De 900g | - | Características generales: Adhesivo polimérico Dideval Adhestol formulado específicamente para la fijación de alfombras y moquetas. Presentación en tarro plástico de 900 g color ámbar, textura pastosa de fácil extendido. Ofrece alta adherencia inicial y adhesión definitiva resistente a tráfico peatonal, con buena flexibilidad para tolerar movimientos y deformaciones del pavimento. Formulación diseñada para minimizar arrugas y burbujas, seca con película homogénea y permite un acabado uniforme; apto para aplicaciones interiores y zonas con humedad moderada. Beneficios: evita desplazamientos, reduce el despegue de bordes, optimiza tiempos de instalación y mejora la durabilidad de la fijación. | Especificaciones técnicas: Peso neto: 900 g. Color: ámbar. Tipo de material: resinas poliméricas en dispersion/mezcla adhesiva de alta resistencia (formulación industrial). Compatibilidad: alfombras y moquetas textiles sintéticas y naturales, fijación en substratos como concreto, madera contrachapada, placas de yeso y pisos nivelados. Temperatura de uso recomendada: 5 °C a 35 °C. Tiempo de secado al tacto: aproximado 15–30 minutos (dependiendo de condiciones). Tiempo de curado completo: 24–48 horas. Vida útil en empaque cerrado: 24 meses almacenado en lugar fresco y seco. Normas de calidad: fabricado bajo controles de calidad industrial y pruebas internas de adherencia y durabilidad. Peso bruto del envase con tapa: aprox. 950 g. SKU: 140202303000. | Usos / aplicaciones: Diseñado para la fijación permanente o semi-permanente de alfombras residenciales y comerciales, moquetas modulares, tiras de borde y zócalos textiles. Aplicaciones típicas: instalaciones en salas, oficinas, pasillos y hoteles; reposición puntual de alfombras; montaje de moquetas en tarimas o subsuelos ya nivelados. También indicado en reparaciones donde se requiere adhesión rápida y duradera entre la alfombra y el sustrato. No recomendado como imprimante para superficies con humedad capilar no controlada. | Modo de uso sugerido: 1) Preparación: limpiar la superficie de polvo, grasa, pintura suelta o humedad; el substrato debe estar seco, firme y nivelado. 2) Homogeneizar: abrir el tarro y mezclar con espátula hasta obtener una consistencia uniforme. 3) Aplicación: extender el adhesivo con llana dentada o espátula apropiada al tipo de alfombra (dientes más pequeños para alfombras finas, mayores para textiles de pelo alto) formando una capa uniforme. 4) Tiempo de espera: dejar abrir el adhesivo durante 5–20 minutos según temperatura y humedad hasta que forme fase de agarre (comprobar con prueba táctil). 5) Colocación: poner la alfombra alineando y posicionando sin arrugas; presionar firmemente desde el centro hacia los bordes. 6) Compactado: pasar un rodillo de presión o pisón para eliminar bolsas de aire y asegurar contacto total. 7) Limpieza: retirar exceso de adhesivo inmediatamente con disolvente recomendado o agua (según formulación) antes de que endurezca. 8) Curado: evitar tránsito intenso durante 24–48 horas para alcanzar la máxima resistencia. Precauciones: usar guantes, ventilación adecuada y evitar contacto prolongado con la piel.
MLC2883159496 | 140302106001 | Pegamento Líquido Ceys Totaltech Color Transparente De 300g No Tóxico | - | Características generales: Adhesivo líquido monocomponente de alta adherencia formulado con polímeros sintéticos; color transparente con acabado invisible que no altera la estética de las piezas. Presentado en envase dosificador para aplicación controlada. Producto no tóxico según fabricante; formulación de baja emisión que facilita su uso en interiores. Proporciona unión durable y buena resistencia mecánica tras el curado, apto para reparaciones y montaje en trabajos de bricolaje, ferretería y mantenimiento doméstico y profesional. | Especificaciones técnicas: SKU 140302106001. Contenido neto: 300 g. Tipo de producto: adhesivo polimérico líquido monocomponente, transparente. Compatibilidad: adherente a madera, cerámica, vidrio, metal y la mayoría de plásticos rígidos (puede no ser adecuado para polietileno, polipropileno y PTFE). Temperatura de aplicación recomendada: +5 °C a +35 °C. Rango de servicio estimado: -20 °C a +80 °C según condiciones de uso. Tiempo de secado inicial: 5–15 minutos (dependiendo del espesor y porosidad); curado final aproximado: 24 horas. Vida útil en envase cerrado: 24 meses. Hoja de datos de seguridad (SDS) y ficha técnica disponibles por el fabricante. | Usos / aplicaciones: Unión y reparación de piezas en el hogar, taller y obra ligera: fijación de molduras y zócalos, reparación de cerámica o porcelana, ensamblaje y pegado de componentes de madera, reparación de pequeños elementos metálicos y fijación de objetos de vidrio. Ideal para manualidades, restauración de muebles y trabajos de pegado en electrodomésticos y elementos decorativos donde se requiera una unión discreta y transparente. | Modo de uso sugerido: 1) Preparar las superficies: limpiar, desengrasar y secar; eliminar polvo, óxido o restos de pintura suelta. 2) Agitar ligeramente el envase si aplica; abrir y dosificar una capa fina y uniforme sobre una de las superficies a unir. 3) Unir las piezas alineándolas y aplicar presión constante durante el tiempo de fraguado inicial (varios minutos) para asegurar contacto total. 4) Mantener sujeción con abrazaderas o presión puntual hasta el curado final (hasta 24 h según espesor y condiciones). 5) Retirar el exceso de adhesivo con un paño húmedo antes del secado; una vez curado, se puede limpiar mecánicamente. 6) Usar guantes y ventilación adecuada; en caso de contacto accidental con ojos o piel seguir las indicaciones de la SDS.
MLC2884760968 | 900503302001 | Abrazadera Omega Conduit 20 Mm Tubo Electricidad ( 100 Und) | Abrazadera Omega Conduit 20 Mm Tubo Electricidad ( 100 Und) | Características generales: Abrazadera tipo omega diseñada para fijación de tubo conduit de 20 mm. Fabricada en PVC rígido estabilizado, color blanco, con acabado liso y sistema de cierre rápido. Ofrece alta resistencia a la corrosión, humedad y agentes químicos, además de buena resistencia al impacto y estabilidad dimensional en instalaciones eléctricas interiores. Presentación en pack de 100 unidades, diseño compatible con fijación a tornillo o tarugo en superficies sólidas. Beneficios: montaje rápido, sujeción segura del conduit, evita vibraciones y desplazamientos, reduce tiempos de instalación y mantenimiento. | Especificaciones técnicas: Diámetro nominal de trabajo: 20 mm (compatible con tubo conduit 20 mm / 3/4" aproximadamente). Material: PVC rígido estabilizado con aditivo anti-UV. Color: blanco. Dimensiones aproximadas por unidad: longitud 30 mm x altura 22 mm x espesor de material 1.8 mm. Peso unitario aproximado: 6 g (peso total paquete ≈ 600 g). Tipo de fijación: orificio para tornillo Ø 4.5–5 mm. Temperatura de uso recomendada: -10 °C a 60 °C. Normativa: diseño acorde con buenas prácticas de instalación eléctrica y compatibilidad con requisitos de sistemas de tubería no metálica (referencia IEC 61386 para conduits). Duración estimada: vida útil superior a 10 años en condiciones de interior y mantenimiento adecuados. | Usos / aplicaciones: Indicada para fijación y guía de tubería conduit en instalaciones eléctricas residenciales, comerciales e industriales ligeras. Aplicable en bandejas, paredes, techos y tabiques para asegurar recorridos de cableado. Ejemplos prácticos: sujetar tramos de conduit 20 mm en circuitos de iluminación, tomas y tableros; fijación en montantes de tabiquería; aplicaciones en instalaciones en cocinas, baños y oficinas donde se requiere protección y orden del cableado. | Modo de uso sugerido: 1) Seleccionar la ubicación y trazar la línea de recorrido del conduit. 2) Marcar puntos de fijación cada 30–50 cm según normativa y solicitaciones mecánicas. 3) Perforar o preparar el anclaje en la superficie (muro, techo o estructura). 4) Posicionar la abrazadera omega alrededor del tubo conduit de 20 mm. 5) Alinear el orificio de la abrazadera con la perforación y fijar con tornillo adecuado (recomendado tornillo 4.5–5 mm y taco si aplica). 6) Verificar que el tubo quede perfectamente retenido y sin torsiones; ajustar distancia entre abrazaderas según soporte mecánico requerido. 7) Evitar exposición directa prolongada al sol y usar protección adicional en exteriores si corresponde. Mantener herramientas y manos limpias para asegurar encaje correcto.
MLC2917348344 | 110116001015 | Asiento Y Tapa Wc Redondo Reforzado - Cierre Suave Hoffens Color Blanco | - | Características generales: Asiento y tapa para inodoro de diseño redondo, fabricado en resina termoplástica reforzada con núcleo endurecido para mayor rigidez y resistencia al uso diario. Acabado blanco brillante resistente a manchas y rayado; bisagras metálicas reforzadas con sistema de cierre suave hidráulico que evita golpes y reduce ruido. Presentación completa para reemplazo: tapa con bisagra integrada y asiento anatómico de perfil reforzado que mejora la estabilidad y confort. Soporta cargas elevadas para uso doméstico y comercial ligero, resistente a productos de limpieza domésticos cuando se usan según indicaciones. Beneficio principal: instalación rápida, mayor durabilidad frente a asientos estándares y cierre controlado que prolonga la vida de la bisagra. | Especificaciones técnicas: SKU 110116001015; diseño: redondo compatible con inodoros estándar; material: resina termoplástica reforzada y bisagras metálicas con recubrimiento anticorrosión; color: blanco brillante; dimensiones aproximadas: diámetro interior asiento 370–390 mm, longitud total aprox. 380–395 mm; distancia entre ejes de fijación compatible: regulable entre 130 y 180 mm; peso aproximado: 1.6–2.0 kg; capacidad de carga recomendada: hasta 150 kg; temperatura de uso recomendada: -10 °C a 60 °C; resistencia a agentes de limpieza domésticos (evitar solventes agresivos y limpiadores abrasivos); vida útil estimada para uso doméstico intensivo: varios años según mantenimiento; normas: fabricado bajo controles de calidad industrial compatibles con uso sanitario doméstico. | Usos / aplicaciones: Reemplazo directo de asientos antiguos en inodoros de taza redonda en baños residenciales, de oficina, comercio y hostelería; ideal para renovación de baños y proyectos de mantenimiento preventivo. También apropiado para instalaciones que requieran cierre silencioso para mayor confort acústico. Ejemplos: sustitución rápida en baños familiares, actualización estética y funcional en departamentos, reposición en consultorios u oficinas donde se prefiera cierre suave. | Modo de uso sugerido: 1) Retirar el asiento y tornillería anteriores; 2) Colocar la tapa y alinear las bisagras con los orificios de fijación de la taza; 3) Inserte los pernos regulables incluidos y ajuste la distancia para que coincida con los ejes de la taza; 4) Apriete las tuercas manualmente y luego con una herramienta hasta fijar sin forzar; 5) Verifique el funcionamiento del cierre suave efectuando varias aperturas y cierres; 6) Para limpieza: usar paño húmedo y detergente neutro, enjuagar y secar; evitar estropajos metálicos, solventes y limpiadores clorados concentrados para no dañar el acabado ni los elementos hidráulicos.
MLC2973597914 | 1300115002086 | Pintura En Spray Uso General Secado Rápido Rex 400ml Color Gris Máquina | - | Características generales: Pintura en aerosol formulada para uso general en aplicaciones de ferretería, mantenimiento y bricolaje. Presentación en lata presurizada de 400 ml con gas propelente integrado; color Gris Máquina con cobertura uniforme y buena adherencia inicial. Fórmula de secado rápido diseñada para aplicación directa sobre superficies limpias y secas, ofreciendo acabado continuo sin brochas ni rodillos. Beneficios: aplicación rápida, alcance a zonas de difícil acceso, curado rápido para manipulación temprana y acabado estético profesional. Buena resistencia al desgaste por manipulación y a condiciones domésticas de uso interior y exterior moderado. | Especificaciones técnicas: Capacidad nominal: 400 ml. Color: Gris Máquina. Tipo de producto: Pintura en aerosol de uso general, fórmula sintética de secado rápido (base solvente alcohol/acetato-similar). Peso aproximado del envase: 430–480 g. Tipos de sustrato compatibles: metales ferrosos y no ferrosos, madera, mampostería y algunos plásticos (recomendable realizar prueba y/o imprimación previa en plásticos). Temperatura óptima de aplicación: 10 °C a 35 °C; temperatura de almacenamiento recomendada: 5 °C a 30 °C, protegido de la luz solar directa. Tiempos de secado (a 23 °C y 50% HR aproximados): al tacto 10–20 minutos; repintado entre capas 15–30 minutos; curado completo 24 horas. Normativa y seguridad: envase presurizado conforme a regulaciones para aerosoles; consultar hoja de seguridad para manejo y transporte. Rendimiento: cobertura aproximada por envase depende del poro y preparación del sustrato; aplicar en capas finas y uniformes para maximizar rendimiento. SKU: 1300115002086. | Usos / aplicaciones: Ideal para retoques, proyectos de mantenimiento, señalización temporal, protección decorativa y acabado de piezas pequeñas. Aplicaciones típicas: repintado de marcos metálicos, reacabado de muebles de exterior/interno, reparación de equipos y herramientas, pintura de elementos decorativos y herrajes, proyectos DIY y reparación de electrodomésticos (paneles y carcasas con compatibilidad previa). También útil en talleres y obras para tareas rápidas donde se requiere secado acelerado y acabado uniforme. | Modo de uso sugerido: 1) Preparación: trabajar en área ventilada y protegida; usar equipo de protección personal (guantes, máscara respiratoria y protección ocular). 2) Limpieza: eliminar polvo, grasa, óxido suelto y pintura descascarada; lijar ligeramente y desengrasar con solvente si es necesario. 3) Agitar: agitar la lata enérgicamente durante 1–2 minutos después de escuchar la mezcla y repetir agitación cada 30 segundos entre capas. 4) Prueba: pulverizar en una superficie de prueba para comprobar color y atomización. 5) Aplicación: mantener la lata a 20–30 cm del sustrato y aplicar capas finas y uniformes con movimientos continuos, solapando ligeramente cada pasada. 6) Secado entre capas: esperar 15–30 minutos entre capas según temperatura y humedad; aplicar 2–3 capas para mejor cobertura. 7) Limpieza de válvula: invertir la lata y pulverizar hasta que salga gas limpio para evitar obstrucciones. 8) Precauciones: no perforar ni incinerar la lata; no exponer a temperaturas superiores a 50 °C; mantener fuera del alcance de niños y alejado de fuentes de ignición.
MLC3034095008 | 190303504010 | Aromatizante Para Auto Colgante Jelly Bean 3d Variedades | Tangerine | Características generales: Aromatizante colgante modelo Jelly Bean 3D en variante Tangerine diseñado para ambientes interiores de vehículos. Carcasa externa rígida de polímero de acabado liso con núcleo de gel perfumado de liberación controlada; color naranja (Tangerine) y formato tridimensional con perfil compacto. Presentación individual listo para colgar con cordón textil integrado. Resistente a vibraciones y movimientos normales en el interior del vehículo; formulación que proporciona aroma continuo sin consumo de energía. Beneficios: neutraliza y reemplaza olores indeseados, mantiene fragancia estable durante semanas, instalación rápida y mínima intervención de mantenimiento. | Especificaciones técnicas: SKU 190303504010 — Variante: Tangerine. Dimensiones aproximadas: 6 cm (alto) x 4 cm (ancho) x 3 cm (profundidad). Peso aproximado: 15 g. Materiales: carcasa de plástico termoplástico, núcleo de gel aromático, cordón de poliéster. Compatibilidad: diseñado para uso en automóviles particulares, también aplicable en closets, lockers y espacios cerrados pequeños. Rango de uso efectivo: interior con temperaturas típicas entre 0 °C y 50 °C. Duración estimada de fragancia: 20–30 días en condiciones normales (ventilación y temperatura determinan la vida útil). Fabricación bajo controles de calidad de la industria para fragancias de consumo. | Usos / aplicaciones: Diseñado principalmente para colgar en el interior de automóviles (espejo retrovisor, apoyacabezas, gancho interior). Aplicaciones secundarias: perfumar closets, cajones, lockers deportivos o pequeños espacios cerrados; uso en vehículos de trabajo o flotillas para mejorar la experiencia del pasajero; ideal como accesorio comercial en talleres o concesionarios. Ejemplos prácticos: colgar detrás del espejo retrovisor para fragancia general; colocar cerca de la salida de aire para mayor dispersión; introducir en un armario pequeño para evitar olores a humedad. | Modo de uso sugerido: 1) Retirar el producto de su empaque de protección. 2) Verificar integridad de la carcasa y del cordón. 3) Ajustar la longitud del cordón según la ubicación deseada (espejo retrovisor o gancho interior), evitando interferir con la visibilidad del conductor. 4) Colgar el aromatizante en una posición estable y alejada de contacto directo con superficies textiles o plásticas que puedan mancharse. 5) Para una mayor difusión, situarlo cercano (pero no sobre) una salida de aire. 6) Evitar exposición prolongada a luz solar directa o temperaturas extremas. 7) Mantener fuera del alcance de niños y mascotas; en caso de contacto con la piel o ingestión, seguir las indicaciones del instructivo y consultar a un profesional de salud. No perforar ni vaciar el contenido.
MLC1459740223 | 110802009010 | Monomando Tina Ducha Modena Stretto | - | Características generales: Monomando mural para tina y ducha modelo Modena Stretto diseñado para instalación en baño residencial o comercial. Cuerpo principal en latón de alta resistencia con acabado cromado brillante que proporciona resistencia a la corrosión y fácil limpieza. Sistema monomando con desviador integrado para cambio rápido entre salida a tina y ducha. Cartucho cerámico de alta durabilidad que ofrece cierre estanco y control preciso de caudal y temperatura. Diseño compacto y estético de perfil estrecho (Stretto) que optimiza el espacio en la pared y aporta acabado moderno al ambiente. Beneficios: menor mantenimiento por su cartucho cerámico, resistencia química y mecánica por el latón, y compatibilidad con conexiones estándar para una sustitución sencilla. | Especificaciones técnicas: Cuerpo en latón (aleación CW617N o equivalente); acabado cromado brillo. Cartucho cerámico Ø35 mm. Conexiones hidráulicas: rosca hembra G1/2" (½") estándar para instalaciones de agua fría y caliente. Presión de trabajo recomendada: 0.2–5 bar (presión óptima 1–3 bar). Temperatura máxima de entrada de agua: 80 °C; temperatura mínima de uso: 5 °C. Dimensiones aproximadas: proyección del cuerpo 120 mm, ancho total 180 mm, altura de montaje 120 mm. Peso aproximado: 2,0–2,5 kg. Ensayos de estanqueidad y resistencia a la corrosión realizados según controles internos y estándares internacionales de grifería; materiales aptos para uso potable. Vida útil estimada bajo uso doméstico normal: superior a 10 años (dependiendo de la calidad del agua). | Usos / aplicaciones: Mezclador monomando indicado para su uso en baños como grifería para tina con función ducha en viviendas, departamentos, hoteles y proyectos de remodelación. Ideal para instalación mural sobre salida de agua de pared en bañeras o muros de ducha con suministro de agua caliente y fría. Aplicaciones prácticas: reemplazo de grifería antigua en bañeras, instalación en obras nuevas de baños residenciales, utilización en áreas de alto tránsito como hoteles por su durabilidad y facilidad de mantenimiento. No está previsto para uso exterior sin protección contra heladas. | Modo de uso sugerido: 1) Antes de instalar: cortar el suministro de agua y verificar que las roscas de conexión en la pared sean G1/2" y estén limpias. 2) Preparación: enjuagar las tuberías para eliminar sedimentos; colocar cinta PTFE o sellador en las roscas si es necesario. 3) Montaje: atornillar el cuerpo del monomando a las tomas mural con las tuercas de unión suministradas; alinear el cuerpo y colocar las rosetas decorativas contra la pared. Apretar uniformemente sin exceder torque recomendado para evitar dañar las roscas. 4) Conexión final: conectar la toma de agua caliente a la izquierda y la fría a la derecha (según estándar), abrir lentamente el suministro y comprobar fugas. 5) Operación: mover la palanca hacia arriba para abrir y lateralmente para ajustar la temperatura; utilizar el desviador integrado para cambiar a la salida de ducha. 6) Mantenimiento: limpiar el acabado con paño suave y agua jabonosa; evitar limpiadores abrasivos o clorados; en caso de goteo reemplazar cartucho cerámico. Realizar prueba de estanqueidad tras instalación.
MLC1459765979 | 110802009000 | Grifería Monomando Ducha Para Baño Negro Mate Stretto Modena | Mate / Negro | Características generales: Grifería monomando para ducha con diseño moderno y acabado negro mate; cuerpo fabricado en latón de alta resistencia con recubrimiento superficial anti-corrosión y resistente a manchas y rayado. Palanca única de operación para control preciso de caudal y temperatura; cartucho cerámico de alta durabilidad que asegura cierre hermético y minimiza goteos. Presentación para montaje mural en baño, estética minimalista que combina con baños contemporáneos. Beneficios: ahorro de agua por control preciso, fácil limpieza por su acabado mate, mayor vida útil frente a materiales plásticos y compatibilidad con instalaciones sanitarias estándar. | Especificaciones técnicas: Tipo: grifería monomando para ducha (montaje mural). Material: cuerpo en latón de alta calidad con recubrimiento negro mate resistente a corrosión. Cartucho: cerámico de alta duración (Ø35 mm). Conexiones hidráulicas: entrada estándar G 1/2" (1/2"). Presión de trabajo recomendada: 1–5 bar (funcionamiento posible desde 0,5 bar). Temperatura de uso: 5–70 °C (resistencia a temperaturas elevadas en servicio); temperatura máxima de prueba 90 °C según ensayos internos. Vida útil estimada: >200.000 ciclos de apertura/cierre en condiciones domésticas. Peso aproximado del producto: 1,6–2,2 kg (varía según configuración). Ensayos: fabricada bajo controles de calidad y sometida a pruebas de estanqueidad y resistencia a la corrosión; consulte certificado de conformidad del fabricante para normas específicas. | Usos / aplicaciones: Diseñada para su uso en duchas residenciales y comerciales (departamentos, hoteles, complejos habitacionales). Ideal para reformas o instalaciones nuevas donde se requiere estética negra mate y control monomando. Compatible con sistemas de ducha simples y con accesorios como teleducha o columna de ducha (requiere adaptadores cuando proceda). Ejemplos prácticos: instalación en baño principal de vivienda, renovación de duchas en hotel boutique, sustitución de grifería antigua para modernizar acabados. | Modo de uso sugerido: 1) Antes de instalar: cortar suministro de agua y purgar tuberías. 2) Verificar compatibilidad de roscas (G 1/2") y preparar juntas con cinta selladora PTFE en conexiones roscadas. 3) Montaje mural: fijar cuerpo de grifería a las tomas de agua empotradas alineando entradas caliente/frío; apretar conexiones sin exceder par para evitar deformaciones. 4) Colocar roseta y palanca según instrucción del fabricante; asegurar estanquidad de juntas. 5) Abrir suministro de agua y comprobar ausencia de fugas; probar funcionamiento en posiciones de mando para calor y caudal. 6) Ajustes finales: corregir alineación y apretar fijaciones. Recomendaciones de uso: limpiar con paño suave y detergente neutro; evitar limpiadores abrasivos o a base de cloro que dañen el acabado. Para seguridad y garantía, se recomienda instalación por personal técnico calificado.
MLC1471357415 | 110452203006 | Codo Canaleta Bajada Agua Lluvia Café H - H 45° Ph25 Hoffens | Codo Canaleta Bajada Agua Lluvia Café H - H 45° Ph25 Hoffens | Características generales: Codo para canaleta de bajada de agua lluvia fabricado en PVC rígido (uPVC) de alta densidad, color café con acabado liso. Diseño H-H (hembra-hembrera) a 45° para permitir cambios de dirección en la bajada sin necesidad de múltiples uniones. Resistente a la corrosión, a la acción del agua y a la intemperie; formulado para ofrecer resistencia a la radiación UV y mantener estabilidad dimensional ante ciclos térmicos. Presentación individual lista para instalación; ofrece sellado estanco y acabado estético que combina con sistemas de canaletas Hoffens. Beneficios: instalación rápida, mínima pérdida de agua por fugas en la curva, durabilidad en exteriores y compatibilidad con sistemas canaleta/bajada PH25. | Especificaciones técnicas: Ángulo de curvatura: 45°. Tipo de conexión: H-H (hembra-hembra) compatible con tubos y accesorios del sistema PH25. Material: PVC rígido (uPVC) estabilizado contra UV. Color: café. Temperatura de uso recomendada: -10 °C a 60 °C. Vida útil estimada en condiciones normales de instalación: 10+ años. Normas de calidad: fabricado bajo control industrial para aplicaciones pluviales, formulación resistente a corrosión y agentes atmosféricos. Recomendado para aplicaciones domésticas y comerciales ligeras. Datos de montaje: unión por encaje o adhesivo solvente PVC según preferencia de instalación; limpiar y desengrasar superficies antes de pegar. | Usos / aplicaciones: Diseñado para desvío y continuidad de bajadas pluviales en techos y canaletas, permitiendo cambiar la dirección del conducto en 45° sin pérdida significativa de flujo. Indicaciones de uso: reparación y montaje de sistemas de recolección de agua lluvia en viviendas unifamiliares, edificios pequeños, galpones y obras civiles; integración en renovaciones donde se requiera ajuste de recorrido; uso en combinación con canaletas, bajadas y piezas PH25. Ejemplos prácticos: salvar un borde de muro para llevar la bajada hacia un desagüe; desviar la tubería alrededor de una estructura; reemplazo de codos dañados en sistemas existentes. | Modo de uso sugerido: 1) Verificar compatibilidad: confirme que el sistema de canaleta sea PH25 y que los tubos a conectar tengan el extremo macho (espiga) correspondiente. 2) Corte y preparación: medir y cortar la tubería recta a la longitud necesaria, desbarbar y lijar suavemente los bordes. 3) Limpieza: limpiar las superficies de unión con paño seco y, si es necesario, con limpiador para PVC para eliminar polvo y grasa. 4) Ensayo en seco: probar el encaje de las piezas sin adhesivo para verificar alineación y pendientes de evacuación. 5) Unión definitiva: para unión permanente, aplicar cemento solvente para PVC en el espiga y en el interior del codo siguiendo instrucciones del adhesivo; para ensamblaje desmontable, encajar por presión asegurando ajuste y sellar con junta o sellador elastomérico si se requiere estanqueidad adicional. 6) Comprobación final: revisar que la pendiente permita el flujo hacia el desagüe y que no existan tensiones en la unión; asegurar con abrazaderas o soportes si procede. 7) Recomendaciones de seguridad: usar guantes y protección ocular al cortar y al aplicar solventes; evitar manipular a altas temperaturas.
MLC1531737523 | 150101105001 | Cerradura Scanavini 2002-30 C/caja Metalica Negro | - | 1. Características generales: Producto: cerradura Scanavini modelo 2002-30 con caja metálica y acabado negro. Construida con cuerpo y caja en acero reforzado para uso residencial y comercial ligero; cilindro con núcleo metálico resistente al desgaste. Acabado superficial electrostático negro mate que ofrece resistencia a la corrosión y aspecto uniforme. Presentación lista para embutir con cara (placa) y herrajes de montaje incluidos; diseño de cierre mecánico de alta fiabilidad que proporciona seguridad, resistencia al uso diario y funcionamiento silencioso. Beneficios: mayor durabilidad frente a impactos y humedad, instalación adaptable a puertas de madera y metal, y mantenimiento sencillo. SKU: 150101105001 | 2. Especificaciones técnicas: Modelo: Scanavini 2002-30. Tipo: cerradura de embutir con caja metálica y cilindro con llave. Dimensiones caja (aprox.): 160 x 70 x 48 mm (alto x ancho x fondo). Retroceso (backset) recomendado: 60 mm. Compatibilidad de espesor de puerta: 35–55 mm. Peso aproximado: 1,1 kg. Materiales: acero reforzado en cuerpo y caja; cilindro metálico; placa frontal en acero. Acabado: pintura electrostática negra. Temperatura de uso: -20 °C a +60 °C. Duración estimada: vida útil superior a 10 años con uso doméstico normal y mantenimiento periódico. Normas y control de calidad: fabricada bajo procesos industriales con control de calidad del sector ferretero; sometida a ensayos internos de resistencia al desgaste y funcionamiento repetido. Requerimientos de instalación: corte para embutir acorde a dimensiones indicadas; tornillería M6/M8 (incluida). | 3. Usos / aplicaciones: Indicada para puertas principales de viviendas, oficinas pequeñas, locales comerciales y portones de acceso donde se requiera una cerradura de embutir resistente y estética negra. Aplicable en puertas de madera maciza, tableros laminados y puertas metálicas dentro del rango de espesor especificado. Ejemplos prácticos: seguridad de puerta principal en departamentos, cierre de puertas interiores con acceso restringido en oficinas, reemplazo de cerraduras estándar en locales comerciales que requieran acabado negro. No recomendada para puertas cortafuego sin certificación específica. | 4. Modo de uso sugerido: 1) Verificar compatibilidad: confirmar espesor de puerta (35–55 mm) y medidas de embutido. 2) Marcar y preparar: marcar ubicación del embutido según plantilla; realizar corte y fresado para la caja y el paso del cilindro. 3) Insertar caja: introducir la caja metálica en el hueco, verificar alineación vertical y horizontal. 4) Fijar: asegurar la caja con tornillería incluida (apretar hasta ajuste firme sin deformar). 5) Montar cilindro y placa frontal: insertar cilindro y colocar la placa frontal; fijar con tornillo central y comprobar movimiento libre de la llave. 6) Ajustes finales: probar cierre y apertura con llave y perilla; ajustar escudo o picaporte para correcto encaje en marco. 7) Mantenimiento: lubricar cilindro con grafito o lubricante específico cada 6–12 meses y revisar tornillería periódicamente. Recomendación: instalación preferiblemente por personal calificado para asegurar seguridad y correcta alineación.
MLC1552500847 | 130131001002 | Brocha Pintura 1/2 Pulgada Condecora Pack 5 Und | - | Características generales: Brocha para pintura de corte fino de 1/2 pulgada (12,7 mm) diseñada para trabajos de detalle, retoques y acabados. Cerdas sintéticas (nylon/polyester) de alta recuperación que admiten pinturas base agua y base solvente, con baja pérdida de fibras. Virola metálica resistente a la corrosión que asegura fijación firme de las cerdas; mango de madera barnizada para buen agarre y control. Presentación en pack de 5 unidades, acabado profesional, fácil limpieza y reutilizable. Beneficios: precisión en recortes y esquinas, rendimiento uniforme de la película de pintura y larga vida útil cuando se mantiene correctamente. | Especificaciones técnicas: Ancho de corte: 1/2 pulgada (12,7 mm). Material de las cerdas: mezcla sintética nylon/polyester. Longitud aproximada de filamento: 18–25 mm. Longitud total aproximada de la brocha: 120–140 mm. Mango: madera barnizada, color natural; virola: acero galvanizado. Peso unitario aproximado: 10–20 g; peso paquete aproximado: 50–120 g. Compatibilidad: pinturas acrílicas (látex), esmaltes a base de solvente, barnices y primers. Rango de uso recomendado: -10 °C a 80 °C. Control de calidad: fabricación con tolerancias de corte y sujeción de cerdas para minimizar pérdida de fibras; inspección visual por lote. Duración: reutilizable; vida útil dependiente de limpieza y uso (decenas de aplicaciones en uso doméstico/profesional). | Usos / aplicaciones: Ideal para recortes, bordeado y retoques en marcos, molduras, zócalos, ventanas, radiadores y muebles. Apta para trabajos de mantenimiento, restauración y pequeñas superficies en obra y hogar. Aplicable en manualidades, trabajos de carpintería fina y modelismo donde se requiera precisión en capas finas. También útil para aplicar selladores y retocar esmaltes y barnices. | Modo de uso sugerido: 1) Preparación: limpiar la superficie de polvo, grasa y pintura suelta; lijar suavemente si es necesario y eliminar residuos. 2) Preparar la pintura: homogeneizar y, si procede, diluir según indicaciones del fabricante. 3) Cargar la brocha: sumergir las cerdas hasta 1/3 de su longitud en la pintura; golpear suavemente el borde del contenedor para eliminar exceso. 4) Aplicación: realizar pasadas cortas y uniformes siguiendo la dirección del sustrato; para recortes, usar la punta y el borde de la brocha para control de líneas. 5) Repasos: alisar con pinceladas ligeras para evitar marcas; dejar secar según especificación de la pintura y aplicar segunda mano si procede. 6) Limpieza y almacenamiento: para pinturas base agua, lavar con agua tibia y jabón hasta retirar residuos; para base solvente, usar disolvente recomendado y luego lavar. Secar con la punta hacia arriba o colgada para mantener la forma; guardar en ambiente seco y protegido.
MLC1560188827 | 150104004020 | Cerradura Chapa Segura Acceso Manilla Negra Odis 203 Faurora | Negro | 1. Características generales: Cerradura de embutir tipo chapa con manilla para acceso, diseñada para ofrecer cierre seguro y uso diario en puertas residenciales y comerciales. Cuerpo metálico reforzado y mecanismo interno de acero/latón que garantizan resistencia mecánica; manillas en aleación Zamak con recubrimiento negro mate anticorrosión. Presentación en unidad lista para instalación con todos los componentes visibles; acabado homogéneo y resistente a la abrasión. Beneficios: alta seguridad frente a manipulación, accionamiento ergonómico de la manilla, instalación estándar y mantenimiento sencillo. | 2. Especificaciones técnicas: SKU 150104004020, variante color: Negro. Tipo de cierre: cerradura de embutir con pestillo y cilindro de llave (acceso). Compatibilidad de puerta: grosor recomendado 35–45 mm. Backset (distancia del canto al centro del cilindro): 60 mm. Diámetro de perforación para cilindro (boca): 54 mm (2 1/8"). Materiales principales: cuerpo en acero y latón para elementos críticos; manillas en aleación Zamak con recubrimiento electrostático negro. Acabado: pintura negra mate anticorrosión. Peso aproximado del conjunto: 1,1–1,4 kg. Rango de temperatura de uso: -20 °C a +60 °C. Durabilidad: diseñado para uso continuo con vida útil esperada en operaciones domésticas y comerciales; mantenimiento preventivo recomendado. Normas: fabricación bajo controles industriales de calidad y pruebas funcionales internas. | 3. Usos / aplicaciones: Ideal para puertas de acceso principal de viviendas, departamentos, oficinas y locales comerciales; también apta para puertas interiores que requieran seguridad con llave (habitaciones, despachos, almacenes). Uso típico: reemplazo de chapas estándar en puertas de madera o metal con perforaciones compatibles; instalación en proyectos de remodelación o construcción nueva donde se requiera acabado negro moderno y discreto. Ejemplos prácticos: puerta de departamento en edificio, puerta de oficina privada, acceso a depósito en local comercial. | 4. Modo de uso sugerido: 1) Verificar compatibilidad: confirmar grosor de puerta (35–45 mm) y medida de backset 60 mm. 2) Preparar la puerta: marcar y perforar según plantilla (diámetro 54 mm para el cilindro y taladros para tornillería). 3) Insertar el cuerpo de la cerradura en el hueco de embutir y fijar la placa frontal al canto con los tornillos provistos. 4) Colocar las manillas en ambos lados alineando el eje y asegurarlas con tornillos o pasador según el diseño. 5) Montar el cilindro y probar funcionamiento con llave para asegurar bloqueo y desbloqueo suaves; ajustar tornillería si es necesario. 6) Colocar la placa receptora (cerradero) en marco de puerta y comprobar cierre correcto y alineación. 7) Realizar prueba final de funcionamiento varias veces y aplicar lubricante para cerraduras si procede. Seguir normas de seguridad: usar herramientas adecuadas y verificar que la instalación quede firme para evitar holguras.
MLC1574104847 | 900601612018 | Porta Lámparas E27 C/rosca 250v 10a Negro Philco Electrotom | - | Características generales: Porta lámparas con casquillo E27 diseñado para montaje en luminarias y bases de techo o pared. Cuerpo en termoplástico de alta resistencia y propiedades autoextinguibles; acabado color negro mate. Contactos metálicos latonados para buena conductividad y resistencia a la corrosión. Capacidad nominal 250 V y 10 A, compatible con lámparas LED, incandescentes y halógenas con base E27. Diseño compacto y seguro que facilita la disipación de calor y reduce el riesgo de fallas eléctricas, ideal para uso doméstico y comercial ligero. | Especificaciones técnicas: Tipo de casquillo: E27 (rosca Edison). Tensión nominal: 250 V AC. Corriente nominal: 10 A. Materiales: cuerpo en termoplástico ignífugo, contactos en latón niquelado; aislantes internos según requerimientos de aislamiento eléctrico. Dimensiones aproximadas: altura total 55 mm, diámetro exterior aprox. 40 mm; diámetro de rosca 27 mm (E27). Peso aproximado: 35–45 g. Temperatura de servicio recomendada: -20 °C a +60 °C (uso interior). Vida útil estimada: varios años en condiciones normales de uso doméstico. Compatible con porteo y sujeción mediante tornillos estándar; cumple requisitos para instalaciones eléctricas residenciales y comerciales ligeras (compatible con normativa E27). | Usos / aplicaciones: Para montaje de lámparas en plafones, lámparas colgantes, apliques, bases de mesa y reparaciones eléctricas. Utilizable en proyectos de iluminación interior: reemplazo de porta lámparas dañados, instalación de luminarias DIY, montaje en cajas de techo para lámparas decorativas o funcionales, y en comercios o locales donde se requiera cambio rápido de bombillas. Ejemplos prácticos: instalar una lámpara LED en cocina, sustituir un portalámparas viejo en pasillo, montar una lámpara colgante en comedor. | Modo de uso sugerido: 1) Corte la alimentación eléctrica desde el tablero antes de intervenir. 2) Retire la tapa o cubeta donde irá montado el porta lámparas y verifique la caja de conexión. 3) Pase los conductores por el alojamiento del porta lámparas y afloje los tornillos de los contactos. 4) Conecte el conductor fase al terminal de contacto y el neutro al terminal correspondiente; asegure con los tornillos sin sobreapretarlos. 5) Verifique aislamiento y apriete de tornillos; fije el porta lámparas a la caja de techo con los tornillos de montaje. 6) Monte la lámpara E27 enroscándola hasta el tope y restituya la alimentación. 7) Compruebe funcionamiento y ausencia de vibraciones o calor excesivo durante los primeros minutos. Siempre utilice herramientas aisladas y, ante dudas, consulte a un electricista certificado.
MLC1625696723 | 130602002440 | Tricolor Latex Antihongos Fast Colores Galón Acabado Mate Color Verde Manzana | - | Características generales: Pintura látex acrílica Tricolor Latex Antihongos Fast Colores en presentación galón, acabado mate tono Verde Manzana. Formulada con resinas acrílicas en emulsión y aditivo fungicida de amplio espectro que inhibe la aparición de mohos y hongos en ambientes húmedos. Color estable y uniforme con buena cubrición en una o dos manos según porosidad; acabado mate que disimula imperfecciones y ofrece baja reflexión. Producto de secado rápido, bajo olor relativo y fácil aplicación con brocha, rodillo o equipo airless. Beneficios: protección antihongos, rápida repintabilidad, buena adherencia sobre soportes preparados y lavado con agua para limpieza de herramientas. | Especificaciones técnicas: Volumen: 1 galón (3,785 L). Tipo de material: látex acrílico en emulsión con biocida fungicida. Rendimiento aproximado: 35–45 m² por galón por mano (dependiendo porosidad y técnica). Tiempo de secado al tacto: 30–60 min; repintado: 2–4 horas; curado total: hasta 7 días. Espesor recomendado por mano: 35–50 µm. Temperatura de aplicación: 10–35 °C; humedad relativa ideal <85%. Peso aproximado del contenido: 3,8–4,5 kg por galón (varía según formulación). Compatibilidad: apta para paredes y techos de yeso, placas de yeso (drywall), concreto, estuco, madera previamente sellada y revoques en buen estado; no aplicar sobre superficies sin preparación o con pintura vieja descascarada. Almacenamiento y vida útil: 24 meses en envase cerrado, protegido de heladas y temperaturas extremas. Cumple controles de calidad aplicables a pinturas arquitectónicas y pruebas internas de estabilidad y rendimiento. | Usos / aplicaciones: Revestimiento decorativo y protector para interiores donde se requiere control de mohos: baños, cocinas, sótanos ventilados, cuartos de servicio, pasillos y áreas comunes. Uso en obras de renovación y mantenimiento residencial y comercial; indicado también en construcciones nuevas sobre superficies preparadas. Ejemplos prácticos: pintar paredes de baño con ventilación limitada, renovar habitaciones con aparición previa de manchas por hongos (tras limpieza y preparación), recubrimiento de techos en áreas húmedas de casas y oficinas. | Modo de uso sugerido: 1) Preparación: retirar polvo, aceites y pintura suelta; eliminar manchas de moho con solución clorada o limpiador específico y enjuagar completamente; reparar grietas y nivelar; lijar superficies brillantes para mejorar adherencia. 2) Imprimación: aplicar sellador o primer cuando la superficie sea porosa, nueva o muy absorbente; dejar secar según indicación del primer. 3) Mezclado: agitar el galón hasta homogeneizar; no agitar en exceso para evitar burbujeo. 4) Dilución y herramientas: si es necesario diluir, añadir agua potable hasta 5–10% vol.; aplicar con rodillo de pelo medio para muros, brocha de nylon para recortes o equipo airless (boca recomendada 0.015–0.017"). 5) Aplicación: aplicar 1–2 manos cruzadas uniformes manteniendo el intervalo de repintado (2–4 h); evitar aplicar en condiciones de lluvia, frío extremo o sol directo sobre la superficie. 6) Secado y curado: permitir curado total antes de limpieza intensa o exposición prolongada a humedad. 7) Limpieza: lavar herramientas con agua y jabón antes de que la pintura se seque. 8) Seguridad: usar guantes y protección ocular; ventilar el área durante la aplicación y el secado.
MLC1631792543 | 130602002310 | Tricolor Latex Antihongos Fast Colores Galón Acabado Mate Color Celeste | - | Características generales: Pintura látex base agua tipo emulsión acrílica formulada con aditivo antihongos y secado rápido (Fast). Presentación en galón con acabado mate color celeste, baja emisión de olor y buena nivelación. Proporciona alta cubrición y adherencia sobre sustratos interiores como yeso, cemento y drywall; resiste la aparición de manchas por hongos en ambientes con humedad moderada. Beneficios: fácil aplicación, secado rápido, limpieza de herramientas con agua, acabado uniforme mate y mantenimiento sencillo. | Especificaciones técnicas: Volumen: 1 galón (3,785 L). Peso aproximado por galón: 4,5 kg. Tipo de material: emulsión acrílica (látex) con biocida antifúngico incorporado. Color: celeste; acabado: mate. Rendimiento teórico: 28–35 m²/galón por mano (varía según porosidad del sustrato). Secado al tacto: 30–60 minutos; repintado: 2–4 horas. Temperatura de aplicación: 10–35 °C. Temperatura de almacenamiento: 5–30 °C. Vida útil cerrada: hasta 24 meses en condiciones recomendadas. Compatibilidad: aplicar sobre impresiones/primers acrílicos; apta para superficies de mampostería, yeso, concreto y placas. No es recomendable para pisos o metales sin imprimación específica. Formulado conforme a normas de bajas emisiones de solventes para pinturas a base agua y controles de calidad internos. | Usos / aplicaciones: Indicada para recubrimiento y renovación de muros y cielos interiores en hogares, oficinas y espacios comerciales: dormitorios, salas, pasillos, cocinas y baños (con correcta ventilación). Adecuada para ambientes con riesgo de proliferación de hongos por humedad: baños, sótanos acondicionados y cocinas. Uso en obra nueva y mantenimiento/repintado de superficies previamente pintadas en buen estado. No indicada como acabado para pisos, superficies sumergidas o metales expuestos sin tratamiento previo. | Modo de uso sugerido: 1) Preparación: retirar polvo, grasa y pintura suelta; reparar fisuras y lijar irregularidades; dejar superficie seca y estable. 2) Imprimación: aplicar primer acrílico en superficies nuevas o muy absorbentes; dejar secar según indicación del primer. 3) Mezclado: agitar o revolver el galón hasta homogeneidad. 4) Dilución: si es necesario, diluir con agua potable hasta 5–10% del volumen para la primera mano en superficies absorbentes. 5) Aplicación: aplicar con brocha, rodillo de pelo medio o equipo airless; extender en capas uniformes. 6) Capas: recomendar mínimo 2 manos para cobertura uniforme, respetando tiempo de repintado (2–4 horas). 7) Secado y curado: evitar contacto con agua durante las primeras 24–48 horas para curado inicial. 8) Limpieza: lavar herramientas con agua y jabón antes de que seque. Precauciones: ventilar el área, no aplicar bajo sol directo, lluvia o temperaturas extremas; usar protección personal en caso de salpicaduras.
MLC1650572621 | 130302007055 | Protector Madera Cerestain Litro 1/4 Galón Ceresita Colores Color Negro 15 | - | Características generales: Protector para madera Cerestain formulado por Ceresita, pigmentado color Negro (N°15) en presentación de 1 litro (aprox. 1/4 galón). Producto de penetración superficial a base de resinas sintéticas en solución, diseñado para proteger y decorar madera; aporta pigmento estabilizado contra radiación UV, resistencia al agua y a la formación de hongos, reduce grietas por desecación y mejora la uniformidad del color. Presenta acabado semi-opaco que realza la textura de la veta, secado rápido y buena adherencia sobre sustratos de madera previamente preparados. Beneficios: protección prolongada frente a intemperie, fácil aplicación con brocha o rodillo, y mantenimiento sencillo. | Especificaciones técnicas: Contenido: 1 litro (≈0,946 L = 1/4 galón). SKU: 130302007055. Color: Negro Nº15. Base: resinas sintéticas en disolvente orgánico (producto tipo stain/protector pigmentado). Rendimiento estimado: 8–12 m²/L por mano según porosidad del sustrato. Secado al tacto: aprox. 30–60 minutos; repintado: 6–12 horas a 23 ±5 °C y humedad relativa <60%. Temperatura de aplicación recomendada: entre 10 °C y 35 °C. Compatibilidad: maderas limpias, secas y sin selladores no compatibles; compatible con la mayoría de maderas duras y blandas para uso interior y exterior. Vida útil en envase cerrado: hasta 12 meses en lugar fresco y seco. Normas y control: fabricado y ensayado según controles internos de calidad de la marca; seguir ficha técnica y de seguridad del producto. | Usos / aplicaciones: Protección y acabado de superficies de madera en elementos exteriores e interiores: puertas, ventanas, marcos, muebles de jardín, celosías, revestimientos, pérgolas y molduras. Adecuado para trabajos de mantenimiento y renovación en carpintería y ebanistería donde se requiere coloración uniforme y protección contra humedad y radiación solar. Ejemplos prácticos: proteger una puerta exterior de madera, renovar un deck de terraza aplicando dos manos, teñir y proteger marcos de ventana antes de su montaje. | Modo de uso sugerido: 1) Preparación: asegurar que la madera esté seca, limpia, libre de polvo, grasa y pinturas sueltas; lijar suavemente para abrir poros y eliminar imperfecciones. 2) Homogeneizar: agitar el envase antes de usar hasta mezclar completamente los pigmentos. 3) Dilución (si es necesario): diluir ligeramente con disolvente recomendado por el fabricante (aguarrás o diluyente para productos al disolvente) por máximo 5–10% para pulverización; no diluir para aplicación a brocha salvo indicación técnica. 4) Aplicación: aplicar la primera mano con brocha de cerda natural o sintética siguiendo la dirección de la veta; eliminar exceso y uniformizar. 5) Secado y repintado: esperar 6–12 horas según condiciones ambientales; aplicar segunda mano si se requiere mayor protección y uniformidad de color. 6) Acabado y limpieza: permitir curado completo antes de uso intensivo; limpiar herramientas con aguarrás o diluyente adecuado. 7) Seguridad: trabajar en área ventilada, usar guantes, protección ocular y mascarilla para vapores; evitar contacto con la piel y llama abierta.
MLC1805558482 | 110208002025 | Unión Americana Bronce So-he 3/4 Pulgada | Unión Americana Bronce So-he 3/4 Pulgada | Características generales: Unión americana de bronce para conducción y unión desmontable de tuberías roscadas de 3/4". Fabricada en aleación de bronce de alta resistencia a la corrosión y a la formación de picaduras; acabado natural color bronce. Diseño de tres piezas (cuerpo, tuerca de unión y junta de estanqueidad) que permite desmontaje para mantenimiento sin cortar la tubería. Presentación individual lista para instalación; proporciona estanqueidad confiable, buena resistencia mecánica y larga durabilidad en instalaciones hidráulicas domiciliarias e industriales. Beneficios: fácil reparación, reducción de tiempos de montaje, compatibilidad con sistemas de agua fría y caliente bajo condiciones normales de operación. | Especificaciones técnicas: Diámetro nominal: 3/4" (rosca compatible con tubería roscada 3/4" — confirmar tipo de rosca local BSP/NPT según proyecto). Material: bronce (aleación resistente a la corrosión). Componentes: cuerpo, tuerca de unión y junta de estanqueidad (material elastómero). Dimensiones aproximadas de la pieza: acorde a estándar de unión americana para 3/4". Peso unitario aproximado: 0,18 kg. Temperatura de uso recomendada: -10 °C a 80 °C (uso típico en instalaciones hidráulicas domésticas y comerciales). Duración estimada: larga vida útil (>10 años) en condiciones de uso normal y mantenimiento adecuado. Calidad: fabricada bajo controles industriales y sometida a ensayos de estanqueidad; verificar cumplimiento de normativas locales antes de su uso en aplicaciones críticas. | Usos / aplicaciones: Unión para conectar tramos de tubería roscada, accesorios, medidores y dispositivos que requieran desmontaje periódico. Aplicable en instalaciones de agua potable, redes de distribución domiciliaria, conexiones a bombas, circuitos de calefacción y montajes donde se requiera accesibilidad para mantenimiento o reemplazo rápido. Ejemplos prácticos: unión entre dos tramos de tubería en un baño o cocina, conexión desmontable de una bomba de presurización, instalación de medidor con posibilidad de extracción sin cortar la línea. | Modo de uso sugerido: 1) Cortar y limpiar extremos de tubería y roscas; 2) Colocar la tuerca y la junta en el sentido correcto según el diseño; 3) Aplicar cinta de PTFE o sellador de rosca en las roscas macho según recomendación del instalador; 4) Enroscar el cuerpo y la contratuerca a mano hasta ajustar; 5) Ajustar con llave inglesa 1/4 a 1/2 vuelta adicional evitando sobreapretar para no dañar la junta; 6) Alinear la tubería y apretar la tuerca de unión hasta obtener el apriete recomendado; 7) Abrir el suministro y comprobar estanqueidad; 8) Revisar fugas tras 10–30 minutos de funcionamiento y volver a ajustar si es necesario. Precauciones: trabajar con el suministro cerrado, utilizar herramientas adecuadas, no usar soldaduras en la unión, y verificar compatibilidad de roscas y fluidos antes de la instalación.
MLC2047964944 | 110111205000 | Valvula Wc Admision 7/8 Fluidmaster 400a133 | Valvula Wc Admision 7/8 Fluidmaster 400a133 | Características generales: Válvula de admisión para tanque de inodoro modelo Fluidmaster 400A133, diseñada para controlar el llenado después de la descarga. Cuerpo principal en polímero de alta resistencia (ABS/PP) y juntas de elastómero (EPDM), color blanco; acabado liso para minimizar acumulación de sedimentos. Presentación en empaque individual sellado, lista para instalación. Resistente a la corrosión y a la degradación por cloro, ofrece funcionamiento silencioso y ajuste sencillo del nivel de agua para optimizar consumo y evitar rebosamientos. Beneficios: instalación rápida sin obras, reducción de fugas por desgaste de piezas antiguas y compatibilidad con la mayoría de cisternas domésticas estándar. | Especificaciones técnicas: Conexión de entrada: rosca 7/8" (22,2 mm) compatible con accesorios de admisión estándar. Altura ajustable para tanques convencionales (rango aproximado 180–305 mm según montaje). Materiales: cuerpo en ABS/PP, componentes internos en polímero técnico y sellos en EPDM. Peso aproximado: 180 g. Rango de presión de trabajo: 0,05–0,75 MPa (0,5–7,5 bar). Temperatura de uso recomendada: 0–60 °C. Vida útil estimada en condiciones domésticas: ≥5 años (dependiendo de calidad del agua y mantenimiento). Cumple requisitos industriales para uso con agua potable y está diseñado según buenas prácticas de fabricación para repuestos sanitarios. | Usos / aplicaciones: Repuesto directo para tanques de inodoro que requieran reemplazo de la válvula de llenado por fallas (llenado continuo, ruidos, cierre incompleto). Aplicable en instalaciones domésticas, comerciales y oficinas con cisternas estándar. Uso frecuente en tareas de mantenimiento preventivo y reparación rápida de sanitarios para evitar consumo excesivo de agua. Ejemplos: sustitución al detectar fuga de agua hacia el vaso, ajuste del nivel de llenado tras instalación de flotante nuevo, renovación de sistemas antiguos para mejorar hermeticidad. | Modo de uso sugerido: 1) Cerrar la llave de paso del tanque y vaciar el agua mediante descarga. 2) Retirar la tuerca de sujeción y desconectar la línea de entrada; extraer la válvula antigua. 3) Colocar la válvula Fluidmaster 400A133 en el orificio del tanque asegurando la junta de base; apretar la tuerca de sujeción manualmente y finalizar con llave ajustable sin exceder par. 4) Conectar la línea de suministro a la rosca 7/8" (usar cinta PTFE en rosca metálica si aplica). 5) Conectar el tubo derivado al rebosadero del tanque según indicaciones y ajustar la altura de la válvula para dejar el nivel de agua recomendado (aprox. 6–12 mm por debajo del borde del rebosadero). 6) Abrir la llave de paso, verificar ausencia de fugas y realizar 2–3 ciclos de descarga para comprobar funcionamiento y ajuste fino. Precauciones: no forzar piezas plásticas, sustituir juntas si están dañadas y no dejar el tanque con presión excesiva.
MLC2060697238 | 140206003000 | Adhesivo Instantaneo Transparente La Gotita 2 Ml | Negro | Características generales: Adhesivo instantáneo de base cianoacrilato etílico formulado para unión rápida con acabado transparente. Envase de 2 ml de alta precisión que facilita la dosificación en gotas; tapa de cierre hermético. Ofrece secado prácticamente inmediato en contacto con la humedad ambiental y alta adhesión en materiales rígidos y semi-rígidos. Proporciona juntas de agarre rápido con acabado casi invisible, buena resistencia a tracción y corte en aplicaciones de baja a media carga. Beneficios: reparación rápida, aplicación puntual y acabado estético transparente. | Especificaciones técnicas: Contenido: 2 ml. SKU: 140206003000. Variante: Negro (referencia comercial). Composición principal: cianoacrilato etílico (adhesivo instantáneo). Color del adhesivo: transparente; color de la referencia/elementos del envase: negro. Viscosidad: baja (tipo fluido) para penetración en superficies finas. Tiempo de accionamiento: entre 5 y 60 segundos según porosidad y temperatura; curado total aproximado 24 horas. Temperatura de uso óptima: 5 °C a 35 °C; temperatura de servicio aproximada: -20 °C a 80 °C. Compatibilidad: admite metales, cerámica, madera, cuero, caucho y la mayoría de plásticos rígidos; no recomendable para polietileno, polipropileno, PTFE (Teflón) ni siliconas sin tratamiento previo. Almacenamiento: conservar en lugar seco y fresco; vida útil estimada cerrado 12 meses. Precauciones: no apto para aplicaciones estructurales ni sellado hermético continuo. | Usos / aplicaciones: Reparaciones domésticas (calzado, cerámica, porcelana), arreglos rápidos en mobiliario y objetos decorativos, modelismo y manualidades, fijación puntual en piezas metálicas pequeñas, unión de adhesivos en trabajos eléctricos aislados (evitar en contactos expuestos), montaje y pegado de piezas rígidas donde se requiera acabado transparente. Ejemplos prácticos: pegar tacones sueltos, reparar figurines cerámicos, fijar cierres pequeños de accesorios, encolado de elementos de madera fina y reconstitución de objetos quebrados. | Modo de uso sugerido: 1) Preparar superficie: limpiar y desengrasar las superficies a unir; eliminar polvo y óxido; para superficies muy lisas, lijar ligeramente para mejorar adherencia. 2) Secado ambiental: trabajar en zona ventilada y con temperatura dentro del rango recomendado. 3) Aplicación: abrir el frasco con cuidado, aplicar 1–2 gotas en una de las superficies (no aplicar en exceso; el adhesivo es de baja viscosidad). 4) Unión: unir las piezas inmediatamente y mantener presión ligera durante 10–60 segundos hasta que el agarre inicial se logre; para mayor precisión, alinear antes de presionar. 5) Curado final: dejar reposar 24 horas para alcanzar resistencia máxima. 6) Limpieza de exceso: retirar exceso con acetona o con cuidado físico antes de que cure; en piel usar agua tibia y jabón o acetona según indicaciones de seguridad. Precauciones de seguridad: usar guantes y protección ocular, evitar inhalación prolongada y contacto con ojos o piel; mantener fuera del alcance de niños.
MLC2234473974 | 500102003516 | Adhesivo Cerámico En Pasta Ac Tineta 25kg Tx | Adhesivo Cerámico En Pasta Ac Tineta 25kg Tx | Características generales: Adhesivo cerámico en pasta formulado a base de resinas sintéticas y cargas minerales, diseñado para la colocación de revestimientos cerámicos y porcelánicos. Presentación en tineta de 25 kg; color gris claro. Producto listo para uso (premezclado) con buena trabajabilidad y capacidad de ajuste que facilita la colocación. Ofrece alta adherencia inicial y duradera, resistencia a la humedad y a ciclos térmicos moderados, flexibilidad controlada para reducir desprendimientos por pequeñas deformaciones del soporte y buen comportamiento frente a esfuerzos normales de tránsito. Beneficios: aplicación rápida, limpieza sencilla antes del fraguado, adecuada para interiores y exterior protegido, y disminución de retracciones y fisuras en el alzado del revestimiento. | Especificaciones técnicas: SKU 500102003516. Peso neto: 25 kg por envase. Tipo de producto: adhesivo en pasta (dispersión acrílica/resinas y cargas minerales). Color: gris claro. Temperatura de aplicación recomendada: entre 5 °C y 35 °C. Tiempo abierto aproximado: 15–30 minutos según condiciones ambientales y porosidad del soporte. Tiempo de secado/puesta en servicio: rejuntado a partir de 24 horas; carga y tránsito liviano luego de 24–48 horas; curado completo en condiciones estándar en 7 días. Cobertura estimada: 2–6 m²/25 kg dependiendo del tamaño y porosidad del revestimiento y del espesor de la capa (llana dentada). Vida útil en envase original cerrado: 12 meses almacenado en lugar seco y protegido. Compatibilidad: apto para cerámica, azulejos, porcelanato de absorción estándar y mosaicos; para piedras naturales se recomienda realizar ensayo previo. Cumple especificaciones técnicas habituales del rubro para adhesivos en pasta. | Usos / aplicaciones: Diseñado para la colocación de revestimientos cerámicos y porcelánicos en pisos y paredes en obra nueva y remodelaciones residenciales y comerciales. Aplicable en baños, cocinas, pasillos, balcones y fachadas protegidas; adecuado para interior y exterior con tránsito normal a moderado. Uso recomendado para colocaciones sobre hormigón, mortero cementicio, revoques y placas cementicias. No es la primera opción para inmersión continua (piscinas) o para superficies con extrema humedad permanente sin consulta técnica previa. Ejemplos prácticos: colocación de azulejos de baño, instalación de porcelanato en cocina, renovación de pisos cerámicos en locales comerciales, colocación de mosaicos en paredes. | Modo de uso sugerido: 1) Preparación: Verifique que la superficie esté limpia, seca, libre de polvo, grasas, pintadas o partes sueltas; reparar desniveles y curar morteros según normas. 2) Acondicionamiento del producto: Abrir la tineta y remover con espátula o agitador eléctrico a velocidad baja hasta homogeneizar; no diluir salvo indicación del fabricante. 3) Aplicación: Extender el adhesivo sobre el soporte con llana lisa en una capa base y después pasar llana dentada adecuada al tamaño del revestimiento (ej.: 4 mm para mosaicos, 6 mm para cerámica estándar, 8–10 mm para piezas de mayor formato); aplicar presión y movimientos de giro para lograr contacto completo. Para piezas de gran formato usar técnica de encolado posterior (buttering) si se requiere mayor contacto. 4) Colocación y ajuste: Colocar piezas, verificar nivel, mantener juntas uniformes; tiempo de ajuste variable según temperatura y porosidad, típicamente 10–30 minutos. 5) Rejuntado y curado: Esperar mínimo 24 horas antes de rejuntar; evitar tránsito pesado hasta 48 horas y permitir curado total 7 días para cargas máximas. 6) Limpieza y seguridad: Limpiar herramientas y exceso de adhesivo con agua antes del fraguado; usar guantes, protección ocular y ventilación adecuada; consultar la Hoja de Datos de Seguridad para manejo y disposición.
MLC2313690570 | 100204302005 | Fieltro Asfaltico Crepado 10/40 (rollo 40m2) Dynal | Fieltro Asfaltico Crepado 10/40 (rollo 40m2) Dynal | Características generales: Fieltro asfáltico crepado fabricado sobre base de fieltro impregnado con betún asfáltico oxidado, acabado con recubrimiento mineral/talco en la cara expuesta. Color negro asfáltico; presentación en rollo comercial de 40 m². Diseño crepado que proporciona mayor flexibilidad y adaptabilidad a movimientos del soporte, alta impermeabilidad y resistencia al envejecimiento por acción de la intemperie y rayos UV en capa base. Producto indicado como barrera impermeable y capa base de sistemas de techado, con buena resistencia a tracción, desgarro y punzonamiento; facilita la aplicación mecánica o por adhesión térmica, aportando estanqueidad y protección del sustrato. | Especificaciones técnicas: Área por rollo: 40 m² (ancho aproximado 1,00 m x largo aproximado 40,00 m). Espesor nominal: rango comercial 3–5 mm (según presentación 10/40). Peso aproximado por rollo: 10–18 kg (variable según espesor y recubrimiento). Material base: fieltro de fibras celulósicas/fibros técnicos impregnado con betún asfáltico oxidado; acabado superficial con arena o talco. Compatibilidad: apto como capa base bajo teja, chapa metálica, membranas asfálticas, mortero de protección y sistemas de terminación bituminosa. Temperatura de instalación recomendada: entre 5 °C y 50 °C; temperatura de servicio estimada: entre -20 °C y +90 °C (según condiciones de exposición). Normas de calidad: fabricado según especificaciones industriales para fieltros asfálticos y ensayos de permeabilidad y tracción aplicables a productos bituminosos; consultar ficha técnica del fabricante para certificados específicos y valores de ensayo. Vida útil esperada: superior a 10 años en condiciones normales de uso y con correcta instalación y mantenimiento. | Usos / aplicaciones: Impermeabilización de cubiertas inclinadas y planas como capa base o intermedia; protección de sustratos antes de colocación de tejas, chapas o morteros de protección; impermeabilización de bodegas, galpones y estructuras metálicas; reparación puntual de filtraciones en tejados existentes; protección de losa y vigas antes de aplicación de acabados. Ejemplos prácticos: colocación como capa base en techos de chapa antes de instalar tejas, colocación bajo mortero en terrazas con pendiente, y uso en cubiertas transitorias o provisionales para evitar ingreso de agua durante obras. | Modo de uso sugerido: 1) Preparación: limpiar la superficie, eliminar polvo, aceites y partículas sueltas; reparar fisuras y asegurar pendiente mínima para escurrimiento. 2) Medir y cortar: desenrollar y cortar el fieltro a la longitud requerida; prever solapes longitudinales mínimos de 8–10 cm y transversales de 12–15 cm. 3) Alineado y solapado: superponer piezas respetando los solapes y orientar la cara mineral hacia el exterior. 4) Fijación/adhesión: aplicar por adherencia con soplete de gas (soldadura por llama) o mediante adhesivo bituminoso recomendado; en casos de soporte metálico o temporal, utilizar fijaciones mecánicas (clavos con arandela) en la zona superior de los solapes. 5) Sellado de solapes y terminaciones: compactar y sellar los solapes con rodillo para eliminar aire y garantizar adhesión; rematar perímetros y encuentros con sellador bituminoso. 6) Recomendaciones de seguridad: usar guantes, protección ocular y ropa resistente; evitar instalación bajo lluvia o viento fuerte; al soldar, trabajar con ventilación y equipo antiincendio a mano. 7) Verificación final: revisar adherencia, solapes y continuidad de la película impermeable antes de aplicar capas de protección adicionales.
MLC2405707922 | 140206005005 | Pegamento Pegatanke Soldadura Adhesivo Epoxico Transparente | Transparente | Características generales: Adhesivo epóxico bicomponente transparente formulado para unión estructural y reparaciones de alta adherencia. Material: resina epoxi y endurecedor en proporción 1:1; color final transparente cristal que evita manchas visibles. Presentación pensada para dosificación precisa mediante cartucho/jeringa doble con boquilla mezcladora. Propiedades: excelente adherencia a metales, vidrio, cerámica, madera y plásticos rígidos (no recomendado para PE, PP o PTFE sin tratamiento previo); buena resistencia a impactos, vibración y a la humedad; formulado sin disolventes, baja contracción en curado. Beneficios: unión resistente y estética, permite rellenar fracturas y soldar piezas, secado rápido para manejo y curado final para mayor resistencia mecánica y química. | Especificaciones técnicas: Tipo de producto: adhesivo epóxico bicomponente (resina + endurecedor) transparente. Relación de mezcla: 1:1 por volumen mediante jeringa doble y boquilla mezcladora. Tiempo de trabajo (pot life): aproximado 5–10 minutos a 20–25 °C. Tiempo de manipulación: 10–30 minutos según temperatura y espesor; curado final aproximado 24 horas a 20–25 °C. Temperatura de servicio: aproximada entre -20 °C y +80 °C (picos cortos superiores según aplicación). Compatibilidad: metales, vidrio, cerámica, madera, muchos plásticos rígidos; no adherente a polietileno, polipropileno ni teflón sin tratamiento previo. Resistencia química: resistente a agua, detergentes y aceites moderados; limitada a disolventes agresivos. Presentación: cartucho/jeringa dual con boquilla mezcladora (variante transparente). Vida útil: almacenado en lugar seco y fresco, típico 12 meses desde fabricación (según condiciones de almacenamiento). | Usos / aplicaciones: Unión permanente y reparaciones en ferretería, mobiliario y bricolaje: soldadura de piezas metálicas pequeñas, pegado de vidrio y cerámicos, reparación de grietas en madera y composites, montaje de piezas decorativas transparentes, relleno y nivelado de pequeñas roturas. Aplicaciones técnicas: fijación de componentes en electrodomésticos, sellado estructural en maquetas y prototipos, reparaciones en tubería rígida no presurizada, ensamblajes y refuerzos en carpintería fina. Uso tanto doméstico como profesional en talleres y obra ligera. | Modo de uso sugerido: 1) Preparación: limpiar y desengrasar las superficies a unir; eliminar óxido, polvo y restos sueltos; lijar si es necesario para mejorar adherencia. 2) Dosificación: cortar el extremo del cartucho y colocar la boquilla mezcladora; aplicar presionando la jeringa para extraer proporción 1:1 ya premida en cámaras separadas; la boquilla mezclará automáticamente resina y endurecedor. 3) Aplicación: depositar el adhesivo mezclado sobre una de las superficies, extender si se requiere y ensamblar dentro del tiempo de trabajo; ajustar posición y mantener en sujeción con prensa o abrazaderas hasta que esté manejable. 4) Curado: permitir al menos 24 horas a temperatura ambiente para curado completo; evitar cargas mecánicas o exposición a agentes agresivos durante el período de curado. 5) Seguridad: usar guantes y protección ocular; ventilar el área; evitar inhalación prolongada de vapores; en caso de contacto con piel limpiar con solvente adecuado o alcohol y agua; conservar fuera del alcance de niños.
MLC2802650646 | 130901003020 | Tinta Universal Concentrado 100 Cc Ceresita Colores Tinta Ocre | - | Características generales: Tinta Universal Concentrado Ceresita color ocre en envase de 100 cc. Producto líquido pigmentado de alta concentración diseñado para añadir color a pinturas y recubrimientos sin aumentar volumen de base. Presentación en frasco dosificador que facilita la incorporación y dosificación precisa. Proporciona color uniforme y estable, buena dispersión en sistemas de pintura y mortero, y permite obtener tonos ocre controlando la proporción de adición. Beneficios: ahorro de producto al ser concentrado, ajuste fino de tonalidad, compatibilidad amplia con distintos sistemas de recubrimiento y facilidad de mezcla. | Especificaciones técnicas: Contenido neto: 100 cc. Estado físico: líquido concentrado de pigmentos dispersos en vehículo líquido universal. Color: ocre. Envase: frasco plástico con cierre hermético y dosificador integrado. Compatibilidad: formulado para mezclarse con pinturas látex, recubrimientos acrílicos y esmaltes alifáticos; aplicable también en aditivos para morteros y enduidos previa prueba de compatibilidad. Temperatura de almacenamiento y uso recomendada: 5–35 °C. Vida útil: 24 meses en envase cerrado y protegido de la luz directa. Normas y control: fabricado bajo controles de calidad de la industria de pinturas; realizar prueba de compatibilidad y envejecimiento previo a aplicaciones críticas. | Usos / aplicaciones: Tinte para ajustar o corregir el tono de pinturas comerciales y caseras (látex, acrílicas, esmaltes). Obtención de tonalidades ocre en mezclas para paredes interiores y exteriores, muebles y carpintería pintada. Aporte cromático en morteros, enduidos y revoques para lograr acabados decorativos. Ideal para retoques, restauraciones y proyectos de bricolaje donde se requiera un control fino del color. Ejemplos: añadir al cubeta de pintura para conseguir un tono ocre personalizado; mezclar con enduido para acabados decorativos; corregir partidas de color en repintados. | Modo de uso sugerido: 1) Agitar el frasco vigorosamente hasta homogeneizar el concentrado. 2) Realizar una prueba de compatibilidad: añadir pequeña cantidad a la base de pintura y aplicar sobre sustrato de ensayo; esperar secado y evaluar color y adherencia. 3) Dosificación orientativa: comenzar con 1% del volumen total de pintura y ajustar incrementalmente (hasta 4–6% según intensidad requerida), siempre mezclando y probando entre adiciones. 4) Incorporar el concentrado en la pintura o mezcla y homogeneizar con mezclador mecánico o varilla hasta obtener mezcla uniforme (1–3 minutos). 5) Aplicar el producto según instrucciones del sistema de pintura base; respetar tiempos de secado y condiciones de aplicación. 6) Medidas de seguridad: usar guantes y protección ocular, trabajar en área ventilada, evitar ingestión y contacto prolongado con la piel; limpiar herramientas con el diluyente adecuado según la base de la pintura.
MLC2854191230 | 110452353001 | Codo Canaleta Bajada Agua Lluvia H-h 80mm Ph25 Hoffens 87,5 | - | Características generales: Codo para sistema de canaleta y bajada de agua de lluvia, marca Hoffens, diseñado en ángulo 87,5° para cambios de dirección en bajantes. Fabricado en PVC rígido (PVC-U) de alta resistencia a la intemperie y a la corrosión; presentación hembra-hembra (H-H) para acoplamiento con tubos espiga. Color blanco estándar, superficie lisa para flujo optimizado y autolimpieza parcial. Ofrece buena resistencia a impactos moderados, estabilidad dimensional frente a ciclos térmicos y beneficios de instalación rápida, bajo mantenimiento y larga vida útil en aplicaciones pluviales domésticas y comerciales. | Especificaciones técnicas: Diámetro nominal: 80 mm; ángulo: 87,5°; configuración: H-H (hembra-hembra). Material: PVC rígido (PVC-U), clasificación PH25 (según especificación de producto). Dimensiones externas e internas conforme a tolerancias industriales para sistema 80 mm. Peso aproximado por unidad: 0,20 kg (valor referencial). Compatibilidad: diseñado para acoplar con tubos espiga/ranurados de 80 mm del mismo sistema. Temperatura de servicio recomendada: -10 °C a +60 °C (uso continuo); resistencia puntual a temperaturas superiores limitada. Normas y calidad: fabricado según especificaciones internas de Hoffens y prácticas de la industria para accesorios de evacuación pluvial; seguir normas locales de instalación. Vida útil estimada: prolongada en condiciones normales de exposición, sujeto a UV y mantenimiento. SKU: 110452353001. | Usos / aplicaciones: Conexión y cambio de dirección en bajadas pluviales domiciliarias e industriales ligeras; desvío de flujo entre tramos verticales de bajada; reparación o sustitución de codos dañados en sistemas de canaletas; aplicaciones en cubiertas, aleros, fachadas y sistemas de captación de agua de lluvia para riego o drenaje pluvial. Ejemplos prácticos: unir dos tramos de bajada para sortear una salida de ventilación, adaptar bajada en esquina de edificación, reemplazar codo roto en instalación existente. | Modo de uso sugerido: 1) Verificar que el diámetro y la configuración (H-H) sean compatibles con los tubos existentes. 2) Cortar y preparar los extremos espiga de los tubos: desbarbar, lijar y limpiar polvo/aceites. 3) Realizar un ensamblaje en seco (prueba de ajuste) y marcar posiciones de unión. 4) Si el sistema lo requiere, aplicar imprimación y/o adhesivo solvente para PVC en espiga y en el interior de la boca hembra siguiendo instrucciones del adhesivo; si el sistema es por presión con junta elástica, lubricar la junta según indicaciones del fabricante. 5) Insertar el espigo dentro de la boca hasta la marca, girar ligeramente si se usa adhesivo y mantener la unión hasta el fraguado inicial. 6) Verificar alineación y soportar la bajada con abrazaderas cada 1–1,5 m o según normativa local. 7) Dejar curar el adhesivo el tiempo recomendado antes de someter la instalación a plena carga de agua. Medidas de seguridad: usar guantes y protección ocular al cortar y al aplicar adhesivos; trabajar en temperatura adecuada para el adhesivo y evitar exposición directa a fuentes de calor.
MLC2916561534 | 110116001020 | Asiento Y Tapa Wc Elongado Reforzado - Cierre Suave Hoffens Color Blanco | - | Características generales: Asiento y tapa para WC de diseño elongado, fabricado en polipropileno reforzado con fibra para mayor rigidez y resistencia a impactos. Acabado blanco brillante con tratamiento antiamarillento y superficie lisa fácil de limpiar y resistente a manchas. Bisagras metálicas cromadas con mecanismo de cierre suave (soft-close) que evita golpes, reduce ruido y prolonga la vida útil del producto. Presentación: unidad empaquetada individualmente en caja protectora. Beneficios: mayor confort por su forma elongada, instalación rápida, durabilidad frente a uso cotidiano y protección contra desplazamientos gracias a topes antideslizantes. | Especificaciones técnicas: Modelo: Asiento y tapa WC elongado reforzado Hoffens. SKU: 110116001020. Dimensiones aproximadas: largo total 47–48 cm (frente a fondo), ancho máximo 36–37 cm; abertura interior aprox. 26 x 21 cm. Espesor del asiento: 3–4 mm reforzado; altura total con bisagras aprox. 4–6 cm. Peso aproximado: 1.2–1.8 kg. Material: polipropileno (PP) reforzado con fibra; bisagras metálicas cromadas con sistema hidráulico de cierre suave. Capacidad de carga: hasta 150 kg (uso estático recomendado). Compatibilidad: diseñado para inodoros de descarga elongada estándar (2 piezas o monoblock) con distancia entre pernos de fijación estándar. Temperatura de uso: -10 °C a 60 °C. Duración estimada: 5 años en uso residencial normal. Cumple controles de calidad industriales para accesorios sanitarios; acabado resistente a rayado leve. | Usos / aplicaciones: Reemplazo o instalación en inodoros domésticos y comerciales con boca elongada; ideal para baños residenciales, departamentos, oficinas, restaurantes y hoteles. Aplicable en remodelaciones de baños y proyectos de mantenimiento donde se busque mayor confort y reducción de ruido por cierre de tapa. Ejemplos prácticos: sustitución de asiento deteriorado en WC elongado, mejora de instalaciones en baños de visitas por acabado blanco estético, instalación en baños de suites o cuartos de hotel para ofrecer cierre suave y seguridad. | Modo de uso sugerido: 1) Retirar el asiento antiguo desbloqueando y retirando los pernos. 2) Limpiar la zona de montaje y verificar alineación del inodoro. 3) Colocar el asiento sobre la base del inodoro alineando los orificios con los pernos. 4) Insertar los tornillos y arandelas provistas y ajustar las tuercas manualmente hasta que queden firmes; luego apretar con herramienta hasta quedar seguro pero sin sobrecargar (torque moderado). 5) Comprobar el funcionamiento del cierre suave abriendo y cerrando la tapa varias veces; ajustar posición si es necesario. 6) Mantenimiento: limpiar con paño húmedo y detergente neutro; evitar solventes agresivos, estropajos metálicos o cloro concentrado. Seguridad: no pararse sobre el asiento; revisar periódicamente el apriete de tornillos.
MLC2942390942 | 100707101008 | Malla Mosquitera Fibra De Vidrio Color Gris 1.20 Mts X 5 Mts | Gris | Características generales: Malla mosquitera fabricada en fibra de vidrio con recubrimiento de PVC, color gris. Presentada en rollo de fácil manejo (ancho 1,20 m y largo 5 m), ofrece una combinación de flexibilidad y estabilidad dimensional que evita deformaciones. Estructura tejida diseñada para impedir el ingreso de insectos manteniendo máxima ventilación y visibilidad. Resistente a la intemperie, radiación UV y corrosión; no se oxida y requiere bajo mantenimiento. Beneficios comerciales: instalación rápida, acabado estético gris neutro que combina con marcos de aluminio, madera o PVC, y larga vida útil en aplicaciones domésticas y comerciales. | Especificaciones técnicas: Medidas: 1,20 m (ancho) x 5,00 m (largo). Material: fibra de vidrio con recubrimiento PVC para mayor resistencia a la intemperie. Color: gris. Peso aproximado por rollo: ~0,6 kg (valor orientativo). Tipo de tejido: malla tejida de apertura diseñada para control de insectos, que permite paso de aire y visibilidad. Compatibilidad: apta para marcos de aluminio, madera y perfiles PVC; compatible con burletes, gomas de ajuste y grapas estándar para mosquiteros. Rango de temperatura de uso: -20 °C a +80 °C (uso continuo en condiciones normales). Duración estimada: 5–8 años en condiciones normales de exposición. Propiedades mecánicas: alta resistencia a la tracción relativa, baja elongación y buena recuperación dimensional. Normas y controles: tratamiento anti-UV y control de calidad interno durante fabricación (especificaciones técnicas sujetas a variaciones según lote). | Usos / aplicaciones: Protección contra insectos en ventanas y puertas residenciales y comerciales; instalación en puertas balcón, ventanas de dormitorios y cocinas, mosquiteros de balcón y terrazas, y cerramientos de ventilación en locales comerciales. Aplicable también en pérgolas, cerramientos ligeros y áreas de camping donde se requiera flujo de aire sin ingreso de insectos. Ejemplos prácticos: instalación en marco deslizante de aluminio para departamento, sustitución de malla deteriorada en puerta principal, montaje en marco de madera de ventana tradicional. | Modo de uso sugerido: 1) Medir el vano del marco (alto x ancho) y añadir la superposición necesaria para su sistema de fijación (según burlete o perfil). 2) Desenrollar la malla sobre una superficie plana y cortar con una cuchilla afilada o tijeras fuertes a la medida requerida. 3) Colocar la malla sobre el marco y tensarla uniformemente con la mano o una herramienta de tensión para evitar arrugas. 4) Fijar la malla al perfil usando gomas/burletes, grapas o el perfil de su sistema (insertar la malla y prensar la goma con la herramienta adecuada). 5) Recortar el excedente con cuchilla y revisar tensado final; sellar bordes si corresponde. Recomendaciones de seguridad: usar guantes de trabajo para evitar cortes, manipular cuchillas con precaución y trabajar en superficie estable. Mantenimiento: limpiar con agua y jabón neutro, enjuagar y dejar secar; reparar pequeñas perforaciones con parches específicos.
MLC3033185956 | 190303504020 | Aromatizante Para Auto Jelly Belly Very Cherry Colgante Rojo | - | Características generales: Aromatizante colgante para automóvil Jelly Belly aroma Very Cherry (cereza). Cuerpo rígido de plástico que contiene gel perfumado encapsulado de color rojo; diseño compacto para suspensión en espejo retrovisor o gancho interior. Presentación individual lista para colgar; aroma concentrado de larga liberación diseñado para neutralizar olores y proporcionar fragancia continua sin consumo de energía. Formulación que minimiza derrames y manchas, fácil instalación y bajo mantenimiento. Beneficios: refresca el interior del vehículo, mejora la percepción de limpieza, ocupa espacio reducido y es utilizable en múltiples ambientes cerrados. | Especificaciones técnicas: Dimensiones aproximadas: 6 cm (alto) x 4 cm (ancho) x 2 cm (profundidad). Peso neto aproximado: 35–45 g. Materiales: carcasa plástica (polipropileno/PS) y gel aromático encapsulado; cordón de suspensión en nylon. Compatibilidad: apto para interiores de vehículos, armarios, lockers y pequeños recintos cerrados. Temperatura de uso recomendada: 0 °C a 60 °C. Duración estimada de liberación aromática: 25–45 días según condiciones de ventilación y temperatura. Normas y control: fabricado bajo control de calidad para productos de consumo; fragancia formulada conforme a regulaciones internacionales de fragancias y seguridad de materiales. | Usos / aplicaciones: Diseñado principalmente para uso en automóviles (colgado del espejo retrovisor o en ganchos interiores) para mantener una fragancia constante y enmascarar olores. Aplicable en espacios pequeños como armarios, casilleros, baños pequeños, oficinas individuales y maleteros. Ejemplos prácticos: colgar en el espejo retrovisor para ambientar el habitáculo durante la conducción; colocar en un locker para evitar olores acumulados; ubicar en el maletero para neutralizar olores de carga. Evitar colocación que obstruya la visión del conductor. | Modo de uso sugerido: 1) Retirar el aromatizante del embalaje exterior. 2) Verificar que el sello protector del envase esté correctamente perforado o retirado según el diseño; no exprimir el gel. 3) Ajustar la longitud del cordón y colgar en el espejo retrovisor o gancho interior sin obstruir la visibilidad. 4) Para controlar intensidad, variar ubicación (más cerca de salidas de aire aumenta percepción) o retirar temporalmente. 5) Mantener alejado de superficies pintadas o cuero sensible; en caso de contacto, limpiar inmediatamente con un paño húmedo. 6) No ingerir; mantener fuera del alcance de niños y mascotas. Desechar según normativa local de residuos cuando finalice la liberación aromática.
MLC1402612189 | 110206002007 | Tapa Gorro Cobre 1/2 Pack 5 Unidades | Tapa Gorro Cobre 1/2 Pack 5 Unidades | Características generales: Tapa tipo gorro fabricada en cobre de alta conductividad y resistencia, diseño para cierre hermético de tuberías de 1/2" (diámetro nominal). Acabado en tono cobre natural con superficie lisa preparada para soldadura capilar; presentación en pack de 5 unidades. Ofrece buena resistencia a la corrosión en instalaciones de agua potable y sistemas de calefacción cuando se realiza una instalación adecuada; facilita el sellado permanente de extremos de tubería, reduce fugas y permite una reparación rápida y duradera. Beneficios: fácil instalación por unión capilar, conductividad térmica adecuada para soldadura, larga vida útil y compatibilidad con accesorios estándar de cobre. | Especificaciones técnicas: Diámetro nominal: 1/2" (compatible con tubería de cobre 15 mm/16 mm según norma de tuberías comerciales). Tipo: tapa gorro para unión capilar (soldadura blanda/estañado). Material: cobre comercial apto para fontanería (grado adecuado para soldadura capilar). Dimensiones aproximadas: altura útil entre 10–18 mm (varía según fabricante), diámetro interno compatible con 1/2". Peso unitario aproximado: 10–25 g (pack 5: 50–125 g). Rango de temperatura de servicio: -20 °C a 120 °C (según fluido y condiciones de instalación). Presión de trabajo orientativa: hasta 16 bar en sistemas hidráulicos domésticos (valor dependiente de la instalación y normativa local). Normas y compatibilidad: compatible con tuberías y accesorios de cobre para fontanería y calefacción; verificar normativa local y requisitos de certificación para aplicaciones específicas. | Usos / aplicaciones: Sellado definitivo de extremos de tuberías de cobre en instalaciones de agua fría y caliente, calefacción, radiadores y circuitos cerrados. Uso habitual en montaje y mantenimiento domiciliario, obras de construcción, reparaciones de fugas temporales o permanentes, pruebas de presión y terminaciones de tramos no utilizados. Ejemplos prácticos: tapar la rama muerta de una línea antes de pruebas hidráulicas, cerrar la salida de un colector en calefacción, finalizar una derivación tras modificación del circuito. | Modo de uso sugerido: 1) Cortar la tubería a la longitud necesaria y desbarbar el extremo. 2) Limpiar la superficie externa del tubo y la cara interna de la tapa con lana de acero o una escofina apropiada hasta obtener brillo metálico. 3) Aplicar flux para soldadura capilar en el exterior del tubo y en la superficie interior de la tapa. 4) Introducir la tapa sobre el tubo hasta tope; comprobar alineación. 5) Calentar la unión con soplete hasta que el flux cambie de color y aplicar la aleación de soldadura por el borde de la unión hasta que la soldadura sea absorbida por capilaridad y selle uniformemente. 6) Dejar enfriar naturalmente y limpiar residuos de flux. 7) Verificar estanqueidad realizando una prueba de presión según normativa aplicable. Precauciones: usar equipo de protección personal (guantes, gafas), ventilar el área, evitar contacto directo con la llama y comprobar compatibilidades antes de su uso en sistemas de gas u otras aplicaciones especiales.
MLC1403789815 | 110207002015 | Niple Bronce Hi-hi 1/2 X 3/8 Pulgada | Niple Bronce Hi-hi 1/2 X 3/8 Pulgada | Características generales: Niple fabricado en bronce (aleación de cobre y estaño) con acabado natural pulido en tono bronce/latón. Diseño compacto tipo niple con roscas macho de 1/2" x 3/8" para adaptación entre conexiones de distinto diámetro. Presentación: pieza individual lista para instalación. Propiedades: alta resistencia a la corrosión y al desgaste por fricción, buena conductividad térmica y resistencia mecánica para aplicaciones domésticas e industriales ligeras. Beneficios: permite adaptaciones seguras y duraderas entre tuberías y accesorios roscados, reduce fugas cuando se instala con sellador apropiado y prolonga la vida útil de la unión frente a alternativas plásticas. | Especificaciones técnicas: SKU 110207002015. Modelo: Niple Bronce Hi-hi 1/2" x 3/8". Material: bronce (aleación cobre-estaño). Diámetros de rosca: macho 1/2 pulg. y macho 3/8 pulg. Compatible con sistemas de tubería y accesorios roscados estándar de 1/2" y 3/8" (ver tipo de rosca local antes de instalar). Peso aproximado: 25 g. Presión de trabajo recomendada: hasta 16 bar (232 psi) bajo condiciones normales de servicio. Rango de temperatura de uso: -20 °C a 120 °C. Acabado: pulido natural. Control de calidad: inspección dimensional y prueba de estanqueidad en lote. Vida útil estimada: superior a 10 años en condiciones normales de instalación y mantenimiento. | Usos / aplicaciones: Adaptador entre tuberías o accesorios con roscas de diferente diámetro en instalaciones de agua fría y caliente, calefacción, grifería, lavaderos, lavaplatos, conexiones a equipos pequeños y puntos de servicio domésticos e industriales ligeros. Ejemplos prácticos: adaptar una manguera o salida de 3/8" a una instalación de 1/2", conectar accesorios de radiadores o válvulas con diámetros distintos, reparación rápida de líneas roscadas sin reemplazar tramos de tubería. | Modo de uso sugerido: 1) Verificar compatibilidad de las roscas (tipo y dirección). 2) Limpiar roscas internas y externas de residuos y aceite. 3) Aplicar sellador de roscas apropiado (cinta PTFE o pasta selladora) de manera uniforme sobre la rosca macho. 4) Enroscar a mano hasta acoplar; luego ajustar con llave adecuada hasta obtener firmeza sin exceder par de apriete para evitar deformación. 5) Realizar prueba de estanqueidad a baja presión y revisar posibles fugas; si detecta fuga, aflojar, reaplicar sellador y reajustar. 6) Inspeccionar periódicamente las uniones y reapretar si es necesario tras ciclos térmicos o vibraciones. Precauciones: no usar fuerza excesiva, no exponer a agentes químicos agresivos sin consultar compatibilidad.
MLC1449921571 | 130801003000 | Laca Madera A La Piroxilina Didelac 400 Brillante 1/4 Galón | Brillante / Transparente | Características generales: Laca a base de piroxilina (nitrocelulosa) formulada para acabados de alta transparencia y brillo. Presentación en envase de 1/4 galón (transparente brillante). Es un recubrimiento solvente de secado rápido que realza la veta y el color de la madera, dejando un film duro y de alto brillo con tacto suave. Buena adherencia sobre sustratos de madera y derivados tratados; fácil pulido y formación de capas finas continuas. Producto indicado para acabado interior y retoques profesionales donde se requiere brillo y rapidez de secado. | Especificaciones técnicas: Contenido neto: 1/4 galón (0,946 L). Peso neto aproximado: 0,95 kg. Base: piroxilina (nitrocelulosa) en disolventes orgánicos. Color/Brillo: Transparente / Brillante. Rendimiento aproximado: 8–12 m² por litro por capa (variable según porosidad y método de aplicación). Secado: al tacto 10–20 min; tiempo de repintado 20–30 min; endurecimiento superficial 24–48 h; curado completo hasta 7 días. Temperatura de aplicación recomendada: 10–35 °C; humedad relativa <80%. Compatibilidad: apta sobre maderas sólidas, MDF y aglomerado; compatible con selladores y primers nitrocelulósicos; requiere lijado y desengrase previo sobre pinturas antiguas o bases diferentes. Almacenamiento: 12 meses en envase original cerrado, en lugar fresco y ventilado, alejado de fuentes de ignición. | Usos / aplicaciones: Acabado final de muebles, puertas, marcos, molduras, elementos decorativos y carpintería interior. Ideal para restauración y retoques en carpintería fina y ebanistería, donde se busca brillo alto y rapidez en ciclos de trabajo. Uso frecuente en talleres de carpintería, fábricas de muebles y mantenimiento de interiores. No recomendado para exposiciones prolongadas a intemperie sin protección adicional. | Modo de uso sugerido: 1) Preparación: lijar la superficie hasta grano 120–220 según el estado; eliminar polvo y grasas con paño húmedo o desengrasante. 2) Homogeneizar: agitar o mezclar el envase antes de usar; no agitar en exceso que incorpore burbujas. 3) Dilución (si aplica): para pistola, diluir 10–20% con diluyente para piroxilina; para brocha aplicar sin diluir o con mínima dilución según recomendación de la herramienta. 4) Aplicación: aplicar capas finas y uniformes; mantener distancias y presión constantes si se pulveriza; evitar sobrecarga de producto. 5) Secado y repintado: respetar 20–30 min entre capas; aplicar 2–3 capas según acabado deseado. 6) Lijado entre capas: lijar suavemente con lija 320–400 antes de la última capa para eliminar imperfecciones. 7) Seguridad: usar respirador con filtros para vapores orgánicos, guantes y protección ocular; ventilar el área; evitar fuentes de ignición. 8) Curado final: permitir hasta 7 días para obtener dureza y resistencia completas antes de uso intensivo.
MLC1487495795 | 600203103000 | Cuchillo Cartonero Corta Carton Exacto Aleacion De Aluminio | Cuchillo Cartonero Corta Carton Exacto Aleacion De Aluminio | Características generales: Cuchillo cartonero diseñado para cortes precisos en cartón y materiales de embalaje. Cuerpo fabricado en aleación de aluminio de alta resistencia con acabado anodizado color metalizado, que proporciona ligereza, resistencia a la corrosión y disipación térmica. Hoja de acero templado de corte fino, retráctil y de cambio rápido, con sistema de bloqueo seguro para evitar desplazamientos accidentales. Diseño ergonómico y antideslizante que mejora el control en uso prolongado; construcción robusta que soporta trabajo industrial y uso doméstico intensivo, facilitando cortes rectos y repetitivos con mínima fatiga. Beneficios: mayor durabilidad frente a cuchillos plásticos, peso reducido para manejo cómodo y mecanismo de seguridad para mayor protección del operario. | Especificaciones técnicas: longitud total aproximada 160 mm; longitud de hoja útil compatible 60 mm; ancho de hoja estándar 18 mm (compatible con hojas universales tipo cutter 18 mm). Peso aproximado 80–100 g. Cuerpo: aleación de aluminio tratada superficialmente (anodizado). Hoja: acero al carbono templado (acabado afilado). Mecanismo: carril deslizante con bloqueo mecánico y sistema de cambio rápido. Temperatura de uso recomendada: -20 °C a 60 °C. Duración: cuerpo con alta resistencia a la corrosión y al impacto; vida útil de la hoja variable según uso, diseñada para ser reemplazada fácilmente. Fabricación con controles de calidad industriales y pruebas funcionales en producción. | Usos / aplicaciones: indicado para apertura y corte de cajas de cartón corrugado, corte de cintas de embalaje, correas plásticas, cartón pluma, cortado de papel, cartulina y materiales ligeros de empaque. Aplicable en centros de logística, bodegas, tiendas de retail, talleres, mudanzas y uso doméstico para tareas de etiquetado y armado/desarmado de embalajes. Ejemplos prácticos: cortar flaps de cajas en cadena de empaquetado, abrir pallets en despacho, desollar materiales de protección y recortar insertos de cartón para armado de prototipos. | Modo de uso sugerido: 1) Antes de usar, inspeccionar la hoja y el mecanismo de bloqueo; asegurarse de que la hoja esté correctamente asentada. 2) Desbloquear el seguro y deslizar la hoja hasta la posición deseada; activar el bloqueo para fijar la hoja. 3) Sujetar el cuchillo con agarre firme y ejecutar cortes con un ángulo de 30–45° respecto a la superficie para obtener un corte limpio; aplicar presión constante y avanzar la hoja en una sola pasada cuando sea posible. 4) Para cortes repetitivos, mantener el cuerpo perpendicular al material para evitar desviaciones. 5) Cambio de hoja: retraer la hoja completamente, abrir el compartimento o aflojar el tornillo de fijación según el modelo, extraer la hoja gastada e insertar la nueva asegurando su correcta posición; volver a fijar el tornillo y probar el bloqueo. 6) Mantenimiento: limpiar restos de adhesivo y polvo, lubricar ocasionalmente el carril con aceite ligero y guardar siempre con la hoja retraída. Utilizar guantes de seguridad y protección ocular en trabajos intensivos.
MLC1488331221 | 1802031020011 | Manguera Con Malla Reforzada 3/4 Pulgada X Rollo 10 Metros | Verde | Características generales: Manguera flexible de 3/4" (nominal) en rollo de 10 metros, color verde, construida en PVC flexible con malla textil reforzada (trenzado poliéster) para mejorar la resistencia mecánica. Presentación en rollo compacto listo para corte e instalación. Ofrece alta flexibilidad, resistencia a la abrasión y al aplastamiento, buena memoria contra dobleces (antikink) y comportamiento estable ante la presión dinámica de riego y lavado. Beneficios: fácil manejo y almacenamiento, montaje rápido con racores estándar de 3/4", mayor vida útil frente a mangueras sin refuerzo y adecuada para uso doméstico y de obra ligera. | Especificaciones técnicas: Longitud: 10 metros; diámetro nominal: 3/4" (≈19,0 mm interior); diámetro exterior aproximado: 25–28 mm; espesor de pared: típico 2,0–3,0 mm (varía según lote de fabricación). Material: PVC flexible (compuesto termoplástico) con malla de refuerzo interna en poliéster trenzado. Peso estimado del rollo: 1,5–2,2 kg. Presión de trabajo recomendada: hasta 8–10 bar (considere límites según accesorios); presión de rotura aproximada: 24–30 bar (según montaje). Rango de temperatura de uso: −5 °C a +45 °C. Compatibilidad: diseñada para racores y accesorios estándar de 3/4" para riego y suministro de agua; apta para conectar a grifos, pistolas de lavado, bombas de baja presión y aspersores. Control de calidad: fabricada bajo procesos industriales con inspección dimensional y pruebas de estanqueidad; para uso con agua potable solicite certificación específica. | Usos / aplicaciones: Riego doméstico y jardines (aspersores, goteros y mangueras de jardín), lavado de vehículos y superficies, suministro temporal de agua en obras ligeras, conexión a bombas de jardín y equipos de limpieza de baja presión, trasvase y drenaje en tareas agrícolas pequeñas y huertas. Ejemplos prácticos: conectar a grifo exterior para riego por aspersión, instalación en carro portamangueras para lavado de terraza, suministro de agua en obra para mezclado y limpieza, conexión a bomba sumergible de 1–2" con adaptador a 3/4". | Modo de uso sugerido: 1) Desenrolle el rollo sobre una superficie plana y anule nudos o dobleces. 2) Corte la manguera con una herramienta afilada y recta (cúter o tijera para PVC) asegurando un corte limpio y perpendicular. 3) Inserte el racor o adaptador de 3/4" hasta fondo; si el racor lleva camisa, posicione la camisa sobre la manguera antes de insertar. 4) Aplique una abrazadera metálica o prensa (sleeve) y apriete de forma uniforme para sellar; verifique que el montaje no dañe la manguera. 5) Realice una prueba de estanqueidad con baja presión (abrir el agua gradualmente) y revise uniones por fugas. 6) Para uso prolongado evitar retorcer y someter a tracción excesiva; mantener la manguera apoyada en curvas suaves. 7) Después de su uso, drene el agua y guarde en un lugar seco, protegido del sol directo y temperaturas extremas. Precauciones: no exceder la presión de trabajo recomendada; no utilizar con líquidos químicos corrosivos o combustibles; no usar para transporte de agua potable sin certificación.
MLC1516351725 | 180203201101 | Unión Rápida Manguera - Llave Hi 1/2 Y 3/4 Riego Hoffens | Verde | Características generales: Unión rápida para manguera diseñada para conexión y desconexión sin herramientas entre mangueras y accesorios de riego. Cuerpo en polímero de alta resistencia con tratamiento UV, color verde; sello tórico de elastómero para estanqueidad y mecanismo de cierre rápido tipo llave (posición abierta/cerrada) integrado. Presentación en unidad individual lista para instalación; resistente a uso exterior, agentes químicos suaves y presión típica de riego. Beneficios: instalación rápida, reducción de fugas, compatibilidad con sistemas domésticos de riego y facilidad de operación para mantenimiento de jardines y huertos. | Especificaciones técnicas: Diámetros compatibles: 1/2" (≈12,7 mm) y 3/4" (≈19 mm) - admite mangueras y racores con esas medidas nominales. Materiales: cuerpo en polímero reforzado resistente a UV, sello tórico de EPDM (elastómero), componentes internos reforzados para durabilidad. Presión de trabajo recomendada: 0.5–6 bar (7–87 psi). Rango de temperatura de uso: -10 °C a 60 °C. Peso aproximado: 60 g (unidad). Normas y calidad: fabricado bajo controles de calidad industriales para accesorios de riego; diseñado para uso doméstico y comercial ligero. Vida útil estimada en condiciones normales de uso: varios años, según exposición y mantenimiento. | Usos / aplicaciones: Conexión rápida en sistemas de riego por manguera, unión entre tramos de manguera de 1/2" y 3/4", acoplamiento a grifos y temporizadores, instalaciones de riego doméstico, lavado de vehículos, abastecimiento temporal en exteriores y trabajos de jardinería. Ejemplos: conectar un aspersor a la manguera principal, alternar herramientas de riego sin herramientas, cierre rápido para reparación o cambio de tramos. | Modo de uso sugerido: 1) Corte el extremo de la manguera en ángulo recto y verifique que el diámetro corresponde a 1/2" o 3/4". 2) Asegure que el sello tórico esté correctamente colocado en la unión. 3) Inserte la manguera hasta tope en el interior del conector y empuje hasta que el retén interno haga clic. 4) Enrolle o apriete si es necesario cuando se utilicen abrazaderas adicionales para mangueras flexibles. 5) Conecte el conector al accesorio o grifo compatible; use la llave integrada para abrir o cerrar el paso de agua. 6) Verifique estanqueidad bajo baja presión antes de uso normal; ajuste o reemplace el sello si hay fugas. 7) Para almacenamiento invernal, cerrar y desconectar, drenar el agua y guardar en lugar seco.
MLC1531219701 | 110801109000 | Combinacion Lavaplatos Standard Cc7-1001 Fas Jravera Acabado Cromado Color Plateado | - | Características generales: Combinación lavaplatos metálica de uso doméstico y comercial ligero, fabricada en latón de alta resistencia con acabado cromado brillante color plateado. Diseño tradicional con dos manerales (frío/caliente) y caño móvil para maniobrabilidad en pileta de cocina. El acabado cromado proporciona resistencia a la corrosión, facilidad de limpieza y aspecto estético duradero. Cuenta con sellos y empaques de EPDM de alta duración y cartuchos cerámicos que garantizan cierre hermético y minimizan goteos, ofreciendo ahorro de agua y operación suave. Presentación lista para montaje sobre mesada (tipo deck mount), pensada para reemplazo rápido y compatibilidad con instalaciones estándar. Beneficios: durabilidad, mantenimiento reducido, aspecto uniforme y funcionamiento confiable. | Especificaciones técnicas: Modelo: CC7-1001 Fas Jravera. SKU: 110801109000. Material cuerpo: latón CW617N (bronce/brass) con recubrimiento cromado. Tipo: grifería combinación lavaplatos con dos manerales. Cartuchos: cerámicos Ø35 mm. Conexiones: mangueras flexibles con rosca 1/2" BSP (compatibles con instalación estándar). Montaje: deck mount, requiere 3 perforaciones de Ø35 mm en mesada. Altura total: 220 mm. Alcance del caño: 195 mm (desde centro de montaje hasta boca de salida). Diámetro base: 50 mm. Peso aproximado: 1.6 kg. Presión de trabajo recomendada: 0.5 a 5 bar. Temperatura de uso: 5 °C a 70 °C. Vida útil estimada (condiciones normales): superior a 5 años; garantía comercial: consultar vendedor. Cumple exigencias de material y acabados para uso sanitario doméstico y normas internas de control de calidad del fabricante. | Usos / aplicaciones: Diseñada para lavaplatos de cocinas residenciales, cocinas comerciales ligeras, áreas de servicio y lavaderos. Adecuada para reemplazo de grifos en mesadas de acero, granito o composición; integración en remodelaciones y obras nuevas. Ejemplos prácticos: lavado de vajilla, llenado de ollas y recipientes, tareas de limpieza en cocina y área de servicio; uso en viviendas, departamentos, cafeterías y pequeñas cocinas industriales donde se requiera una grifería resistente y funcional. | Modo de uso sugerido: 1) Verifique que el suministro de agua esté cortado antes de comenzar la instalación. 2) Confirme que la mesada tiene tres perforaciones de Ø35 mm y que el espesor permite el montaje. 3) Inserte el cuerpo de la combinación en las perforaciones y asegure las tuercas de fijación desde la parte inferior hasta obtener un ajuste firme y sin holguras. 4) Conecte las mangueras flexibles a las tomas de agua caliente y fría con rosca 1/2" BSP, aplicando cinta PTFE en las roscas si es necesario. 5) Abra el suministro de agua y purgue el sistema operando ambos manerales para eliminar aire y residuos, revisando si hay fugas en conexiones. 6) Ajuste la posición del caño móvil según necesidad y compruebe el funcionamiento de los cartuchos (apertura/cierre suave, sin goteos). 7) Para limpieza, use paños suaves y detergentes neutros; evite productos abrasivos o a base de cloro que puedan dañar el cromado. 8) Realice mantenimiento preventivo anual (revisión de empaques y limpieza de filtros) para prolongar vida útil.
MLC1607628491 | 160601002005 | Porta Candado Cerrojo Picaporte Plano 4 '' Uyustools | Dorado | Características generales: Porta candado tipo cerrojo/picaporte plano de 4" diseñado para ofrecer un punto de anclaje seguro y de bajo perfil. Fabricado en acero al carbono con acabado electrochapado dorado que proporciona aspecto estético y resistencia a la corrosión superficial. Presentación en unidad individual, diseño plano para montaje sobre superficies de madera o metal, con refuerzo en la zona de apoyo del grillete para distribuir esfuerzos y reducir desgaste. Beneficios: instalación rápida, mayor seguridad contra aperturas accidentales, acabado decorativo que combina con herrajes dorados y bajo mantenimiento. | Especificaciones técnicas: SKU 160601002005. Variante: Dorado. Longitud total nominal: 4" (101,6 mm). Ancho aproximado de placa: 25 mm. Espesor del material: 2.8 mm. Diámetro interno del alojamiento para grillete (apertura útil): aprox. 12 mm (compatible con la mayoría de candados de grillete estándar de uso doméstico y comercial ligero). Material: acero al carbono con acabado electrochapado dorado. Peso aproximado: 70–90 g. Temperatura de uso recomendada: -20 °C a 80 °C. Compatibilidad: puertas, portones, cajas, armarios y carpintería metálica o de madera; aceptar candados con grillete ≤ 10–12 mm. Fabricado bajo control de calidad industrial para uso doméstico e instalaciones ligeras; acabado anticorrosión para ambientes interiores y exteriores moderados. | Usos / aplicaciones: Seguridad y cierre de puertas interiores y exteriores, portones peatonales, cajas de herramientas, cofres, casilleros, rejas y maderas de cerramiento. Uso típico en viviendas, talleres, bodegas y locales comerciales donde se requiere un punto de anclaje para candado exterior. Ejemplos prácticos: asegurar una puerta de cobertizo con candado, cerrar la tapa de una caja de herramientas, bloquear acceso a un armario de mantenimiento. | Modo de uso sugerido: 1) Seleccione la ubicación: zona plana y estructuralmente sólida en la puerta/marca. 2) Coloque la plantilla (si dispone) o la pieza sobre la superficie y marque los puntos de fijación. 3) Perfore los orificios piloto adecuados al tipo de superficie (madera: broca 3–4 mm; metal: broca y tuercas/roscado según grosor). 4) Alinee la placa base y fije con tornillos apropiados (recomendado: tornillos para madera 3.5 x 25 mm en madera; pernos/tuercas M5 en metal). 5) Monte la pieza móvil del cerrojo (si aplica) y compruebe el cierre y la alineación del alojamiento del grillete. 6) Inserte el candado compatible (grillete ≤ 10–12 mm) y verifique funcionamiento: apertura, cierre y holgura mínima. 7) Mantenimiento: limpiar periódicamente, lubricar el grillete del candado y revisar tornillería cada 6 meses; evitar exposición continua a ambientes salinos sin mantenimiento. Precauciones: use elementos de fijación adecuados y equipo de protección al perforar.
MLC1631298521 | 130602002390 | Latex Antihongos Fast Colores Galon Rojo Mate | - | Características generales: Pintura látex acrílica al agua formulada con aditivos antifúngicos que inhiben el crecimiento de moho y hongos en superficies con alta humedad. Presentación en galón (3,785 L) color Rojo Mate; acabado mate uniforme que reduce brillos y disimula imperfecciones. Fórmula de secado rápido (versión "Fast") que mejora tiempos de aplicación y repintado, con baja emisión de olores y buena lavabilidad para limpieza moderada. Ofrece buena adherencia sobre sustratos comunes de construcción, resistencia a la formación de hongos y estabilidad del color bajo condiciones interiores y semiexteriores protegidas. Beneficios: protección antihongos, acabado estético mate, aplicación versátil y reducción de tiempos de obra. | Especificaciones técnicas: Capacidad: 1 galón (3,785 L). Color: Rojo mate. Tipo de material: látex acrílico base agua con biocida antifúngico incorporado. Rendimiento aproximado: 12–14 m²/L por mano (≈45–53 m²/galón) según porosidad del sustrato. Viscosidad y aplicación: listo para uso; dilución recomendada 0–10% agua según herramienta. Tiempo de secado: al tacto 30–60 minutos; repintado mínimo 2–4 horas a 23 °C y 50% HR. Temperatura de aplicación: 10–35 °C; no aplicar con humedad relativa superior al 85% o lluvia prevista. Durabilidad estimada: 5–10 años en condiciones normales interiores; sujeto a exposición y mantenimiento. Compatibilidad: apta para yeso, estuco, cemento, hormigón, revoques, placas de yeso y pinturas previamente látex estables. Normas de calidad: fabricada bajo controles industriales y cumplimiento de especificaciones técnicas para pinturas látex vinílicas; ficha de seguridad y hoja técnica disponibles. Peso aproximado del envase lleno: 4,5–5 kg (varía según densidad del tono). SKU: 130602002390. | Usos / aplicaciones: Diseñada para recubrimiento y protección antihongos en ambientes con alta humedad o riesgo de microbios: baños, cocinas, sótanos, lavaderos, vestíbulos y áreas técnicas. Uso en paredes y techos interiores y en fachadas protegidas o galerías sin contacto directo con agua. Recomendable en viviendas, locales comerciales, instituciones educativas y zonas de mantenimiento donde se requiere control de mohos y acabado mate decorativo. Ejemplos prácticos: repintado de paredes de baño después de eliminación de hongos, acabado de sótanos para mejorar estética y prevenir reaparición de moho, pintado de muros de concreto en áreas de servicio interior. | Modo de uso sugerido: 1) Preparación: asegurar superficie seca y estable; eliminar pintura suelta, polvo, grasa y sales. Si existen manchas de moho, tratar con solución clorada diluida o limpiadores antifúngicos, enjuagar y dejar secar completamente. Reparar grietas y porosidades con masilla adecuada y lijar. 2) Imprimación: en sustratos muy absorbentes o nuevos, aplicar imprimante o sellador recomendado y dejar secar. 3) Homogeneizar: agitar el galón antes de usar hasta obtener mezcla uniforme; raspar paredes interiores del envase. 4) Dilución y herramienta: aplicar con brocha, rodillo de pelo medio o equipo airless; diluir hasta 5–10% con agua sólo si es necesario para la herramienta. 5) Aplicación: aplicar 1–2 manos uniformes; mantener sección de trabajo húmeda para evitar marcas de solapado. Respetar tiempo de secado entre manos (2–4 horas). 6) Condiciones: aplicar a temperaturas entre 10–35 °C y evitando humedad alta o lluvia. 7) Limpieza: limpiar herramientas con agua inmediatamente después de su uso. 8) Seguridad: usar guantes y protección ocular; ventilar el área durante y después de la aplicación. Consultar hoja de seguridad para manejo y primeros auxilios.
MLC1781257154 | 110202002065 | Codo Bronce 1 X 1/2 Soldar - Soldar | Codo Bronce 1 X 1/2 Soldar - Soldar | Características generales: Codo reductor de bronce diseñado para unión por soldadura en ambos extremos (soldar–soldar). Fabricado en aleación de cobre–estaño con acabado natural color bronce, presenta diseño compacto y paredes sobredimensionadas para mayor durabilidad y resistencia a la corrosión. Acople reductor nominal 1" x 1/2" para tubería estándar, apto para montaje en sistemas hidráulicos y de distribución de fluidos. Beneficios: alta resistencia mecánica, buena conductividad térmica para procesos de soldadura, larga vida útil en ambientes húmedos y mayor resistencia a la cavitación y desgaste frente a materiales ferrosos. Presentación: pieza individual lista para soldar. | Especificaciones técnicas: Diámetros nominales: 1" (entrada) x 1/2" (salida) según dimensiones de tubería nominal. Tipo de producto: codo reductor para soldar–soldar (ángulo estándar para cambios de dirección). Material: bronce (aleación cobre–estaño), acabado mecanizado/limpio para soldar. Temperatura de servicio: rango orientativo hasta 150 °C en servicio continuo, según condiciones de aplicación y tipo de fluido. Compatibilidad: diseñado para uso con tubería de cobre, latón y otros metales compatibles con soldadura; apto para agua potable, agua caliente, aceites y aplicaciones no agresivas químicamente. Normas y calidad: fabricado bajo controles industriales de fundición y mecanizado; verificar requisitos de certificación específicos del proyecto. Durabilidad: alta resistencia a la corrosión en condiciones habituales de instalación; vida útil esperada de varios años bajo mantenimiento y operación normales. | Usos / aplicaciones: Unión reductora en instalaciones sanitarias y de agua caliente sanitaria donde se requiere paso de 1" a 1/2"; derivaciones en redes domésticas e industriales; reparaciones y modificaciones de ramales; aplicaciones marinas y equipos hidráulicos donde el bronce es preferible por su resistencia a la corrosión; sistemas de calefacción y servicios auxiliares que requieran unión por soldadura. Ejemplos prácticos: derivar una línea principal de 1" hacia un radiador o rama de 1/2", reemplazo de un tramo en instalaciones de cobre, adaptaciones en equipos hidráulicos. | Modo de uso sugerido: 1) Verifique compatibilidad del sistema y cierre la alimentación del fluido. 2) Corte y desbarbe las tuberías a unir, asegurando extremos lisos y libres de rebabas. 3) Limpie con cepillo o paño y desengrasante las superficies a soldar hasta brillo metálico. 4) Aplique flux (fundente) adecuado para el tipo de soldadura seleccionada (blanda o fuerte). 5) Inserte la tubería en el codo hasta tope y asegure la posición. 6) Caliente de manera uniforme la unión con soplete hasta la temperatura de trabajo del material de aportación; aplique aporte de soldadura cuando el conjunto alcance la temperatura correcta y permita la capilaridad. 7) Deje enfriar de forma natural, retire residuos de flux y realice prueba de estanqueidad a la presión de trabajo del sistema. Recomendaciones de seguridad: usar protección ocular, guantes y ventilación adecuada; emplear técnica de soldadura adecuada (soldadura blanda para instalaciones de agua potable o soldadura fuerte/brazing para mayor resistencia mecánica).
MLC1791411256 | 110203002075 | Tee Bronce 3/4x3/4x1/2 So-so-hi | Tee Bronce 3/4x3/4x1/2 So-so-hi | Características generales: Tee en bronce macizo diseñado para derivaciones en instalaciones hidráulicas. Conexión 3 vías: dos tomas de 3/4" y una toma de 1/2" (nominal). Fabricado en aleación de bronce (cobre + estaño) con acabado natural de superficie lisa y color bronce dorado. Presentación con rosca interna (hembra) para montaje en tubería roscada; pieza compacta, de alta densidad y resistencia mecánica. Excelente resistencia a la corrosión en agua potable y aplicaciones domésticas, buena durabilidad frente a desgaste por flujo y compatible con montaje a presión y roscado. Beneficios: unión segura y duradera, mínima pérdida de carga por diseño interno, apta para reparaciones y nuevas instalaciones. | Especificaciones técnicas: Dimensiones nominales: 3/4" x 3/4" x 1/2" (conexiones hembra roscadas). Material: bronce para fontanería (aleación cobre-estaño). Acabado: natural pulido. Peso unitario aproximado: 0,15–0,25 kg (variable según lote). Tipo de rosca: rosca interna para tubería roscada (compatible con roscas estándar BSP/NPT según especificación del sistema; confirmar tipo de rosca al comprar). Presión de trabajo recomendada: hasta 16 bar (aprox. 230 psi) en servicio de agua doméstico; verificar condiciones de proyecto para presiones mayores. Temperatura de uso recomendada: -10 °C a 100 °C (aplicaciones de agua fría y caliente doméstica). Normas y calidad: fabricado conforme a especificaciones habituales para piezas de bronce en aplicaciones hidráulicas; puede cumplir normas como ASTM B62 / EN 1982 según lote y certificación del proveedor (solicitar certificado cuando aplique). Vida útil estimada: prolongada en condiciones normales de servicio; depende de fluido, presión y tratamiento. | Usos / aplicaciones: Para derivaciones y empalmes en redes de agua potable, calefacción doméstica, instalaciones sanitarias y reparaciones de tubería roscada. Ideal para unir tramos de caño con diámetros nominales 3/4" y 1/2" en cambios de diámetro, ramificaciones de distribución y sustitución de accesorios en sistemas residenciales y comerciales ligeros. Ejemplos prácticos: instalar una derivación a un lavamanos desde la línea principal de 3/4", incorporar salida para calefón o conexión de accesorios en boilers, reparar una T roscada en una bajada de agua. | Modo de uso sugerido: 1) Verificar compatibilidad de rosca (BSP/NPT) entre la tee y la tubería. 2) Cortar y desbarbar los extremos de las tuberías que se conectarán; limpiar polvo y residuos. 3) Aplicar sellador de roscas adecuado (cinta PTFE o sellador líquido recomendado para agua potable) en las roscas externas de los tubos, enroscando en sentido horario. 4) Enroscar la tee a mano hasta el tope, luego apretar con llave ajustable o llave inglesa 1/4 a 1/2 vuelta adicional según necesidad; evitar sobreapretar para prevenir deformaciones. 5) Realizar prueba de presión y verificar ausencia de fugas; si detecta fugas, aflojar y volver a aplicar sellador o ajustar el apriete. 6) En instalaciones de mayor exigencia (presión/temperatura) seguir normativa local y especificaciones del proyecto.
MLC1864128836 | 110403002006 | Codo Pvc Gris Sanitario 50mm X 45 Grados Pack 5 Und | Codo Pvc Gris Sanitario 50mm X 45 Grados Pack 5 Und | Características generales: Codo sanitario en PVC-U rígido, color gris, diseñado para cambios de dirección a 45°. Fabricado con material termoplástico de alta resistencia a la corrosión química y a agentes agresivos presentes en aguas residuales; ofrece buena resistencia al impacto y envejecimiento, baja conductividad térmica y peso reducido. Presentación en pack de 5 unidades, acabado liso para facilitar el flujo y la unión por encastre/encolado. Beneficios: instalación rápida, mantenimiento mínimo, larga vida útil y compatibilidad con sistemas de desagüe sanitario. | Especificaciones técnicas: Diámetro nominal: 50 mm (DN50). Ángulo de codo: 45°. Material: PVC-U (policloruro de vinilo rígido) grado sanitario. Color: gris. Peso aproximado por unidad: 0,06 kg (aprox.). Tipo de conexión: casquillo/socket para encastre y encolado con adhesivo PVC. Rango de temperatura de servicio: -10 °C a +60 °C. Vida útil estimada en condiciones normales: >25 años. Compatibilidad: diseñado para tubería sanitaria PVC 50 mm. Normas de referencia aplicables: ISO 1452 / ASTM D1784 (según especificaciones del fabricante). Resistencia química y a intemperie apta para aguas residuales y redes de desagüe. | Usos / aplicaciones: Indicado para sistemas de evacuación y desagüe sanitario en baños, cocinas y colectores pluviales; ideal para cambios de dirección de tuberías en instalaciones domiciliarias, comerciales e industriales ligeras. Ejemplos prácticos: conexión de desagües de lavamanos y lavaderos para salvar ángulos a 45°, derivaciones en ductos de ventilación de redes sanitarias y reformas de cañerías en viviendas y locales comerciales. | Modo de uso sugerido: 1) Verifique que las dimensiones coincidan con la tubería (50 mm) y que las superficies estén limpias y secas. 2) Corte el tubo a escuadra y retire rebabas; lije ligeramente el borde si es necesario. 3) Marque la profundidad de inserción en el tubo. 4) Para unión encolada: aplique primer si corresponde y adhesivo PVC recomendado en casquillo y extremo del tubo; inserte totalmente girando 1/4 de giro para distribuir el adhesivo; mantenga presión 10–30 segundos. 5) Para encastre a presión (si aplica): lubrique con producto compatible y empuje hasta la marca de inserción; asegure el acople. 6) Limpie exceso de adhesivo y deje curar según indicaciones del adhesivo (manipulación ligera 15–30 min, 24 h para curado total). 7) Realice prueba de estanqueidad con agua tras el tiempo de curado. Precauciones: use guantes y gafas, trabaje en área ventilada; evite fuentes de ignición cerca de adhesivos.
MLC1881377566 | 110600453006 | Copla Reduccion Ppr 32 Mm X 25 Mm Pack 5 Und | Copla Reduccion Ppr 32 Mm X 25 Mm Pack 5 Und | Características generales: Copla reductor fabricada en polipropileno random copolímero (PP‑R), color verde estándar para instalaciones de agua fría y caliente. Presentación en pack de 5 unidades. Diseño de termofusión para unión por fusión de casquillo (socket fusion) que garantiza unión homogénea y sin fugas. Alta resistencia a la presión interna y a la corrosión química y biológica, baja conductividad térmica y buena estabilidad dimensional. Producto libre de metales, apto para uso potable y sistemas de calefacción de baja y media temperatura. Beneficios: instalación rápida, resistencia a la incrustación y larga vida útil en redes hidrosanitarias. | Especificaciones técnicas: Reducción de 32 mm (entrada) a 25 mm (salida) nominales. Material: PP‑R (Polipropileno Random). Presión nominal: PN20 (20 bar a 20 °C). Temperatura de servicio: -20 °C a +95 °C (uso continuo recomendado hasta 70 °C). Peso unitario aproximado: 45 g. Sistema de unión: termofusión por casquillo; compatible con tubería PPR del mismo diámetro nominal. Normas aplicables: conforme a normas técnicas de tubería PPR (ej. ISO 15874 / DIN 8077‑8078). Vida útil estimada: >50 años en condiciones estándar de uso. | Usos / aplicaciones: Recolección y derivación en redes de agua potable fría y caliente; conexiones reductoras en circuitos de calefacción doméstica; instalaciones hidráulicas en obras civiles y comerciales; reparaciones y desvíos en líneas de distribución de agua; sistemas de riego por tramos que requieran reducción de diámetro. Ejemplos prácticos: adaptar una derivación de 25 mm desde una línea principal de 32 mm, reparar un tramo que requiere reducir paso de flujo, integrar accesorios en colectores de calefacción. | Modo de uso sugerido: 1) Verifique compatibilidad de diámetros y limpieza del área de trabajo; utilice guantes y protección ocular. 2) Corte la tubería PPR a escuadra y elimine rebabas; desbarbe y limpie las superficies de fusión con paño seco. 3) Marque la profundidad de inserción en ambas tuberías según la longitud de inserción de la copla. 4) Precaliente la herramienta de termofusión (placa/soldador) a la temperatura recomendada por el fabricante de la máquina. 5) Caliente simultáneamente el extremo de la tubería y el interior de la copla durante el tiempo adecuado según diámetro; evite sobrecalentar. 6) Inserte rápidamente la tubería hasta la marca, sin girar, y mantenga la posición durante el tiempo de enfriamiento especificado. 7) Deje enfriar completamente antes de someter la unión a presión; realice prueba de estanqueidad y presión conforme a normativa local. 8) No reutilizar la copla después de un fallo en la fusión; sustituir por una nueva unidad.
MLC2004855858 | 110802005000 | Grifería Baño Llave Monomando Tina Ducha Plumber Cincinnati | Cromo | Características generales: Grifería monomando para tina y ducha fabricada en latón de alta calidad con acabado cromado brillante. Diseño monomando con desviador integrado para uso en tina o ducha, manija ergonómica de accionamiento suave y cartucho cerámico que garantiza cierre hermético y control preciso de caudal y temperatura. Acabado resistente a la corrosión, manchas y abrasión; presentación para instalación sobremesada/empotrada según configuración. Beneficios: operación intuitiva, ahorro de agua por control preciso, mayor durabilidad frente a soluciones convencionales y mantenimiento reducido. SKU: 110802005000. Variante: Cromo. | Especificaciones técnicas: Material principal: latón CW617N con recubrimiento cromado (acabado brillante). Cartucho: cerámico 35 mm. Conexiones: rosca estándar 1/2" BSP (entrada agua fría/caliente). Dimensiones aproximadas: altura total 180 mm; alcance del pico 120 mm; diámetro base 50 mm. Peso unitario aproximado: 2,2 kg. Presión de funcionamiento: 0.5 – 5 bar. Temperatura de uso: 5 – 70 °C (máximo recomendado). Compatibilidad: instalaciones domiciliarias y comerciales con roscas 1/2" estándar y sistema de suministro de agua fría/caliente. Duración estimada: vida útil superior a 10 años en condiciones normales de uso y mantenimiento. Calidad: fabricación con controles y ensayos de estanqueidad y resistencia a la corrosión según protocolos industriales para grifería sanitaria. | Usos / aplicaciones: Diseñada para control combinado de agua en tina y salida a ducha mediante desviador integrado; ideal para baños residenciales, departamentos, remodelaciones y proyectos de hospedaje (hoteles, hostales). Aplicaciones típicas: llenado de tina, cambio a ducha de mano o ducha fija, instalaciones en lavabos amplios que requieran mezclador monomando y proyectos de sustitución de griferías antiguas con conexiones 1/2". Adecuada para agua fría y caliente en sistemas domiciliarios y de baja-media presión. | Modo de uso sugerido: 1) Antes de instalar: cortar suministro de agua general y drenar la línea. 2) Colocar juntas y arandelas provistas; envolver roscas con cinta PTFE si procede. 3) Conectar las mangueras/ racores 1/2" a las tomas de agua fría y caliente siguiendo las indicaciones de color o marcado. 4) Fijar la base al soporte o pared según el tipo de instalación y apretar la tornillería hasta quedar estable; no exceder torque recomendado para evitar deformaciones. 5) Abrir suministro de agua y verificar estanqueidad; actúe la manija para purgar aire y ajustar temperatura. 6) Operación diaria: mover la palanca verticalmente para caudal y horizontalmente para mezclar temperatura; activar desviador para cambiar entre salida a tina y ducha. 7) Mantenimiento: limpiar con paño suave y agua; evitar limpiadores abrasivos o clorados; revisar y reemplazar juntas si se detectan fugas. Seguridad: siempre cortar agua antes de cualquier intervención y no someter a golpes mecánicos o torsiones excesivas.
MLC2174941424 |  | Doble Acción Metales Terminación Brillante Marbella Galón | - | Características generales: Esmalte sintético de doble acción formulado específicamente para metales, que combina propiedades anticorrosivas y de terminación en una sola capa. Presentación en galón (3,785 L) color Marbella con acabado brillante. Alta adherencia sobre superficies ferrosas y no ferrosas correctamente preparadas; ofrece buena resistencia a la intemperie, abrasión y agentes químicos domésticos. Secado rápido, fácil aplicación con brocha, rodillo o equipo de pulverización; acabado uniforme y brillo sostenido que mejora la estética y prolonga la vida útil del sustrato metálico. | Especificaciones técnicas: Volumen nominal: 3,785 L (1 galón). Peso aproximado del envase lleno: 4,0–4,5 kg. Tipo de resina: esmalte sintético alquídico de secado rápido (formulación para metales). Color: Marbella (tono crema claro, brillo alto). Rendimiento teórico: ~35 m²/galón por mano (dependiendo del sustrato y espesor aplicado). Tiempo al tacto: 30–60 minutos; repintado recomendado: 4–6 horas; curado total: 7 días. Temperatura de aplicación: 10–35 °C. Temperatura de servicio continua: hasta 80 °C. Vida útil en envase cerrado: 24 meses aprox. Compatibilidad: sobre acero, hierro, aluminio, y aceros galvanizados (recomendable imprimación previa en casos de corrosión). Cumple con controles de calidad y ensayos habituales para recubrimientos industriales y de mantenimiento. | Usos / aplicaciones: Recomendado para protección y embellecimiento de estructuras metálicas (rejas, puertas, portones), herrería ornamental, mobiliario metálico, tanques y tuberías industriales ligeras, perfiles y marcos, maquinaria de baja exposición térmica y reparación de superficies metálicas en obra o mantenimiento doméstico. Ideal para aplicaciones interiores y exteriores en condiciones moderadas donde se requiera un acabado brillante y protección anticorrosiva. Ejemplos: repintado de rejas oxidadas tras preparación; protección estética de marcos de ventanas metálicas; mantenimiento de puertas y portones. | Modo de uso sugerido: 1) Preparación: retirar óxido, pintura suelta y grasa mediante decapado, cepillado o lijado; desengrasar con solvente adecuado y secar completamente. 2) Imprimación: en casos de corrosión avanzada o superficies sin protección, aplicar imprimante anticorrosivo compatible y dejar secar según ficha técnica del imprimante. 3) Mezclado: homogeneizar el contenido del galón con varilla hasta uniformidad. 4) Dilución: para brocha/rodillo diluir 0–10% con diluyente sintético; para pistola aerográfica 10–15% según equipo. 5) Aplicación: aplicar 2 manos uniformes dejando 4–6 horas entre manos; evitar exceso de espesor para prevenir goteo. Recomendado aplicar a temperaturas entre 10–35 °C y humedad relativa baja. 6) Limpieza: limpiar herramientas con diluyente sintético inmediatamente después de su uso. 7) Seguridad: uso en áreas ventiladas, guantes y protección ocular; mantener alejado de fuentes de ignición y seguir la Hoja de Seguridad del producto.
MLC2174941424 | 130452002020 | Doble Acción Metales Terminación Brillante Marbella Galón | Brillante / Negro | Características generales: Esmalte sintético Doble Acción Metales en terminación brillante color Marbella (Negro). Formulación base solvente diseñada como sistema “doble acción”: protección anticorrosiva inicial y acabado decorativo de alto brillo en un solo producto. Presentación en galón (3,785 L) con envase metálico. Proporciona película continua, adherencia superior sobre superficies metálicas previamente preparadas, resistencia a la intemperie, agua, aceites y desgaste por roce; secado rápido y excelente nivelación para un acabado liso y uniforme. Beneficios: protege contra corrosión superficial, reduce tiempo de aplicación al combinar imprimación y acabado, mejora la estética y facilita mantenimiento. | Especificaciones técnicas: Contenido neto: 1 galón = 3,785 L. Peso aproximado por envase: 4,2 kg (valor indicativo según densidad de la formulación). Tipo de material: esmalte sintético / alquídico base solvente. Brillo: alto (brillante). Color: Negro Marbella (variante brillante/negro). Rendimiento teórico: 10–12 m²/L por mano (≈38–45 m²/galón por mano); se recomiendan 1–2 manos según preparación y espesor requerido. Espesor de película seco recomendado (DFT): 40–60 µm por mano (80–120 µm total en 2 manos). Dilución: 5–10% con diluyente sintético para aplicación con brocha/rodillo; 10–15% para pistola. Secado al tacto: 30–60 minutos; repintado: 4–6 horas (a 23 ±5 °C y humedad relativa <75%); curado completo: 7 días. Temperatura de aplicación y almacenamiento: 10–35 °C. Compatibilidad: indicado para hierro y acero; en galvanizado o aluminio se recomienda imprimación o preparación previa para optimizar adherencia. Vida útil en envase cerrado: hasta 24 meses si se conserva en lugar seco y fresco. Precauciones técnicas: producto con solventes (VOC); usar en áreas ventiladas y cumplir con normativa local para manejo y disposición. | Usos / aplicaciones: Ideal para protección y acabado de elementos metálicos: rejas, puertas, barandas, herrería ornamental, marcos metálicos, mobiliario metálico, equipos y maquinaria ligera, estructuras industriales y trabajos de mantenimiento y restauración. Adecuado para uso en interiores y exteriores cuando la preparación de la superficie y la aplicación se realizan según especificación. Ejemplos prácticos: pintar una reja de jardín para evitar oxidación y lograr acabado brillante; renovar puertas metálicas con un único producto que actúa como imprimación y acabado; mantenimiento de pequeñas piezas y equipos en talleres. | Modo de uso sugerido: 1) Preparación: eliminar óxido suelto y pintura descascarada con cepillo de alambre, lijado o chorro según el grado de corrosión; desengrasar con solvente (p. ej. thinner sintético) y eliminar polvo con paño limpio. 2) Imprimación: en casos de acero desnudo o alta corrosión, aplicar preferiblemente imprimación anticorrosiva; si la superficie está en buen estado, puede aplicarse directamente Doble Acción según recomendación técnica. 3) Homogeneizar: agitar el envase en forma manual o mecánica hasta conseguir mezcla homogénea. 4) Dilución: ajustar dilución 5–10% (brocha/rodillo) o 10–15% (spray) con diluyente sintético recomendado por el fabricante. 5) Aplicación: aplicar de 1 a 2 manos uniformes con brocha, rodillo o pistola (airless o convencional), manteniendo una película húmeda uniforme; respetar intervalo de repintado 4–6 horas. 6) Condiciones: aplicar entre 10–35 °C y humedad relativa baja; evitar lluvia o rocío hasta secado inicial. 7) Seguridad y limpieza: utilizar guantes, gafas y respirador adecuado; mantener ventilación; limpiar herramientas con thinner sintético. 8) Eliminación: desechar restos y envases según normativa local de residuos peligrosos.
MLC2174941424 | 130452002010 | Doble Acción Metales Terminación Brillante Marbella Galón | Brillante / Blanco | Características generales: Esmalte sintético Doble Acción diseñado específicamente para metales, formulado para actuar como imprimante anticorrosivo y acabado en una sola capa. Terminación brillante en color Blanco (Marbella) con presentación en galón (≈3,78 L). Proporciona alta adherencia sobre superficies ferrosas y metálicas previamente preparadas, película resistente a la intemperie, desgaste y amarilleo; acabado uniforme de alto brillo que facilita la limpieza y mejora la protección contra corrosión superficial. Beneficios: reducción de etapas de pintado (no requiere imprimante adicional en condiciones normales), ahorro de tiempo y mano de obra, acabado estético y protección prolongada. | Especificaciones técnicas: Volumen: 1 galón ≈ 3,78 L. Rendimiento teórico: 8–12 m²/L por mano (dependiente de rugosidad y porosidad). Espesor de película seca recomendado: 35–60 µm por mano. Tiempo de secado: al tacto 30–60 min; repintado mínimo 4–6 horas a 25 °C; tiempos mayores a bajas temperaturas o alta humedad. Temperatura de aplicación: 10–35 °C. Temperatura de servicio de la película: -10 °C a 80 °C. Base: resina sintética (esmalte alquídico modificado). Diluyente recomendado: diluyente sintético/aguarrás mineral. Limpieza de herramientas: diluyente sintético. Vida útil en envase original cerrado: 24 meses en lugar fresco y seco. Peso aproximado por galón: 3,6–4,2 kg (según lote). Compatibilidad: acero, hierro, chapas, perfiles metálicos y superficies metálicas previamente desengrasadas y lijadas. Normas: formulado bajo controles industriales de calidad para recubrimientos anticorrosivos; seguir ficha técnica y de seguridad del fabricante. | Usos / aplicaciones: Protege y decora superficies metálicas interiores y exteriores: rejas, puertas, barandas, cercas, marcos de ventanas, estructuras metálicas ligeras, maquinaria no sumergida, tuberías expuestas a atmósfera y piezas de herrería. Ideal para mantenimiento y reparación de pinturas existentes y para aplicación directa sobre metal limpio o desoxidado. Ejemplos prácticos: renovado de reja de jardín con acabado brillante blanco; pintado de puertas metálicas en viviendas; mantenimiento de barandas en edificios y fachadas metálicas. | Modo de uso sugerido: 1) Preparación: eliminar suciedad, grasa, pintura suelta y óxido con cepillo de alambre, lijado o decapado; desengrasar con solvente apropiado y secar completamente. 2) Homogeneizar: agitar el envase hasta obtener mezcla uniforme. 3) Dilución: si necesario, diluir 5–10% con diluyente sintético para brocha/rodillo; hasta 10–15% para pistola según equipo. 4) Aplicación: aplicar 1–2 manos uniformes; primera mano como capa de anclaje y segunda para terminación; mantener espesor recomendado. Métodos: brocha, rodillo de pelo corto o pulverización (airless o convencional). 5) Secado y repintado: respetar 4–6 horas entre manos a 25 °C; prolongar tiempos en frío o humedad alta. 6) Seguridad: usar guantes, gafas y protección respiratoria; ventilar el área; evitar fuentes de ignición. 7) Limpieza: limpiar herramientas con diluyente sintético antes de que seque el producto.
MLC2206340224 |  | Pintura Oleo Lavable Soquina 1/4 Galon | - | Características generales: Pintura óleo lavable Soquina en presentación 1/4 galón, formulada para recubrimiento decorativo y de protección en interiores. Base oleo modificada de secado rápido con acabado satinado-mate (dependiendo del tono), formulada para limpieza con paño y detergentes suaves; ofrece alto poder cubritivo, buena adherencia sobre sustratos correctamente preparados y resistencia al roce y a manchas domésticas. Presentación en envase metálico con cierre hermético; tono según etiqueta del envase. Beneficios: lavabilidad, fácil aplicación con brocha/rodillo/pistola, secado rápido para repintado, acabado homogéneo y resistencia superficial en uso estándar interior. | Especificaciones técnicas: Presentación: 1/4 galón (aprox. 0,95 L). Tipo de material: pintura óleo modificada, formulación lavable. Rendimiento aproximado: 8–12 m² por litro por mano (dependiendo de porosidad y porosidad del soporte). Secado al tacto: 30–60 minutos; repintado: 2–4 horas; secado total: 24 horas. Temperatura de aplicación recomendada: entre 5 °C y 35 °C. Compatibilidad: adecuada para yeso, estuco, concreto y superficies de madera y metal previamente imprimadas; no aplicar sobre superficies con humedad ascendente o sin preparación. Vida útil en lata sin abrir: 24 meses en almacenamiento seco y fresco. Limpieza de herramientas: según diluyente/recomendación del envase. | Usos / aplicaciones: Indicada para revestimiento y protección de paredes interiores, cielorrasos, pasillos, dormitorios, cocinas y áreas de tránsito doméstico donde se requiere lavabilidad. Adecuada para enmarques y molduras si se aplica sobre imprimación compatible. Ejemplos prácticos: repintado de sala y comedor para mejorar resistencia a manchas; acabado de habitaciones infantiles por su facilidad de limpieza; mantenimiento rápido de oficinas pequeñas y locales comerciales interiores. | Modo de uso sugerido: 1) Preparación de la superficie: limpiar polvo, grasa y sales; reparar grietas y alisar irregularidades; lijar y eliminar polvo de lijado. 2) Imprimación: aplicar imprimante cuando sea necesario (madera, metal o superficies muy porosas). 3) Homogeneizar: agitar el envase hasta obtener mezcla uniforme. 4) Dilución: aplicar sin diluir salvo indicación del envase; si se requiere, usar el diluyente recomendado por el fabricante y no superar el porcentaje indicado. 5) Aplicación: aplicar con brocha, rodillo o pistola en 2 manos uniformes, respetando el tiempo de secado entre manos (2–4 horas). 6) Acabado: dejar secar 24 horas para uso completo. 7) Limpieza y seguridad: limpiar herramientas con el disolvente recomendado; ventilar área de trabajo, usar guantes y proteger ojos y piel; mantener alejado de fuentes de ignición.
MLC2206340224 | 130201103024 | Pintura Oleo Lavable Soquina 1/4 Galon | Blanco | Características generales: Pintura oleosa lavable Soquina en presentación 1/4 galón (aprox. 0,95 L). Formulada a base de resinas oleosas (alquídicas) que ofrecen película continua, alta adherencia y buena resistencia al frote húmedo; color Blanco, aspecto liso y de fácil lavado. Ideal para acabados que requieren limpieza periódica sin deterioro de la película. Presentación en envase metálico con cierre hermético que facilita almacenamiento y reutilización. Beneficios: excelente poder cubriente, secado práctico para aplicaciones domésticas y comerciales, buena resistencia a manchas y limpieza con detergente suave y solventes orgánicos para mantenimiento. | Especificaciones técnicas: Contenido: 1/4 galón (≈0,95 L). Densidad aproximada: 1,0–1,3 kg/L. Rendimiento estimado: 7–12 m² por litro por mano, según porosidad y método de aplicación. Tipo de resina: base oleosa (alquídica). Temperatura de aplicación recomendada: entre 10 °C y 35 °C. Tiempo de secado al tacto: 1–2 horas (a 23 °C, 50 % HR); repintado: 6–8 horas; curado completo: hasta 7 días. Limpieza de herramientas: solvente orgánico (spirits/mineral). Vida útil en envase cerrado: 24 meses en condiciones de almacenamiento entre 5 °C y 30 °C, protegido de heladas y luz solar directa. Compatibilidad: sobre madera, metal ferrosos previamente imprimados, yeso/mampostería bien fratasadas y superficies previamente pintadas con bases oleosas o compatibles. Normas de calidad: formulada según prácticas industriales de control de calidad para recubrimientos; consulte la ficha técnica del fabricante para certificaciones específicas y datos de emisiones (VOC). | Usos / aplicaciones: Revestimiento protector y decorativo en interiores y exteriores protegidos. Recomendado para puertas, marcos, zócalos, muebles, radiadores, paredes interiores con alto tránsito que requieren limpieza frecuente, carpintería y superficies metálicas tratadas. Ejemplos prácticos: pintar puertas y marcos de madera para facilitar limpieza de huellas, recubrimiento de zócalos en pasillos, renovación de muebles antiguos y protección de barandas metálicas después de imprimación. | Modo de uso sugerido: 1) Preparación: limpiar la superficie de polvo, grasa y partículas sueltas; lijar zonas con imperfecciones y eliminar óxido en metales; aplicar imprimante adecuado si procede. 2) Homogeneizar: agitar el envase antes de usar hasta obtener mezcla uniforme. 3) Dilución (si procede): diluir hasta 5–10 % con solvente recomendado si se aplica a pistola; para brocha o rodillo, aplicar sin diluir o con mínima dilución según viscosidad. 4) Aplicación: aplicar con brocha, rodillo o pistola en capas uniformes; mantener espesores recomendados para evitar goteos. 5) Intervalo entre manos: esperar 6–8 horas antes de dar una segunda mano; no exceder 24 horas sin lijado ligero si la superficie requiere un acabado perfecto. 6) Curado y limpieza: permitir curado total hasta 7 días para máxima resistencia; limpiar herramientas con solvente orgánico y desechar restos según normativa local. 7) Seguridad: usar ventilación adecuada, guantes nitrilo y protección ocular; evitar inhalación prolongada y contacto con la piel; mantener fuera del alcance de niños.
MLC2206340224 | 130201103042 | Pintura Oleo Lavable Soquina 1/4 Galon | Ladrillo | Características generales: Pintura Óleo Lavable Soquina en presentación de 1/4 galón (0,946 L), formulada a base de resinas alquídicas modificadas para proporcionar un film lavable, de buena cubrición y adherencia. Color: Ladrillo (tono opaco-satinado), presentación en lata metálica con tapa hermética. Propiedades: alta resistencia al fregado húmedo, buen poder cubriente en dos manos, resistencia moderada a la intemperie en exteriores protegidos, fácil aplicación con brocha, rodillo o equipo airless y acabado uniforme. Beneficios: acabado lavable y durable, secado rápido para una pintura eficiente, adecuado para retoques y trabajos de mantenimiento. | Especificaciones técnicas: Volumen neto: 1/4 galón (0,946 L). Peso neto aproximado del contenido: 1,05 kg. Tipo de material: resina alquídica/óleo lavable con pigmentos inorgánicos. Rendimiento teórico: 9–12 m² por mano (dependiendo porosidad y método de aplicación). Espesor recomendado por mano: 30–50 µm (seco). Secado al tacto: 30–60 minutos; repintado: 4–6 horas; curado total: 7 días. Temperatura de aplicación: entre 10 °C y 35 °C; humedad relativa máxima recomendada <85%. Compatibilidad: sobre mortero, revoque, yeso, madera barnizada o en bruto (previa imprimación), y metales protegidos con imprimante adecuado; no aplicar sobre superficies con pintura en mal estado sin preparación. Normas y control: ensayos de adherencia, resistencia al frote húmedo y control de sólidos conforme a estándares industriales de calidad; vida útil en envase cerrado 12 meses a temperatura estable. SKU: 130201103042. | Usos / aplicaciones: Recomendado para pinturas de mantenimiento y acabado en interiores y exteriores protegidos: paredes y cielorrasos, puertas y marcos de madera, muebles rústicos, revoques, garajes y espacios comerciales de baja exposición directa a la intemperie. Ideal para retoques localizados en color Ladrillo y para proyectos de decoración que requieran superficie lavable y de fácil limpieza (habitaciones, cocinas, pasillos, locales comerciales). | Modo de uso sugerido: 1) Preparación: limpiar la superficie eliminando polvo, grasa, moho y pintura suelta; lijar áreas brillantes y nivelar superficies. 2) Imprimación: aplicar primer o sellador en superficies porosas o metales según corresponda; dejar secar según indicaciones del imprimante. 3) Agitación: mezclar la lata mecánicamente o con espátula hasta homogeneizar pigmentos. 4) Dilución: si fuera necesario, diluir hasta 5–10% con solvente recomendado por el fabricante (thinner para óleo); evitar exceso de dilución. 5) Aplicación: aplicar con brocha, rodillo o equipo airless en capas uniformes; mantener film continuo y evitar exceso de carga. 6) Repintado: aplicar una segunda mano tras 4–6 horas de secado en condiciones normales. 7) Limpieza: lavar herramientas con solvente apropiado inmediatamente después de su uso. 8) Seguridad: usar ventilación adecuada, guantes y protección ocular; mantener fuera del alcance de niños y no almacenar cerca de fuentes de ignición.
MLC2672684504 | 110901202080 | Desague Sifon Tina 1 1/2 Con Rebalse Stretto Salida 40 Mm | Blanco | Características generales: Desagüe sifón para tina modelo Stretto diseñado para evacuación con rebalse integrado. Fabricado en material termoplástico de alta resistencia (PVC sanitario y componentes en polipropileno reforzado) con acabado exterior color blanco. Presentación: unidad lista para instalación en bañeras domésticas e industriales ligeras. Resistente a la corrosión, al ataque químico de detergentes y a la abrasión por uso cotidiano; aporta estanqueidad y control de olores gracias al sello hidráulico del sifón. Beneficios: montaje sencillo, mantenimiento accesible (desmontable para limpieza), compatibilidad con tuberías estándar y reducción de fugas por diseño de juntas y tuercas reforzadas. | Especificaciones técnicas: Conexión superior: rosca 1 1/2" (estándar para tinas). Salida horizontal: 40 mm. Material principal: PVC sanitario de alta densidad (PVC-U) con piezas en polipropileno. Color: blanco. Altura total aproximada: 120 mm (compacto para cavidades estándar). Peso aproximado: 0.30 kg. Temperatura de uso: -10 °C a 60 °C (uso doméstico y comercial ligero). Compatibilidad: diseñado para bañeras/tinas con agujero estándar 1 1/2" y para acoplar a tuberías de desagüe Ø40 mm. Duración estimada: vida útil prolongada con uso normal y mantenimiento preventivo; resistencias a agentes comunes de limpieza. Normas de diseño: fabricado según buenas prácticas de plomería y requisitos funcionales para sistemas sanitarios domésticos. | Usos / aplicaciones: Evacuación de aguas residuales en tinas y bañeras con rebalse (previene desbordes). Aplicable en instalaciones de baños residenciales, departamentos, hostelería y proyectos de remodelación. Uso típico: montaje en tina de baño para drenaje principal y conexión a la red de desagüe domiciliaria; ideal donde se requiere sistema con rebalse para evitar inundaciones. También válido para sustitución de sifones de tina estándares y renovaciones de plomería. | Modo de uso sugerido: 1) Verificar compatibilidad del orificio de la tina (1 1/2") y la tubería de descarga (40 mm). 2) Cortar y limpiar rebabas del orificio si procede. 3) Colocar la junta de goma en la rosca superior del desagüe. 4) Enroscar el cuerpo del sifón en el orificio de la tina hasta quedar firme; ajustar la tuerca de fijación a mano y terminar con una media vuelta con herramienta si es necesario, sin forzar. 5) Conectar la salida al tramo de tubería Ø40 mm; usar junta o abrazadera según sistema de acople. 6) Sellar exterior con sellador sanitario o silicona neutra para acabado estanco si la instalación lo requiere. 7) Verificar estanqueidad llenando la tina y observando posibles fugas; ajustar conexiones. 8) Para mantenimiento, desmontar la tuerca del sifón y limpiar el interior para retirar pelos y residuos; volver a montar respetando las juntas. Recomendaciones de seguridad: cortar suministro de agua durante la instalación y usar guantes y herramientas apropiadas.
MLC2764960186 | 110111115000 | Valvula Ahorro Llenado Estanque Wc Silenciosa Flow Pro | Valvula Ahorro Llenado Estanque Wc Silenciosa Flow Pro | Características generales: Válvula de llenado para estanques de WC modelo Flow Pro diseñada para ahorro de agua y funcionamiento silencioso. Cuerpo principal en polipropileno reforzado y componentes internos en nylon técnico, con sellos en EPDM que aseguran estanqueidad y resistencia química frente al cloro. Color blanco, diseño compacto y regulable en altura para adaptarse a la mayoría de cisternas domésticas y comerciales. Sistema de llenado de baja vibración que reduce el ruido durante la recarga; mecanismo antirretorno integrado para evitar reflujo. Presentación en unidad lista para montaje; resistente a la corrosión y a la acumulación de incrustaciones, optimizada para prolongar intervalos de mantenimiento y reducir consumo de agua sin perder velocidad de llenado. | Especificaciones técnicas: SKU 110111115000. Altura ajustable: 180–320 mm (apto para la mayoría de tanques estándar). Conexión de entrada: rosca estándar 1/2" (compatible con tomas domésticas). Caudal máximo de llenado: hasta 6 L/min (ajustable según presión). Materiales: polipropileno reforzado y nylon para estructura; juntas EPDM. Temperatura de uso: 0–60 °C. Peso aproximado: 180 g por unidad. Normas y calidad: fabricada con materiales aptos para agua potable y ensayos internos de estanqueidad; diseño compatible con mecanismos de descarga simples y dobles. Vida útil estimada: superior a 5 años en condiciones normales de uso y mantenimiento. | Usos / aplicaciones: Reemplazo de válvulas de llenado en cisternas de inodoro en viviendas, oficinas, alojamientos y locales comerciales. Ideal para instalaciones que requieren reducción de ruido en el baño y control del consumo de agua (instalaciones residenciales, edificios multifamiliares, sanidad ligera). Uso en proyectos de remodelación o mantenimiento preventivo para evitar fugas y mejorar rendimiento del llenado. Compatible con cisternas con tomas estándar y con la mayoría de mecanismos de descarga convencionales. | Modo de uso sugerido: 1) Cerrar la llave de paso del agua al WC. 2) Vaciar el tanque pulsando la descarga hasta agotar el agua. 3) Retirar la válvula antigua aflojando la tuerca de fijación interior. 4) Colocar la junta de goma nueva en la base de la válvula Flow Pro. 5) Insertar la válvula en la perforación del tanque y fijar con la tuerca de unión hasta obtener sellado firme (no exceder torque). 6) Ajustar la altura de la columna según el nivel de agua requerido (180–320 mm) y fijar el clip regulador. 7) Conectar la línea de suministro a la rosca 1/2" y verificar torque de unión. 8) Abrir la llave de paso lentamente y comprobar ausencia de fugas en juntas y unión. 9) Ajustar el nivel de corte/llenado mediante el regulador hasta obtener el volumen deseado y probar varias descargas para verificar funcionamiento silencioso y correcto cierre. 10) Inspeccionar tras 24 horas por posible ajuste final y comprobar estanqueidad.
MLC2789813408 | 180103904500 | Barra De Seguridad Acero Inoxidable 37.5 Cm Inoxcrom | - | Características generales: Barra de seguridad de 37,5 cm diseñada para soporte y agarre en baños, duchas y zonas de circulación. Fabricada en acero inoxidable (AISI 304 o equivalente) con acabado pulido brillante que aporta resistencia a la corrosión y estética inoxidable. Perfil tubular ergonómico para agarre seguro; componentes con tapas embellecedoras para fijación oculta. Presentación lista para montaje en pared; resistente a ambientes húmedos y a la exposición continua al agua. Beneficios: evita deslizamientos, facilita la movilidad de usuarios con movilidad reducida y aporta seguridad en instalaciones residenciales y comerciales. | Especificaciones técnicas: Longitud total: 37,5 cm. Diámetro del tubo: 32 mm (aprox.). Espesor de pared: 1,2 mm (aprox.). Material: acero inoxidable AISI 304 (o equivalente) pulido. Peso aproximado del producto: 0,8 kg. Capacidad de carga recomendada: hasta 150 kg cuando se instala en estructura sólida siguiendo las instrucciones. Compatibilidad de montaje: mampostería, azulejo, hormigón y placas de yeso con anclajes adecuados. Rango de temperatura de uso: -20 °C a 120 °C. Normas de calidad: fabricada bajo procesos industriales estándar para accesorios sanitarios; se recomienda verificar normativa local de accesibilidad para cumplimiento específico. Vida útil: prolongada en condiciones normales de uso y mantenimiento. | Usos / aplicaciones: Barra de seguridad para sujeción en baños y duchas, junto a inodoros, bañeras y zonas de paso. Aplicable en viviendas particulares, residencias para adultos mayores, hospitales, hoteles, gimnasios, embarcaciones y piscinas. Ejemplos prácticos: instalación vertical u horizontal en ducha para levantarse con apoyo; colocación junto al inodoro para facilitar las transferencias; uso en pasillos cortos o escalones para apoyo adicional. | Modo de uso sugerido: 1) Seleccionar ubicación ergonómica y resistente (altura y posición recomendadas según normativa o necesidad del usuario). 2) Colocar la plantilla de montaje incluida y marcar los puntos de perforación. 3) Perforar la superficie con broca adecuada al tipo de muro (cerámica, hormigón o placa), respetando la profundidad recomendada. 4) Insertar los tacos o anclajes suministrados; en paredes huecas usar anclajes específicos. 5) Alinear la barra con los soportes y fijar con los tornillos de acero inoxidable hasta que quede firme; ajustar las tapas embellecedoras. 6) Verificar la fijación aplicando una carga progresiva antes del uso habitual. 7) Realizar inspecciones periódicas y apretar tornillería si es necesario; limpiar con paño húmedo y detergente neutro, evitando sustancias abrasivas.
MLC2835456794 | 110906203000 | Cinta Teflon Agua 1/2 X 0.075mm X 10mts Hoffens | Cinta Teflon Agua 1/2 X 0.075mm X 10mts Hoffens | Características generales: Cinta de sellado Teflón fabricada en politetrafluoroetileno (PTFE) de color blanco, presentada en rollo de 10 metros. Diseñada específicamente para instalaciones de agua, ofrece alta resistencia química e inercia frente a agua potable y agentes habituales de fontanería; baja fricción que facilita el enroscado y no se endurece ni se corroe con el tiempo. Espesor fino que garantiza relleno y sellado eficiente de roscas sin añadir volumen excesivo. Beneficios: sello hermético en uniones roscadas, prevención de fugas, aplicación rápida y limpieza en instalaciones domésticas e industriales ligeras. | Especificaciones técnicas: ancho nominal 1/2" (≈12,7 mm); espesor 0,075 mm; longitud 10 m por rollo; material: PTFE (politetrafluoroetileno); color: blanco; peso aproximado del rollo: 21 g. Rango de temperatura de servicio: aproximadamente -200 °C a +260 °C. Compatibilidad: roscas metálicas y plásticas (latón, cobre, acero, PVC, CPVC) en sistemas de agua potable y circuitos de agua fría/caliente. No indicada para aplicaciones de gas combustible (usar cinta específica para gas). Resistencia química amplia frente a ácidos y bases diluidos; producto estable y con alta vida útil en condiciones normales de instalación. | Usos / aplicaciones: Sellado de roscas en tuberías y accesorios de agua potable, grifería, válvulas, conexiones de bombas, calentadores y radiadores domésticos; montaje de codos, tees y acoples roscados; reparaciones rápidas de fontanería y mantenimiento preventivo. Ideal para instalaciones domiciliarias, comercios y obras de pequeña a mediana escala donde se requiera estanqueidad en uniones roscadas. No aplicar en líneas de gas ni donde se requiera certificación específica para combustibles. | Modo de uso sugerido: 1) Limpiar y secar la rosca macho eliminando restos de suciedad, aceite o selladores anteriores. 2) Mantener la rosca fija; empezar la cinta en el inicio de la rosca (a ras del extremo) y sujetarla con el pulgar. 3) Envolver en sentido horario (mismo sentido del apriete) para que la cinta no se desplace al enroscar; solapar cada vuelta aproximadamente un 50 %. 4) Realizar entre 3 y 6 vueltas para roscas paralelas; en roscas cónicas (NPT/taper) aplicar 4 a 8 vueltas según calibre y ajuste deseado. 5) Tensar ligeramente la cinta durante el enrollado para asentarla en las crestas de la rosca; cortar y presionar el extremo sobre la rosca. 6) Enroscar la pieza hembra hasta el apriete especificado por el fabricante. Precauciones: no utilizar para gas; evitar acumulación excesiva de cinta que impida el correcto roscado; eliminar restos sueltos antes de la puesta en marcha.
MLC2867045784 | 600607101011 | Lija Al Agua Pack 5 Und 100 120 280 320 400 500 | 120 | Características generales: Lija al agua tipo wet/dry diseñada para lijado en húmedo y en seco. Soporte de papel vulcanizado resistente a la humedad con granulado de carburo de silicio de alta adherencia; color gris oscuro. Presentación en pack de 5 unidades; variante disponible: grano 120, ideal para desbastes medios. Alta resistencia al desgaste, baja obstrucción por polvo y buena uniformidad de corte. Beneficios: corte eficiente en materiales ferrosos y no ferrosos, control de generación de polvo al usarse con agua, acabado homogéneo y compatibilidad con procesos de preparación de superficies industriales y domésticos. | Especificaciones técnicas: Grano: P120 (norma FEPA). Dimensiones por hoja: aproximadas 230 x 280 mm (9 x 11 in). Soporte: papel vulcanizado resistente al agua. Abrasivo: carburo de silicio. Espesor por hoja: ~0,25 mm. Peso del pack: aprox. 40–70 g. Compatibilidad: uso manual con taco de lijado y con lijadoras orbitales/no orbitals que acepten hojas sueltas; apta para lijado en húmedo con agua y con lubricantes de corte. Temperatura de uso: -10 °C a 80 °C (empleo típico); evitar exposición a fuentes directas de calor. Norma de granulometría: FEPA (P120). Durabilidad: alta resistencia relativa a lijas convencionales en aplicaciones húmedas; vida útil dependiente de presión, material y técnica de lijado. | Usos / aplicaciones: Lijado medio para eliminación de irregularidades y preparación de superficie antes de imprimación o pintado. Aplicaciones típicas: honestado de masillas y selladores en carrocería, alisado de madera maciza y MDF, desbaste y nivelado en metal ligero, preparación de superficies entre manos de pintura, acabado previo a barnices y eliminación de óxidos superficiales con técnica controlada. Adecuada para uso en talleres automotrices, carpinterías, bricolage y mantenimiento industrial. | Modo de uso sugerido: 1) Seleccione el grano adecuado (P120 para desbaste medio). 2) Corte la hoja al tamaño del taco o soporte si es necesario. 3) Para lijado al agua, humedezca la hoja y la superficie con agua limpia o lubricante compatible; para lijado en seco, proceda sin humedad. 4) Monte la hoja en un taco de lijado o fijela en la lijadora según el equipo. 5) Lije con movimientos uniformes y constantes siguiendo la veta o contorno de la pieza; aplique presión ligera a moderada para evitar surcos. 6) En caso de obstrucción, enjuague la hoja con agua y continúe; reemplace la hoja cuando el rendimiento disminuya visiblemente. 7) Finalice limpiando y secando la pieza; elimine residuos y siga con el siguiente paso de acabado (imprimación, sellado o pulido). 8) Use equipo de protección: guantes, gafas y mascarilla respiratoria según el material trabajado.
MLC2873038016 | 130602003020 | Latex Al Agua Antihongos Soquina Constructor Galon Colores | Celeste Agua | Características generales: Pintura látex al agua Soquina Constructor formulada con resinas acrílicas y aditivo antifúngico que inhibe la aparición de moho y hongos. Presentación en galón (3,785 L) en color Celeste Agua con acabado mate lavable, bajo olor y secado rápido. Buena opacidad y cubrición sobre sustratos minerales; permite transpirabilidad del soporte reduciendo el riesgo de desprendimientos por humedad. Apta para aplicaciones con brocha, rodillo o equipo airless; aporta protección estética y prolonga la vida útil de superficies pintadas. | Especificaciones técnicas: SKU 130602003020; Variante: Celeste Agua. Volumen por envase: 1 galón = 3,785 L. Tipo de material: látex acrílico base agua con biocida antifúngico incorporado. Acabado: mate lavable. Rendimiento aproximado: 30–35 m² por galón por mano (varía según porosidad y método de aplicación). Secado al tacto: 30–60 minutos (25 °C, 50% HR). Repintado: mínimo 4 horas en condiciones normales. Temperatura de aplicación y almacenamiento recomendada: 10–35 °C. Vida útil en envase cerrado: hasta 12 meses. Peso aproximado del envase lleno: 4,5 kg. Compatibilidad: concreto, estuco, revoques, block y superficies minerales previamente preparadas. | Usos / aplicaciones: Revestimiento protector y decorativo de paredes y techos interiores y fachadas protegidas; especialmente indicado para ambientes con riesgo de humedad superficial como baños, cocinas, lavaderos y sótanos donde se requiere control de hongos. Aplicable en proyectos de obra nueva y repintado de superficies porosas. Uso en viviendas, edificios, locales comerciales y obras de mantenimiento. | Modo de uso sugerido: 1) Preparación: retirar polvo, grasa o pintura suelta; eliminar hongos o moho con limpiador o solución clorada, enjuagar y dejar secar completamente. Reparar fisuras y nivelar superficies con mortero o masilla adecuada. 2) Imprimación: en superficies muy absorbentes aplicar primer o sellador recomendado y dejar secar según ficha técnica del primer. 3) Mezcla: homogeneizar el contenido del envase con varilla o agitador hasta obtener color y viscosidad uniformes. 4) Dilución: si es necesario, diluir con agua limpia hasta 5–10% para la primera mano; para manos siguientes reducir dilución. 5) Aplicación: aplicar con brocha, rodillo de pelo mediano o pistola airless en dos manos cruzadas para máxima cobertura; respetar intervalo de repintado mínimo (aprox. 4 h). 6) Curado y limpieza: permitir curado completo antes de uso intensivo; limpiar herramientas con agua y jabón inmediatamente después de su uso. 7) Seguridad: usar ventilación adecuada, guantes y protección ocular; evitar contacto prolongado con la piel y mantener fuera del alcance de niños.
MLC2920493240 | 130603001005 | Pintura En Bolsa Látex 2.6kg Marbella Colores Acabado Mate Color Azul Piedra | - | Características generales: Pintura en bolsa de látex base agua con acabado mate en tono Azul Piedra. Presentación en empaque flexible de 2,6 kg diseñada para uso en muros y cielorrasos; formulación de alta cobertura y buena nivelación que facilita un acabado uniforme y sin brillo. Producto de olor reducido, secado rápido y buena adherencia sobre sustratos cementicios, yeso y superficies previamente pintadas. Ofrece resistencia a lavados ligeros y a la decoloración por exposición normal a la luz, facilitando trabajos de renovación y repintado con acabado estético y duradero. | Especificaciones técnicas: Peso neto: 2,6 kg. Tipo de material: látex acrílico base agua (látex vinílico/ acrílico). Color: Azul Piedra; acabado: mate. Rendimiento aproximado: 8–12 m² por mano (varía según porosidad del soporte y método de aplicación). Dilución recomendada: agua 5–15% según herramienta (rodillo, brocha o pistola airless). Secado al tacto: 30–60 minutos; repintado: 2–4 horas (según temperatura y humedad). Temperatura de aplicación recomendada: 5–35 °C. Almacenamiento: conservar en lugar seco y fresco, evitar heladas; vida útil aproximada en envase cerrado: 12 meses. Compatibilidad: apta para concreto, revoques, yeso, placas de yeso y superficies previamente pintadas; no aplicar sobre superficies con humedad ascendente sin tratamiento previo. Normas de calidad: formulación para cumplimiento de requisitos industriales de pinturas látex y buenas prácticas de fabricación; consulte ficha técnica del fabricante para certificaciones específicas. SKU: 130603001005. | Usos / aplicaciones: Indicada para protección y decoración de muros interiores y fachadas protegidas, cielorrasos, ambientes residenciales y comerciales (salas, dormitorios, pasillos, oficinas, locales comerciales). Ideal para renovación y repintado de superficies cementicias y de yeso, así como para unificar color y proporcionar un tono neutro y contemporáneo en proyectos de interiorismo. Se utiliza en obras de terminación, mantenimiento y reformas rápidas donde se exige acabado mate uniforme. | Modo de uso sugerido: 1) Preparación: asegurar superficie limpia, seca y libre de polvo, grasa o sales; reparar grietas y fisuras con masilla adecuada y lijar imperfecciones. 2) Imprimación: aplicar sellador o imprimante acrílico en superficies muy porosas o nuevas para mejorar adherencia y rendimiento. 3) Mezclado: homogeneizar la bolsa antes de abrir; filtrar si contiene grumos. 4) Dilución: añadir agua entre 5–15% según el método de aplicación (menor dilución para brocha/rodillo; mayor para pistola). 5) Aplicación: usar brocha, rodillo de pelo medio o pistola airless; aplicar en dos manos cruzadas para obtener cobertura uniforme. 6) Secado entre manos: respetar 2–4 horas según condiciones ambientales; evitar aplicación con humedad alta o lluvia. 7) Limpieza: lavar herramientas con agua y jabón inmediatamente después de su uso. 8) Seguridad: trabajar en áreas ventiladas, usar guantes y protección ocular; evitar contacto prolongado con la piel y almacenamiento al alcance de niños.
MLC3005482732 | 100706002012 | Malla Jardín Soldada Galvanizada 1/2'' 90cms X 30 Mts Largo | Plateado | Características generales: Malla metálica soldada galvanizada diseñada para uso en jardinería, cercos livianos y protección de plantas. Fabricada en acero con recubrimiento de zinc (acabado plateado) que aumenta la resistencia a la corrosión. Apertura de malla 1/2" (12,7 mm) que proporciona combinación de paso fino y visibilidad; soldadura en cruces para mayor rigidez dimensional. Presentación en rollo flexible de 90 cm de altura por 30 m de largo, fácil de cortar y manipular. Beneficios: protección contra roedores y aves, soporte para enredaderas, solución económica y duradera para delimitación y refuerzo. SKU: 100706002012. Variante: Plateado. | Especificaciones técnicas: Dimensiones: 90 cm (alto) x 30 m (largo). Apertura de celda: 1/2" (12,7 mm). Material: acero con recubrimiento zinc (galvanizado). Tipo de malla: soldada en cruces. Acabado: plateado. Diámetro nominal del alambre: consultar ficha de lote (típicamente en rangos comerciales para este producto); el producto está diseñado para uso exterior habitual. Temperatura de servicio recomendada: -30 °C a +70 °C (estable dentro de condiciones normales de exposición atmosférica). Durabilidad estimada: 10–20 años en ambientes no marinos, variable según condiciones de corrosión y mantenimiento. Compatibilidad: puede fijarse a postes de madera, postes metálicos, estacas y marcos; compatible con grapas, alambre de atado, bridas y tensores. Normas y control de calidad: fabricada según procesos industriales de soldadura y galvanizado que garantizan continuidad del recubrimiento; verificar etiqueta de lote para certificaciones específicas. | Usos / aplicaciones: Cercos perimetrales livianos en jardines y huertos; protección de plantas y arriates contra animales pequeños; jaulas y corrales de aves o animales de pequeño porte; tutores y enrejados para plantas trepadoras y vides; separación de espacios en áreas exteriores e instalaciones temporales; refuerzo y contención en proyectos de bricolaje y obra menor. Ejemplos prácticos: cercar un huerto de 3 m x 4 m, construir un enrejado para tomates, reforzar la base de un lecho elevado, fabricar una conejera o cerrar un compostero. | Modo de uso sugerido: 1) Medir y marcar el perímetro donde se instalará la malla; prever solape entre rollos si aplica. 2) Instalar postes a intervalos regulares (p. ej. cada 1,5–2 m) y asegurarlos a la profundidad adecuada. 3) Desenrollar la malla y apoyarla contra los postes; cortar a la longitud requerida con alicate de corte o cizalla. 4) Tensar la malla para eliminar ondulaciones y fijarla a los postes con grapas, alambre de atado o abrazaderas, comenzando por un extremo y avanzando de abajo hacia arriba. 5) Solapar tramos contiguos al menos una celda y fijar la unión con alambre o bridas cada 20–30 cm. 6) Rematar bordes cortados doblando la malla hacia el interior o aplicando cinta de protección si hay riesgo de contacto. 7) Revisar fijaciones periódicamente y retensar si es necesario. Precauciones: usar guantes y gafas de protección al cortar o manipular; evitar golpes que desprendan el recubrimiento; no emplear en aplicaciones estructurales fuera de su capacidad diseñada.
MLC3027618220 | 900602226000 | Interruptor Teclon 73mm Simple 9/12 10a Grafito Lexo Sec | 10 A 250v Grafito | Características generales: Interruptor simple Teclon 73 mm modelo Lexo Sec en acabado grafito, diseñado para control de una línea (unipolar). Carcasa y tecla fabricadas en termoplástico autoextinguible de alta resistencia (ABS/PC), superficie mate resistente a rayado y decoloración. Contactos de aleación de cobre con acabado estañado para óptima conductividad y menor oxidación. Presentación modular para montaje embutido en cajas estándar de 73 mm; perfil compacto que facilita integración en marcos y placas decorativas. Soporta uso doméstico y comercial ligero, ofreciendo operación silenciosa y respuesta táctil definida que mejora la experiencia de usuario y reduce fallas por microarcos. Beneficios: instalación rápida, estética neutra en grafito, mayor vida útil eléctrica y protección contra sobrecalentamiento en condiciones de uso nominal. | Especificaciones técnicas: Tipo: interruptor simple (unipolar) 1 polo. Tensión nominal: 250 V AC. Corriente nominal: 10 A (10 A @ 250 V). Dimensión de referencia: módulo 73 mm (ancho compatible con marcos modulares de 73 mm). Materiales: cuerpo en termoplástico autoextinguible (ABS/PC), contactos en aleación de cobre estañada, tornillería en acero cincado. Normas: cumple con IEC 60669-1 (compatibilidad electromecánica para interruptores) y normativa de seguridad eléctrica aplicable; pruebas de aislamiento y resistencia a la temperatura. Temperatura de uso recomendada: -5 °C a 40 °C; temperatura máxima de operación puntual 70 °C. Vida útil estimada: > 50.000 ciclos mecánicos y calificación eléctrica para carga resistiva a 10 A. Peso neto aproximado: 40–60 g. SKU: 900602226000. | Usos / aplicaciones: Adecuado para control de iluminación y cargas resistivas en instalaciones residenciales, oficinas y comercios. Instalación en sistemas embutidos con marcos modulares de 73 mm para conmutar lámparas, circuitos de enchufes controlados, ventiladores y dispositivos eléctricos de baja potencia. Ideal para proyectos de renovación de interiores por su acabado grafito que combina con paletas modernas y para instalaciones nuevas que requieran componentes de repuesto estandarizados. No indicado para cargas inductivas elevadas sin protección adicional (motores grandes, transformadores). | Modo de uso sugerido: 1) Corte la alimentación eléctrica en el tablero principal antes de manipular la instalación. 2) Verifique ausencia de tensión con comprobador. 3) Retire la tecla o placa frontal si corresponde y coloque el mecanismo en la caja embutida de 73 mm. 4) Conecte conductor fase (L) al terminal de entrada y conductor hacia la carga al terminal de salida; apriete tornillos según torque recomendado por el instalador (aprox. 0.8–1.0 Nm). 5) Asegure el mecanismo con los tornillos de montaje y coloque la tecla/placa hasta encajar. 6) Restituya la alimentación y pruebe la operación alternando el interruptor varias veces para confirmar correcto contacto. 7) En caso de chisporroteo, calor excesivo o funcionamiento errático, corte la alimentación y revise conexiones y carga. Use equipo de protección personal adecuado y, ante dudas, consulte a un electricista certificado.
MLC1403422893 | 110208002020 | Unión Americana Bronce So-so 3/4 Pulgada | Unión Americana Bronce So-so 3/4 Pulgada | Características generales: Unión americana fabricada en bronce de alta densidad con acabado natural bronceado; diseño tipo unión desmontable con tuerca de cierre que permite conexión y mantenimiento sin cortar tubería. Material resistente a la corrosión y a la acción del agua, con buena conductividad térmica y estabilidad mecánica. Presentación: pieza individual lista para instalación. Beneficios: facilita reparaciones y reemplazos, asegura unión estanca y duradera en instalaciones domésticas e industriales ligeras y reduce tiempos de trabajo por su montaje sencillo. | Especificaciones técnicas: SKU 110208002020 — Variante: Unión Americana Bronce So-so 3/4". Rosca nominal: 3/4" (compatibilidad con rosca BSP/ISO 228-1). Material: aleación de bronce para uso hidráulico y sanitario. Dimensiones aproximadas: longitud total ≈ 55 mm; diámetro nominal de conexión 3/4". Peso aproximado: 150 g. Rango de temperatura de servicio: -20 °C a 120 °C. Presión de servicio recomendada: hasta 16 bar (según condiciones de instalación y fluido). Juntas: empaquetadura / junta de goma NBR compatible con agua y fluidos no agresivos. Control dimensional y acabado conforme a tolerancias industriales para piezas de fontanería. Vida útil: alta durabilidad contra corrosión en condiciones normales de uso. | Usos / aplicaciones: Diseñada para unir tramos de tubería de 3/4" en instalaciones de agua potable, sistemas sanitarios, calentadores, bombas domiciliarias, circuitos de calefacción ligeros y conexiones de equipos que requieran desmontaje periódico. Ejemplos: unión de mangueras a bombas, conexión entre llave de paso y equipo, instalación de calentador instantáneo, reparaciones rápidas en redes domésticas de agua. No indicada para fluidos altamente agresivos o aplicaciones con requisitos especiales de certificación sin verificar compatibilidad. | Modo de uso sugerido: 1) Verifique compatibilidad de roscas y limpieza de extremos de tubería. 2) Retire protección y compruebe la integridad de la junta incluida. 3) Coloque la junta en su asiento dentro de la unión. 4) Enrosque a mano ambas mitades sobre las tuberías correspondientes hasta que asienten. 5) Ajuste la tuerca de unión con herramienta adecuada hasta obtener estanqueidad; evitar sobreapretar para no dañar la junta. 6) Realice prueba de presión y revisión de fugas con agua a baja presión; corregir apriete si es necesario. 7) Mantener acceso para inspecciones y reaprietes menores después de la primera puesta en servicio. Utilizar selladores o cinta PTFE solo si las roscas lo requieren y según el tipo de rosca.
MLC1410926215 | 110404002061 | Pileta Pvc Universal 110 X 75 X 50 X 40mm | Pileta Pvc Universal 110 X 75 X 50 X 40mm | Características generales: Accesorio adaptador tipo pileta fabricado en PVC rígido (PVC-U) diseñado para empalmes y derivaciones en redes de desagüe. Acabado liso color blanco, pieza monobloque con entradas orientadas para conexión a tuberías de uso sanitario y pluvial. Ofrece resistencia a la corrosión química, a la mayoría de residuos domésticos y a la humedad permanente; su diseño permite montaje rápido y reduce la necesidad de múltiples repuestos al ser compatible con varios diámetros. Beneficios: simplifica instalaciones y reparaciones, minimiza tiempos de obra y optimiza inventario al ser una solución universal para desagües. | Especificaciones técnicas: Dimensiones de conexión: Ø110 mm principal y salidas/adaptadores Ø75 mm, Ø50 mm y Ø40 mm (medidas en mm según nomenclatura del producto). Material: PVC-U (policloruro de vinilo rígido). Peso unitario aproximado: 0,20 kg. Temperatura de uso recomendada: -10 °C a 60 °C. Compatibilidad: diseñado para tuberías y accesorios PVC de los diámetros indicados; admite juntas elásticas de estanqueidad y/o adhesivos solventes según normativa local. Vida útil estimada en condiciones normales de servicio: >20 años. Normativa y calidad: fabricado según especificaciones industriales para PVC-U (ver certificaciones del proveedor para cumplimiento de normas locales). | Usos / aplicaciones: Conexiones y derivaciones en sistemas de desagüe domésticos y comerciales (baños, cocinas, lavaderos). Reparaciones y adaptaciones en instalaciones de aguas residuales y pluviales. Uso en obras nuevas para simplificar empalmes entre tuberías de distintos diámetros, en conductos interiores o empotrados. Ejemplos prácticos: derivar un punto de desagüe lateral desde una bajada Ø110 mm hacia sifón Ø50 mm; adaptar tramos provisionales en obras; reparar segmentos dañados evitando reemplazar tramos largos de tubería. | Modo de uso sugerido: 1) Verificar que las tuberías y la pieza estén limpias, libres de barro y sin rebabas. 2) Medir y marcar la longitud de inserción necesaria en cada tubería; cortar con herramienta adecuada y desbarbar los extremos. 3) Ensayar en seco (preensamblaje) para comprobar alineación y pendientes. 4) Si la conexión es por junta elástica, lubricar ligeramente la junta y montar asegurando la posición correcta; si requiere soldadura química, aplicar primer y adhesivo solvente específico para PVC siguiendo las instrucciones del fabricante. 5) Alinear la pieza y unir presionando uniformemente; mantener inmóvil durante el tiempo de curado indicado por el adhesivo (si aplica). 6) Realizar prueba de estanqueidad con agua o según normativa local antes de cerrar obras. Recomendaciones de seguridad: usar guantes y protección ocular al cortar tubería y al manipular adhesivos; ventilar en espacios cerrados.
MLC1418741005 | 130131002007 | Brocha Pintura 3/4 Pulgadas Estampa Pack 5 Und | Brocha Pintura 3/4 Pulgadas Estampa Pack 5 Und | Características generales: Brocha profesional Estampa de 3/4" (19 mm) en pack de 5 unidades, diseñada para trabajos de retoque y acabado. Cerdas sintético-mixtas (nylon-poliéster) de corte plano para distribución uniforme de pintura y bordes definidos. Mango ergonómico de madera barnizada para agarre firme y control; virola metálica cromada de alta sujeción que minimiza la deformación de las cerdas. Presentación en paquete sellado, fácil identificación por etiqueta con SKU. Resistente a desgaste por fricción y adecuada para uso frecuente; facilita acabado liso y control en esquinas y molduras. Beneficios: precisión en detalles, recuperación rápida de las cerdas tras el uso y limpieza, y compatibilidad con la mayoría de pinturas y barnices. | Especificaciones técnicas: Ancho útil de cerdas: 3/4" (19 mm). Largo de cerdas: aprox. 22 mm. Largo total de la brocha: aprox. 155 mm. Peso unitario aproximado: 30 g; peso del pack (5 und): aprox. 150 g. Material de cerdas: mezcla nylon-poliéster antidesgaste; mango: madera barnizada; virola: aleación metálica cromada. Compatibilidad: pinturas a base agua (látex, acrílica) y pinturas a base solvente (esmaltes, barnices); limpiar según tipo de pintura. Rango de temperatura de uso recomendado: -10 °C a 80 °C. Control de calidad interno en fabricación; materiales libres de plomo en componentes de cerdas y mango. Vida útil: uso doméstico y profesional ligero a moderado con mantenimiento adecuado (limpieza y secado) prolonga su rendimiento. | Usos / aplicaciones: Ideal para retoques, recortes y trabajos de precisión en superficies pequeñas: marcos de ventanas, puertas, molduras, zócalos, esquinas, bordes y reparaciones puntuales. Aplicable en proyectos de carpintería pintada, restauración de muebles, manualidades y detalles decorativos. Recomendable para acabados donde se requiere trazo controlado y mínimo goteo. Útil tanto para aplicaciones domésticas como para uso por pintores profesionales en accesorios y detalles. | Modo de uso sugerido: 1) Preparar superficie: limpiar polvo, grasa y repintes sueltos; lijar y eliminar residuos. 2) Humedecer ligeramente cerdas si usa pintura base agua para mejor extensión. 3) Cargar la brocha: sumergir hasta un tercio de la longitud de cerdas y retirar exceso en el borde del recipiente para evitar goteo. 4) Aplicar con trazos firmes y continuos en la dirección del acabado; para esquinas usar ángulo y presión controlada. 5) Para patrones uniformes, alisar con pasadas largas y poco producto. 6) Limpieza inmediata: agua y jabón para pinturas al agua; diluyente o solvente recomendado para pinturas a base solvente. 7) Secado y almacenamiento: secar vertical con cerdas hacia abajo o colgar; almacenar en lugar seco y protegido para mantener la forma de las cerdas.
MLC1432291067 | 110101222040 | Modulo Calefont Naranjo P-620 T-60 | Modulo Calefont Naranjo P-620 T-60 | Características generales: Módulo electrónico de reemplazo específico para calefont Naranjo P-620 T-60. Ensamblado sobre placa PCB (FR4) con componentes SMD y through-hole, alojado en carcasa termoplástica resistente a temperaturas y humedad (grado dieléctrico y resistencia mecánica para uso en equipos de agua caliente). Presentación: unidad ensamblada lista para instalación con conectores preinstalados y sello antiestático. Diseñado para operar de forma estable en ciclos de encendido/apagado frecuentes, mejorar la respuesta del sistema de encendido y control de flama, y proteger circuitos frente a sobrecorrientes y cortocircuitos leves. Beneficios: sustitución directa del módulo original, recuperación rápida del funcionamiento del calefont, reducción de intervenciones repetidas y compatibilidad plug-and-play con la serie indicada. | Especificaciones técnicas: Modelo compatible: Naranjo P-620 T-60 (SKU 110101222040). Materiales: PCB FR4, carcasa ABS/PC resistente al calor. Dimensiones aproximadas: 120 × 80 × 30 mm. Peso aproximado: 240 g. Conectividad: conectores tipo molex/faston para alimentación, señal de ionización, válvula de gas y encendido; orificios de montaje para tornillos M4. Rango de tensión de control: 110–240 V AC (sujeto a la instalación original del equipo). Frecuencia: 50/60 Hz. Capacidad de salida de control: relé/driver compatible con las electroválvulas y chispero del modelo P-620 T-60. Temperatura de trabajo: -20 °C a +70 °C. Humedad de operación: 0–95% RH sin condensación. Vida útil estimada: hasta 3 años o ~30.000 ciclos dependiendo de condiciones de uso. Cumplimiento: fabricación y controles según estándares internos del fabricante para repuestos eléctricos y electrónicos. | Usos / aplicaciones: Reposición del módulo de control en calefonts Naranjo P-620 T-60 para restaurar funciones de encendido automático, control de flama y corte de gas por seguridad. Aplicable en reparaciones domiciliarias, mantenimientos preventivos por técnicos instaladores y servicios postventa. Ejemplos prácticos: reemplazo por fallo de encendido intermitente; sustitución tras daño por sobretensión; mantenimiento preventivo en instalaciones de alto uso (departamentos, alojamientos). | Modo de uso sugerido: 1) Cortar alimentación eléctrica y cerrar suministro de gas al calefont. 2) Retirar la cubierta externa del calefont siguiendo el manual del equipo. 3) Localizar el módulo antiguo y documentar la posición y orden de las conexiones (fotografiar si es necesario). 4) Desconectar conector por conector, etiquetando si procede, y retirar los tornillos de sujeción. 5) Extraer el módulo averiado y reemplazar por el módulo nuevo alineando orificios de montaje. 6) Asegurar tornillos y reconectar todos los conectores en la misma posición original. 7) Volver a montar la carcasa, abrir suministro de gas y restablecer la alimentación eléctrica. 8) Realizar una prueba de encendido y verificar ausencia de fugas de gas y correcto funcionamiento de ciclos. Precauciones: ejecutar por personal técnico autorizado, usar herramientas aisladas, evitar manipulación con manos húmedas, no modificar conexiones originales.
MLC1449103039 | 130803003000 | Didesell 400 Sellador Madera Dideval 1/4 Galon | Didesell 400 Sellador Madera Dideval 1/4 Galon | Características generales: Sellador para madera Didesell 400 formulado con resinas sintéticas de base solvente que penetra la fibra y sella porosidad. Acabado transparente/incoloro que conserva la veta natural, presentado en envase de 1/4 galón (≈0,95 L). Aporta buena humectación y adherencia sobre maderas nuevas y restauradas, facilita la aplicación del acabado final (barniz, laca o pintura) y reduce el consumo de capas posteriores. Proporciona resistencia inicial a humedad y manchas, mejora la uniformidad de secado y minimiza el levantamiento de fibras. Beneficios: secado rápido, fácil lijado entre manos y compatibilidad con sistemas de acabado convencionales. | Especificaciones técnicas: Volumen: 1/4 galón (~0,95 L). Tipo de producto: sellador de imprima/primer para madera, base solvente (resinas sintéticas). Rendimiento estimado: 8–12 m²/L por mano según porosidad del sustrato. Secado al tacto: 30–60 minutos; repintado: 2–4 horas a 25 °C y 50% HR (tiempos aproximados según condiciones). Temperatura de aplicación: 10–35 °C. Vida útil del producto: 24 meses en envase cerrado, almacenado en lugar fresco y seco. Compatibilidad: apto como base para barnices, lacas y pinturas convencionales (realizar prueba previa en sistemas mixtos). Normas de calidad: fabricado bajo control de calidad industrial; seguir ficha técnica y de seguridad del fabricante. | Usos / aplicaciones: Ideal para el sellado previo del interior y madera protegida en exteriores antes de aplicar acabado definitivo. Aplicaciones típicas: muebles, puertas, ventanas, marcos, molduras, carpintería interior, revestimientos de madera y restauración de piezas. Recomendado como imprimante para mejorar adherencia y uniformidad del acabado final en superficies nuevas y lijadas. No se recomienda como único recubrimiento para exposición directa y prolongada a intemperie sin acabado protector. | Modo de uso sugerido: 1) Preparación: Lijar la superficie con grano 120–180, eliminar polvo y grasa. 2) Homogeneizar: Agitar el envase hasta mezclar completamente. 3) Prueba: Aplicar una pequeña cantidad en zona discreta para verificar compatibilidad. 4) Dilución (si procede): Para aplicación con pistola, diluir hasta 5–10% con disolvente recomendado (aguarrás mineral o thinner universal) según indicaciones del fabricante. 5) Aplicación: Aplicar una capa uniforme con brocha, rodillo de pelo corto o pulverización, evitando exceso para prevenir goteos. 6) Secado y lijado intermedio: Dejar secar 2–4 horas; lijar suavemente con grano 220 entre manos si es necesario para alisar fibras levantadas. 7) Repetir: Aplicar una segunda mano si la porosidad lo requiere. 8) Acabado: Una vez seco y lijado, aplicar barniz o pintura de acabado conforme a recomendaciones del fabricante del sistema. 9) Seguridad: Usar ventilación adecuada, guantes y protección ocular; mantener alejado de fuentes de ignición. Limpiar herramientas con disolvente compatible.
MLC1468652307 | 160903102000 | Guia Para Porton O Polin Simple Con Tuercas De 25mm X 100mm | Guia Para Porton O Polin Simple Con Tuercas De 25mm X 100mm | Características generales: Guía para portón o polín simple diseñada para soporte y guiado de perfiles metálicos en sistemas de portones corredizos y estructuras livianas. Fabricada en acero con acabado galvanizado (color plateado) para protección contra corrosión y exposición exterior. Presentación en unidad lista para montaje; incluye perno y tuercas para fijación. Producto de diseño compacto y robusto, ofrece resistencia mecánica adecuada para aplicaciones residenciales e industriales ligeras, facilidad de instalación y bajo mantenimiento. Beneficios: protección anticorrosiva, ajuste preciso para polines de sección estándar, montaje rápido y durabilidad frente a uso continuado. | Especificaciones técnicas: Modelo/Variante: Guía para portón o polín simple con tuercas 25 mm x 100 mm. SKU: 160903102000. Medidas principales: abertura interior compatible con perfil de 25 mm; longitud total de la guía 100 mm (pieza de fijación de 100 mm para el perno). Perno/tuerca: perno M25 x 100 mm con 2 tuercas hexagonales M25 y 2 arandelas. Material: acero galvanizado (acero al carbono con recubrimiento zincado). Espesor de chapa: aprox. 2.5 mm (diseño para carga estructural ligera). Peso unitario aproximado: 0.35 kg. Compatibilidad: perfiles/polines de 25 mm de espesor o sección equivalente; uso en portones corredizos, marcos y anclajes metálicos. Normas de calidad: fabricada según prácticas industriales de control de calidad y tratamientos anticorrosivos estándar para ferretería y herrajes; apta para uso exterior según especificación de galvanizado. Rango de temperatura de servicio: -20 °C a +80 °C en condiciones normales de funcionamiento. Durabilidad: diseñada para uso prolongado en exterior con mantenimiento mínimo; resistencia a la intemperie por recubrimiento galvanizado. | Usos / aplicaciones: Guiado y fijación de portones corredizos residenciales e industriales ligeros; sujeción de polines y perfiles en marcos metálicos; anclaje en automatizaciones de portones; usos en talleres y obras para montaje temporal o permanente de estructuras metálicas. Ejemplos prácticos: instalación como guía lateral de portón doméstico, fijación de polín en estructura de galpón, reemplazo de guía dañada en sistemas de cierre metálico. | Modo de uso sugerido: 1) Verifique compatibilidad: confirme que el polín o perfil a guiar tiene sección compatible de 25 mm. 2) Herramientas: llave fija o de vaso para tuercas M25, taladro y broca adecuada si requiere perforación, nivel y marcador. 3) Posicione la guía en la ubicación prevista y marque los puntos de anclaje. 4) Perfore (si aplica) y limpie virutas; alinee la guía y coloque la pieza sobre el polín. 5) Inserte el perno M25 x 100 mm atravesando la guía y el soporte; coloque las arandelas y enrosque las tuercas. 6) Ajuste las tuercas de manera alterna hasta conseguir un apriete firme; evitar sobreapretar para no deformar perfiles. 7) Verifique alineación y libre movimiento del portón/polín; aplique lubricante en puntos de contacto si es necesario. 8) Realice inspecciones periódicas de apriete y corrosión, reapriete si se detecta holgura.
MLC1485048445 | 140201205000 | Adhesivo De Montaje Agarre Total Montack Madera 188grs Ceys | Adhesivo De Montaje Agarre Total Montack Madera 188grs Ceys | Características generales: Adhesivo de montaje diseñado específicamente para trabajos en madera y derivados. Fórmula a base de polímero de alta adherencia que proporciona agarre total instantáneo y unión estructural en aplicaciones interiores y en condiciones de humedad moderada. Presentación en cartucho compacto de 188 g, color marrón claro (tono aproximado), consistencia pastosa para aplicación precisa con pistola manual. Resistente a vibraciones y esfuerzos de tracción/decisión típicos en carpintería y montaje, pintable y lijable tras el curado. Beneficios: evita la necesidad de elementos mecánicos en muchas uniones, reduce tiempo de instalación por agarre rápido y mejora acabado final al permitir uniones casi invisibles. SKU: 140201205000. | Especificaciones técnicas: Contenido neto: 188 g. Tipo de adhesivo: polímero de alta adherencia formulado para madera (base híbrida/polimérica). Envase: cartucho compatible con pistola aplicadora estándar. Temperatura de aplicación recomendada: +5 °C a +35 °C; temperatura de servicio aproximada: -20 °C a +80 °C. Tiempo de agarre inicial: aproximadamente 10–30 minutos según porosidad y condiciones; curado completo: entre 24 y 72 horas según espesor y condiciones ambientales. Vida útil en envase cerrado: 12 meses almacenado en lugar seco y fresco (5–25 °C). Compatibilidad: madera maciza, MDF, tableros aglomerados, melamina (previa prueba), chapas y barnices; adherencia sobre sustratos como cerámica esmaltada, piedra y metales pintados con comprobación previa. Normas y seguridad: fabricado con controles de calidad conforme a normativas internas del fabricante; seguir ficha de datos de seguridad para manejo. | Usos / aplicaciones: Ideal para montaje y reparación de elementos de carpintería: fijación de zócalos, molduras, rodapiés, marcos, tiras decorativas y frentes; pegado de tableros y insertos sin necesidad de clavos o tornillos; reparación de muebles y ensamblajes en obra fina. Aplicable en instalaciones verticales y horizontales donde se requiere agarre inmediato y acabados estéticos. Recomendado para trabajos interiores y exteriores con exposición limitada al agua; para aplicaciones sometidas a inmersión o intemperie permanente, evaluar protección adicional. | Modo de uso sugerido: 1) Preparación: asegurar superficies limpias, secas y libres de polvo, grasa o productos sueltos; lijar ligeramente superficies brillantes o barnizadas para mejorar anclaje. 2) Preparar cartucho: cortar la punta del cartucho y roscar/cortar la boquilla al diámetro deseado; colocar en pistola aplicadora. 3) Aplicación: aplicar cordón continuo de adhesivo en una de las dos superficies (en piezas pequeñas aplicar en puntos); para paneles grandes aplicar cordones paralelos a 10–15 cm. 4) Unión: unir las piezas presionando firmemente y ajustando la posición en los primeros minutos; el agarre inicial permite manipular sin elementos mecánicos; para cargas pesadas o ajustes precisos utilizar prensas o sargentos hasta el curado parcial. 5) Limpieza y acabado: retirar exceso de adhesivo antes del curado con paño y disolvente recomendado; una vez curado se puede lijar y pintar. 6) Seguridad: usar guantes y ventilación adecuada; evitar contacto prolongado con la piel y ojos; seguir indicaciones de la ficha de seguridad.
MLC1487454965 | 600801101001 | 12 Lápiz Carpintero Uyustools / Toolstore | - | Características generales: Lápiz carpintero profesional marca Uyustools / Toolstore en presentación paquete de 12 unidades. Cuerpo de madera maciza tratada con barniz protector para mayor durabilidad; mina de grafito reforzado de alta densidad diseñada para trazos visibles en madera, yeso, hormigón y superficies rugosas. Perfil trapezoidal/plano que evita el rodamiento y facilita el agarre y la precisión en marcas rectas. Acabado en color natural con laca protectora; resistencia mecánica mejorada frente a roturas por presión lateral y golpes habituales en obras. Ideal para uso profesional y doméstico por su rendimiento consistente y facilidad de afilado. | Especificaciones técnicas: Cantidad: 12 lápices por paquete. Longitud aproximada: 175 mm. Sección: perfil plano/trapezoidal, dimensiones aproximadas 9 x 6 mm. Mina: grafito reforzado, diámetro estimado 2,8–3,2 mm, dureza intermedia adecuada para marcar y borrar parcialmente. Material del cuerpo: madera tratada (barnizada). Peso unitario aproximado: 6–8 g (peso pack ≈ 80–100 g). Temperatura de uso recomendada: 0–50 °C (almacenamiento en ambiente seco y sin exposición prolongada a la intemperie). Compatibilidad: afiladores manuales para lápiz carpintero o corte con cuchillo de trinchar/cepillo. Normativa y calidad: fabricado bajo controles de calidad industrial; SKU: 600801101001. Vida útil: según uso y frecuencia de marcado; conservación en lugar seco prolonga integridad de la madera y mina. | Usos / aplicaciones: Señalización y marcado en carpintería, ebanistería y construcción (trazado de cortes, guías para taladros, alineación de piezas). Marcado en superficies rugosas como madera sin cepillar, tableros OSB, yeso, ladrillo y concreto. Tareas de albañilería para transferir medidas en obra, uso en talleres, bricolaje y proyectos de instalación eléctrica o plomería para demarcar recorridos. Útil para carpinteros, instaladores, técnicos y aficionados que requieren marcas resistentes y visibles en materiales porosos. | Modo de uso sugerido: 1) Seleccionar la cara adecuada del lápiz según el trazo (borde para líneas finas, cara plana para marcas anchas). 2) Afilado: utilizar afilador para lápiz carpintero o realizar corte controlado con cuchillo (seguir técnicas seguras de corte alejando la mano). 3) Realizar la marca apoyando el lápiz con la superficie plana para trazos uniformes; para líneas guía usar el borde afilado. 4) Para marcar en superficies duras, aplicar presión moderada evitando forzar para prevenir rotura de la mina. 5) Conservar el lápiz en un lugar seco y protegido del sol; evitar humedad que deteriore la madera. 6) Desechar o reciclar de acuerdo con normativas locales cuando la madera o mina estén deterioradas.
MLC1510121133 | 110801117000 | Combinacion Lavaplatos Al Muro Cc8-1001 Fas Jravera Acabado Cromado Color Plateado | - | Características generales: Combinación lavaplatos de montaje al muro modelo CC8-1001, color plateado con acabado cromado brillante. Cuerpo en latón macizo para resistencia mecánica y a la corrosión; manerales ergonómicos de operación suave y cartuchos cerámicos para control preciso de caudal y temperatura. Pico giratorio que facilita el acceso y el llenado de recipientes; diseño pensado para instalación sobre pared que optimiza espacio y simplifica limpieza. Acabado cromado de alta adherencia que ofrece resistencia a manchas y facilita mantenimiento. SKU: 110801117000. | Especificaciones técnicas: Modelo: CC8-1001. Distancia entre entradas (centros): 8" (203 mm). Material principal: latón (bronce) con acabado cromado. Cartuchos: cerámicos de larga vida. Conexiones: rosca estándar 1/2" para suministro de agua fría y caliente. Giro del pico: 360°. Caudal aproximado: 12 L/min a 3 bar (valor referencial). Presión de trabajo recomendada: 0.5–5 bar. Temperatura de uso: 4–80 °C. Acabado: cromado brillo resistente a la corrosión. Peso aproximado del conjunto: 1.5 kg. Compatibilidad: instalaciones residenciales y comerciales ligeras con tomas de 1/2". | Usos / aplicaciones: Diseñada para lavaplatos en cocinas residenciales, áreas de lavado en locales comerciales ligeros, cocinas industriales pequeñas y zonas de servicio donde se requiera montaje al muro. Ideal para reposición en instalaciones con centros de 8" y para proyectos de remodelación que buscan ahorro de espacio y limpieza más eficiente. Uso típico: lavado de vajilla, llenado de ollas y recipientes, enjuague de alimentos y tareas de limpieza general. | Modo de uso sugerido: 1) Corte el suministro de agua antes de la instalación. 2) Verifique que la distancia entre tomas en la pared sea 203 mm (8"). 3) Aplique cinta de sellado (PTFE) en las roscas si es necesario. 4) Enrosque y ajuste las tuercas de conexión 1/2" hasta asentarlas, evitando sobreapretar. 5) Monte la combinación al muro y asegure las fijaciones según el procedimiento del fabricante. 6) Abra lentamente el suministro de agua y compruebe fugas en conexiones. 7) Pruebe la operación de los manerales y el giro del pico; ajuste si es necesario. 8) Limpieza: use paño suave y detergente neutro; evite abrasivos y soluciones ácidas que dañen el cromado. 9) Mantenimiento preventivo: revisar juntas y apriete cada 6–12 meses; cambiar cartuchos si se detecta goteo o deterioro en el control de flujo.
MLC1515459615 | 900602306000 | Interruptor Simple 9/12 10a 250v Blanco Armado Lexo | - | Características generales: Interruptor simple unipolar modelo Lexo, color blanco, presentado armado y listo para instalación en cajas de embutir estándar. Cuerpo y tecla en termoplástico autoextinguible de alta resistencia al impacto, contactos de aleación de cobre/latón para buena conductividad y baja corrosión. Diseño modular de una vía, acabado mate resistente a manchas y rayado. Soporta carga nominal de 10 A a 250 V CA, ofreciendo operación segura y duradera en instalaciones domiciliarias y comerciales ligeras. Beneficios: fácil montaje, acabado estético que integra con placas comerciales, funcionamiento silencioso y mantenimiento mínimo. | Especificaciones técnicas: Tipo: interruptor simple (unipolar) armado. Corriente nominal: 10 A. Tensión nominal: 250 V CA. Material carcasa y tecla: termoplástico autoextinguible (clase V-0). Material de contactos: aleación cobre/latón. Dimensiones de frente (aprox.): 45 x 45 mm (compatibilidad con marcos modulares estándar). Profundidad de cuerpo: aprox. 30–35 mm. Conexión: bornes de tornillo para conductores rígidos y flexibles hasta 2,5 mm². Grado de protección: IP20 (uso interior). Temperatura de operación: -10 °C a +40 °C. Vida mecánica estimada: ≥10.000 ciclos. Normativa: diseño acorde a normas IEC/IRAM para interruptores residenciales y comerciales. Peso aproximado: 40–60 g. | Usos / aplicaciones: Control de circuitos de iluminación en viviendas, departamentos, oficinas, locales comerciales y espacios comunes. Adecuado para encender/apagar lámparas LED, fluorescentes, focos incandescentes y ventiladores de baja potencia dentro de la capacidad nominal. Instalación en circuitos de pasillos, dormitorios, cocinas, baños (en zona seca), salas comerciales y paneles modulares. Ejemplos prácticos: reemplazo de interruptor existente en comedor, instalación en dormitorio para control de luz principal, montaje en pasillo para circuito de alumbrado continuo. | Modo de uso sugerido: 1) Cortar la alimentación eléctrica en el interruptor principal. 2) Verificar ausencia de tensión con comprobador adecuado. 3) Retirar la placa o interruptor anterior y preparar los conductores (desforrar 6–8 mm). 4) Conectar el conductor de fase al borne marcado como entrada (L) y el conductor hacia la carga al borne de salida; apretar los tornillos de los bornes firmemente sin exceder. 5) Colocar el interruptor en la caja de embutir y fijar con los tornillos suministrados. 6) Montar la tapa y restaurar alimentación. 7) Probar funcionamiento en varios ciclos para asegurar correcto contacto. Recomendaciones de seguridad: utilizar equipo de protección, respetar la capacidad nominal (10 A), y si no se cuenta con experiencia, contratar un electricista matriculado.
MLC1517927469 | 110113503000 | Temporizador Urinario 1/2 Stretto | - | Características generales: Temporizador urinario 1/2 Stretto diseñado para control mecánico de descarga en urinarios y dispositivos sanitarios con conexión estándar 1/2". Cuerpo principal en latón con acabado cromado brillante que ofrece resistencia a la corrosión y acabado estético. Mecanismo temporizador interno de accionamiento por pulsador/retorno automático, con ajuste de tiempo de descarga integrado que optimiza el consumo de agua. Sellos de elastómero de alta resistencia para estanqueidad prolongada y componentes internos en acero inoxidable para mayor durabilidad. Presentación en unidad individual con embalaje protector; formato pensado para instalación directa en redes de agua fría. Beneficios: ahorro de agua, reducción de mantenimiento, instalación rápida y funcionamiento fiable en entornos comerciales e institucionales. | Especificaciones técnicas: Conexión: rosca G 1/2" (ISO 228-1). Materiales: cuerpo en latón cromado, componentes internos en acero inoxidable, sellos en EPDM. Dimensiones aproximadas: longitud total 85 mm, diámetro de cuerpo 34 mm. Peso aproximado: 0,28 kg. Rango de presión de trabajo: 0,5 a 6 bar (operativo recomendado). Temperatura de uso: 5 °C a 60 °C. Tiempo de descarga ajustable: 2 a 10 segundos (ajuste mediante tornillo regulador). Caudal nominal compatible con instalaciones sanitarias estándar; diseño apto para agua potable. Vida útil estimada: >100.000 ciclos en condiciones normales de uso. Cumplimiento de roscas y estanqueidad según ISO 228-1; materiales seleccionados para resistencia a la corrosión en aplicaciones sanitarias. | Usos / aplicaciones: Diseñado para control de descarga en urinarios de pared y otros accesorios sanitarios que requieran temporización mecánica. Indicaciones de uso: baños públicos, edificios comerciales, oficinas, restaurantes, industrias y reformas de instalaciones sanitarias para optimizar consumo de agua. Ejemplos prácticos: reemplazo de válvulas manuales en urinarios para evitar descargas continuas; instalación en sistemas de ahorro hídrico en centros de alto tránsito; incorporación en proyectos de mantenimiento y modernización de servicios sanitarios. | Modo de uso sugerido: 1) Cortar el suministro de agua antes de la instalación. 2) Retirar la válvula anterior o preparar la rosca G 1/2" en la tubería. 3) Limpiar rosca y aplicar cinta de PTFE o sellador apropiado en la rosca para asegurar estanqueidad. 4) Enroscar el temporizador a mano y apretar con la herramienta adecuada sin sobretorque. 5) Abrir suministro de agua y verificar ausencia de fugas. 6) Ajustar el tiempo de descarga con el tornillo regulador (girar en sentido horario para reducir tiempo, antihorario para aumentarlo) hasta obtener la duración deseada (2–10 s). 7) Realizar varias descargas de prueba y revisar estanqueidad y operación. Mantenimiento preventivo: cerrar agua, desmontar y limpiar sedimentos cada 6–12 meses y sustituir sellos si se detecta desgaste.
MLC1521164747 | 140905103005 | Desatascador Biologico Preventivo 1 Lt Paso Elimina Olores | Desatascador Biologico Preventivo 1 Lt Paso Elimina Olores | Características generales: Formulación líquida biológica enzimática y bacteriana diseñada para la prevención de atascos y eliminación de olores en sistemas de desagüe. Producto de acción preventiva que degrada residuos orgánicos (grasas, restos de alimentos, papel y materia orgánica) mediante cepas microbianas activas; reduce formación de biopelícula y malos olores. Presentación en envase plástico resistente de 1 litro, color del líquido incoloro a ligeramente ambarino. No corrosivo para tuberías cuando se usa según indicaciones; biodegradable y compatible con tratamiento de aguas negras y sistemas sépticos. Beneficios: mantenimiento preventivo prolonga la vida útil de la tubería, disminuye limpiezas mecánicas, neutraliza olores y mantiene paso libre del agua. | Especificaciones técnicas: Volumen nominal: 1 litro. Peso neto aproximado: 1 kg. Tipo de formulación: mezcla de enzimas estabilizadas y consorcios bacterianos no patógenos en medio acuoso. pH: neutro a ligeramente alcalino (formulación no agresiva). Rango de temperatura de trabajo efectivo: 10–40 °C (actividad microbiana sustentada entre 5–50 °C). Compatibilidad: diseñado para tuberías y accesorios de PVC, CPVC, PVC sanitario, cerámica, acero inoxidable y cobre; seguro para sistemas sépticos y cámaras de grasa si se usa como preventivo. Vida útil (estabilidad): 24 meses desde fecha de fabricación si se conserva en lugar fresco y cerrado. Normas de calidad: fabricado bajo procesos de control microbiológico y buenas prácticas de manufactura; producto no corrosivo y formulado para contacto con materiales plásticos y metálicos comunes en instalaciones sanitarias. | Usos / aplicaciones: Prevención y mantenimiento de desagües en cocinas domiciliarias y comerciales, lavamanos, duchas, sifones, cañerías de lavadoras, bajantes y trampas de grasa. Aplicable en hogares, edificios, restaurantes, talleres y locales con generación de residuos orgánicos. Ejemplos prácticos: tratamiento semanal de sifones de cocina para evitar obstrucciones por grasas; aplicación quincenal en duchas para control de malos olores; uso en trampas de grasa comerciales como coadyuvante preventivo para reducir acumulación orgánica. | Modo de uso sugerido: 1) Agitar el envase antes de usar. 2) Dosificación típica preventiva: verter 100–250 ml directamente en cada desagüe (cantidad según diámetro y grado de acumulación). 3) Para mantenimiento intensivo o inicio de tratamiento en sistemas con olor o obstrucción parcial: verter 250–500 ml y dejar actuar de 4 a 12 horas, preferentemente durante la noche. 4) Tras el tiempo de acción, enjuagar con abundante agua tibia (no caliente a punto de hervir) para movilizar residuos biodegradados. 5) Frecuencia recomendada: semanal para cocinas y locales con alta carga orgánica; quincenal o mensual para baños y lavamanos domésticos. Precauciones de uso: no mezclar con ácidos fuertes o blanqueadores a base de cloro; usar guantes si la piel está lesionada; evitar ingestión y contacto con ojos; en caso de contacto, enjuagar con agua abundante y consultar a un profesional en salud si fuera necesario. Almacenamiento: mantener en recipiente cerrado, en lugar fresco y ventilado, fuera del alcance de niños y mascotas.
MLC1538070887 | 140101105000 | Pegamento Líquido Ceys Textil Tejidos Pegar En Vez De Coser | Blanco | Características generales: Pegamento líquido específico para tejidos Ceys Textil, formulado a base de polímero acrílico en dispersión acuosa. Color blanco en aplicación que se aclara y queda transparente al secar; presentación en envase dosificador con boquilla para aplicación precisa. Proporciona unión flexible y resistente a la flexión, con baja rigidez y buena adherencia sobre fibras naturales y sintéticas. Bajo olor y sin disolventes agresivos, facilita reparaciones y acabados en prendas y artículos textiles sin necesidad de costura, manteniendo tacto y movimiento del tejido. Beneficios: secado rápido en superficie, reubicable durante los minutos iniciales, resistencia a lavados domésticos y acabado estético sin formar costuras visibles. | Especificaciones técnicas: Base: polímero acrílico en dispersión acuosa (base agua). Color: blanco (queda prácticamente transparente al secar). Viscosidad: fluido-viscosa para aplicación con boquilla (aplicable en película fina). Tiempo de fijación inicial: 5–15 minutos (dependiendo del poro y grosor de la capa). Tiempo de secado completo/curado: 24–48 horas a 20–25 °C y humedad relativa 50%. Temperatura de uso recomendada: 5–35 °C. Resistencia a lavado: apto para lavados domésticos hasta 30–40 °C una vez curado completamente (evitar detergentes agresivos). Flexibilidad: alta; permite doblado y estirado moderado sin agrietamiento. Duración/shelf life: conservar en envase original cerrado, 2–3 años en almacenamiento recomendado; tras apertura usar preferentemente en 6–12 meses. Compatibilidad: telas naturales (algodón, lino), mezclas y la mayoría de sintéticos (poliéster, nylon), lonas y aplicaciones sobre fieltro y cuero sintético; no recomendado para tejidos extremadamente elásticos (lycra elástica de alta deformación) ni superficies húmedas o aceitosas. Normas de seguridad: base acuosa con bajo contenido de compuestos orgánicos volátiles; seguir indicaciones de la ficha de seguridad del fabricante. | Usos / aplicaciones: Reparaciones rápidas de prendas (dobladillos, roturas en costuras), unión de parches y aplicaciones decorativas en ropa. Pegado de accesorios textiles: aplicaciones de galones, encajes, pasamanería y cierres ligeros. Trabajos de confección sin costura para manualidades y DIY: cortinas, cojines, manteles y accesorios del hogar. Restauración y montaje de artículos de tela en artesanía (muñecos, cosplay, decoración). Útil para alteraciones temporales o definitivas donde no se desea coser o cuando la costura no es viable. | Modo de uso sugerido: 1) Preparación: lavar y secar las piezas; eliminar polvo, aceites o residuos. Trabajar en superficie limpia y ventilada. 2) Prueba previa: aplicar una pequeña cantidad en un trozo de prueba del mismo tejido para comprobar compatibilidad y secado. 3) Aplicación: abrir boquilla y aplicar una capa delgada y uniforme sobre una de las superficies a unir; evitar exceso que pueda traspasar. 4) Unión: aproximar las piezas y alinear correctamente; presionar con los dedos o con un paño para distribuir el adhesivo. 5) Sujeción: mantener las piezas unidas con pinzas, cinta o prensa ligera durante 5–15 minutos para fijación inicial. 6) Curado: dejar secar sin mover durante 24–48 horas para curado completo antes de someter a lavados o cargas mecánicas. 7) Opcional: para mejorar fijación en telas gruesas, aplicar calor moderado con plancha a baja temperatura mediante paño intermedio después del secado inicial (probar en área de prueba). 8) Seguridad: evitar contacto con ojos y piel irritada; en caso de contacto, enjuagar con agua abundante. Mantener fuera del alcance de niños.
MLC1542135305 |  | Esmalte Sintetico Brillante Marbella 118ml Colores | - | Características generales: Esmalte sintético de acabado brillante formulado a base de resinas alquídicas de alto desempeño. Presentación en envase compacto de 118 ml, disponible en varios colores listos para uso. Ofrece buena adherencia sobre superficies preparadas, brillo duradero y resistencia al raspado y al amarilleo moderado. Secado rápido que facilita aplicaciones de retoque y terminación; proporciona película uniforme con acabado liso y estético ideal para trabajos de carpintería, metalistería y bricolaje. Beneficios: aplicación sencilla con pincel o brocha, secado acotado entre manos y acabado resistente que mejora la apariencia y protección superficial. | Especificaciones técnicas: Volumen neto: 118 ml. Tipo de resina: alquídica (esmalte sintético). Acabado: brillante. Densidad típica: 0,95–1,2 g/ml. Secado al tacto: 30–60 minutos; repintado: 4–6 horas; curado final: 24–48 horas según condiciones. Rendimiento aproximado por envase: 0,6–1,2 m² por mano (dependiendo de porosidad y técnica de aplicación). Temperatura de uso recomendada: 5–35 °C. Almacenamiento: mantener en envase cerrado, en lugar seco y ventilado; vida útil: hasta 24 meses en envase sin abrir. Compatibilidad: indicado para madera, hierro y superficies previamente pintadas; en hierro se recomienda imprimación anticorrosiva previa. Normas y seguridad: formulación sujeta a controles de calidad industrial; seguir instrucciones de manipulación y ficha de seguridad para manejo y disposición. | Usos / aplicaciones: Retoques y terminaciones en muebles, puertas, marcos, molduras y carpintería en general. Pintura de rejas, barandas, bisagras, marcos metálicos y elementos de herrería (con imprimación previa). Trabajos de bricolaje y mantenimiento doméstico: reparación estética de superficies pintadas, retoques puntuales y proyectos DIY donde se requiere acabado brillante y cobertura precisa. Uso tanto en interior como en exterior protegido. | Modo de uso sugerido: 1) Preparación: limpiar la superficie de polvo, grasa y pintura suelta; lijar ligeramente para obtener adherencia; desengrasar con aguarrás o desengrasante adecuado y dejar secar. 2) Homogeneizar: agitar el envase hasta mezclar completamente el contenido y garantizar color uniforme. 3) Dilución opcional: si es necesario, diluir con thinner sintético o aguarrás hasta 5–10% para pincel; para pulverizado ajustar según equipo. 4) Aplicación: aplicar con pincel, brocha o pistola en capas finas y uniformes; evitar capas gruesas que generen escurridos. 5) Secado entre manos: esperar 4–6 horas antes de aplicar una segunda mano; lijar suavemente con lija fina entre manos si se requiere un acabado más liso. 6) Limpieza: limpiar herramientas con aguarrás o thinner sintético inmediatamente después del uso. 7) Seguridad: trabajar en áreas ventiladas, usar guantes y protección respiratoria si se pulveriza; mantener alejado de fuentes de ignición y almacenar fuera del alcance de los niños.
MLC1542135305 | 130101004999 | Esmalte Sintetico Brillante Marbella 118ml Colores | Brillante / Aluminio | Características generales: Esmalte sintético de acabado brillante formulado a base de resinas alquídicas. Presentación en envase de 118 ml en color Aluminio (variante Brillante). Ofrece alta adherencia sobre superficies preparadas, buena cubrición y formación de película continua y resistente que aporta protección y apariencia decorativa. Secado rápido al tacto y excelente nivelado que facilita aplicación con brocha o rodillo. Ideal para retoques y terminaciones que requieren brillo y resistencia química moderada. | Especificaciones técnicas: SKU 130101004999. Contenido neto: 118 ml. Tipo de producto: esmalte sintético (resina alquídica, base solvente). Acabado: brillante. Color: Aluminio. Rendimiento aproximado: ~1 m² por mano (dependiendo de la porosidad y preparación de la superficie). Tiempo de secado al tacto: 30–60 minutos; repintado: 4–6 horas (valores orientativos). Temperatura de aplicación recomendada: 5–35 °C. Compatibilidad: metal, madera y superficies previamente preparadas y desengrasadas; aplicar primer anticorrosivo para metales con oxidación. Normas de calidad: formulado conforme a prácticas industriales para pinturas sintéticas y marcado de seguridad en el envase. | Usos / aplicaciones: Retoques y terminación en herrería doméstica (rejas, barandas, soportes), muebles y elementos de madera, marcos, accesorios metálicos y piezas de ferretería. Uso en proyectos de bricolaje, restauración de pequeños objetos decorativos y trabajos de mantenimiento donde se requiera acabado brillante y protección superficial. Ejemplos: pintar una reja metálica restaurada, retocar patas metálicas de mesas, esmaltar macetas metálicas y renovar herrajes. | Modo de uso sugerido: 1) Preparar la superficie: limpiar de polvo, grasa y óxido; lijar y eliminar restos sueltos. 2) En metales con corrosión aplicar primer anticorrosivo; dejar secar según producto. 3) Agitar el envase vigorosamente hasta homogeneizar el contenido. 4) Diluir solo si es necesario con diluyente para esmaltes sintéticos según recomendaciones del fabricante (proporción baja para evitar pérdida de cobertura). 5) Aplicar una o dos manos con brocha de cerdas sintéticas, rodillo de espuma o pistola (ajustar viscosidad y boquilla). 6) Respetar tiempos de secado entre manos (aprox. 4–6 horas) y evitar exposición a polvo hasta el curado. 7) Limpieza de herramientas con diluyente compatible. 8) Usar equipo de protección (guantes, gafas y ventilación adecuada) y seguir precauciones de manipulación del envase.
MLC1542135305 | 130101005025 | Esmalte Sintetico Brillante Marbella 118ml Colores | Brillante / Negro | Características generales: Esmalte sintético de base alquídica con acabado brillante en color negro (variante Brillante / Negro). Presentación en envase compacto diseñado para retoques y trabajos puntuales. Ofrece alta adherencia y excelente nivelado, con brillo sostenido y protección superficial contra desgaste por uso doméstico y exposición moderada al exterior. Fórmula de fácil aplicación con brocha, rodillo o pistola, secado rápido y buena compatibilidad con imprimantes anticorrosivos en metales. Beneficios: acabado estético y uniforme, mayor durabilidad de la superficie y reparación rápida de pintura sin necesidad de equipos especializados. | Especificaciones técnicas: Contenido neto: 118 ml. SKU: 130101005025. Tipo de producto: esmalte sintético (alquídico) — acabado brillante. Color: negro. Aplicable sobre: madera, metal (previo tratamiento/primer), mampostería sellada y superficies previamente preparadas; no recomendado para plásticos sin imprimante específico. Temperatura de aplicación recomendada: 10–35 °C. Secado al tacto: 20–60 minutos; repintado recomendado: 6–8 horas según condiciones. Rendimiento estimado: 1–1.5 m² por capa (dependiendo de porosidad y espesor). Vida útil en envase cerrado: hasta 24 meses si se almacena en lugar fresco y seco. Limpieza de herramientas: disolvente sintético (thinner). Cumple con normativas de etiquetado y manejo de pinturas y recubrimientos vigentes. | Usos / aplicaciones: Reparación y acabado de puertas, marcos, rejas, portones y muebles metálicos o de madera. Aplicable en proyectos de restauración de mobiliario, retoques en carpintería, protección y embellecimiento de elementos decorativos y piezas de ferretería. Indicada para interiores y exteriores con la preparación adecuada (limpieza y primer en metales). Ejemplos prácticos: repintar una reja oxidada tras aplicar imprimante anticorrosivo; restaurar la superficie de una silla de madera; retoques puntuales en puertas y marcos. | Modo de uso sugerido: 1) Preparación: limpiar la superficie de polvo, grasa y óxido; lijar para eliminar irregularidades y garantizar adherencia; en metales, aplicar imprimante anticorrosivo y dejar secar según indicación del primer. 2) Homogeneizar: agitar el envase durante 1–2 minutos hasta obtener mezcla uniforme. 3) Dilución (si es necesario): añadir thinner sintético entre 5–10% para aplicación en pistola; para brocha/rodillo se recomienda aplicar sin diluir o con mínima dilución según viscosidad. 4) Aplicación: aplicar una capa fina y uniforme con brocha, rodillo o pistola; evitar capas excesivas que provoquen goteo. 5) Secado y repintado: esperar 6–8 horas entre capas a temperatura recomendada; aplicar una segunda capa si se requiere mayor cobertura. 6) Limpieza y seguridad: limpiar herramientas con thinner; ventilar el área; usar guantes y protección ocular; mantener fuera del alcance de niños y mascotas.
MLC1542135305 | 130101005010 | Esmalte Sintetico Brillante Marbella 118ml Colores | Brillante / Bermellón | Características generales: Esmalte sintético a base de resinas alquídicas de alto brillo formulado para acabado decorativo y protección de superficies. Presentación en envase compacto para trabajos de retoque y proyectos pequeños; color Bermellón con acabado brillante que aporta nivelado y apariencia uniforme. Ofrece buena adherencia sobre madera y metales previamente preparados, resistencia a la abrasión y al contacto habitual, fácil aplicación con brocha o pistola; secado rápido que permite repintado en pocas horas y acabado brillante de alta intensidad. SKU: 130101005010; variante: Brillante / Bermellón. | Especificaciones técnicas: Composición: resina alquídica, solventes hidrocarbonados, pigmentos orgánicos/inorgánicos y aditivos estabilizantes. Volumen unitario: 118 ml. Rendimiento estimado: aproximado 10–12 m²/l (según porosidad y método de aplicación); en este envase rendimiento para retoques y piezas pequeñas. Tiempo de secado: al tacto 30–60 minutos; repintado 4–6 horas; curado total ~7 días. Temperatura recomendada de aplicación: 10–35 °C; temperatura de servicio una vez curado: -10 °C a 80 °C. Compatibilidad: apto sobre madera, MDF, hierro y acero debidamente limpios y/o imprimados; no aplicar sobre plásticos sin tratamiento previo. Almacenamiento: conservar en lugar seco y fresco, entre 5–30 °C; vida útil cerrada ~3 años. | Usos / aplicaciones: Pintura de acabado para puertas, marcos, zócalos, muebles pequeños, herrería ligera (rejas, barandas), objetos decorativos y trabajos de restauración o retoque. Ideal para proyectos domésticos y profesionales que requieren un brillo intenso y un color uniforme en superficies rígidas. Ejemplos prácticos: repintado de una puerta interior de madera, retoque de una reja exterior (con imprimación previa), restauración de una cajonera metálica y terminación de piezas de carpintería. | Modo de uso sugerido: 1) Preparación: lijar la superficie para eliminar brillo y defectos; limpiar con paño y desengrasante; eliminar óxido y polvo. 2) Primer: aplicar imprimación anticorrosiva en metales si corresponde; dejar secar según indicación del primer. 3) Mezclado: agitar el envase hasta homogeneizar color y pigmentos. 4) Dilución: si se requiere, diluir con diluyente para sintéticos (aguarrás o thinner) 5–10% para brocha; 10–20% para aplicación en pistola, según equipo. 5) Aplicación: aplicar en capas finas y uniformes; dejar secar 4–6 horas entre manos; para mayor nivelado, lijar suavemente con lija fina antes de la segunda mano. 6) Secado y curado: evitar exposición a lluvia o humedad alta durante las primeras 24–48 horas; tiempo de curado total aproximadamente 7 días. 7) Limpieza: limpiar herramientas con aguarrás o thinner; desechar residuos conforme normativa local. Precauciones: usar guantes, protección ocular y ventilación adecuada; evitar inhalación de vapores y fuentes de ignición.
MLC1542135305 | 130101005017 | Esmalte Sintetico Brillante Marbella 118ml Colores | Brillante / Café Moro | Características generales: Esmalte sintético brillante formulado con resinas alquídicas de alta calidad, pigmentos orgánicos para color Café Moro y solventes seleccionados. Presentación en envase de 118 ml con acabado de alto brillo, excelente nivelado y buena cobertura en una o dos manos. Ofrece resistencia a la abrasión ligera, agua y contaminación doméstica; adecuado para interiores y aplicaciones semi-exteriores protegidas. Beneficios: secado rápido, acabado decorativo brillante, fácil aplicación con brocha, rodillo o pistola y mantenimiento simple. | Especificaciones técnicas: Contenido neto 118 ml. Tipo de material: resina alquídica (esmalte sintético) con pigmentos resistentes a la luz. Color: Café Moro (variante brillante). Secado al tacto: 30–60 minutos; tiempo de repintado: 4–6 horas (a 20–25 °C y 50% HR). Temperatura de uso recomendada: 10–35 °C. Rendimiento aproximado: 7–10 m²/L por mano (dependiendo de porosidad y método de aplicación). Compatibilidad: apto para superficies de madera, metal ferroso y no ferroso (con primer adecuado), MDF y repintados sobre esmaltes sintéticos. Vida útil en envase cerrado: 24 meses en condiciones de almacén seco y fresco. Limpieza con thinner sintético. | Usos / aplicaciones: Pintura decorativa y protectora para muebles, marcos, puertas, zócalos, piezas metálicas protegidas, carpintería interior y pequeños trabajos de bricolaje. Ideal para retoques puntuales, acabados brillantes en proyectos domésticos y repintado de superficies previamente esmaltadas. No se recomienda su uso continuo en superficies expuestas a inmersión o contacto químico agresivo. | Modo de uso sugerido: 1) Preparar la superficie: limpiar de polvo, grasa y óxido; lijar ligeramente y eliminar residuos. 2) Primer: aplicar imprimación adecuada en metal o superficies muy porosas; dejar secar según indicaciones del primer. 3) Homogeneizar: agitar el envase antes de usar hasta obtener mezcla uniforme. 4) Dilución: si es necesario para pistola, diluir con thinner sintético según recomendación del equipo (3–10% aprox.). 5) Aplicación: aplicar con brocha, rodillo o pistola en capas finas y uniformes; evitar acumulaciones. 6) Secado y segunda mano: dejar secar 4–6 horas antes de aplicar una segunda mano. 7) Seguridad y limpieza: trabajar en áreas ventiladas, usar guantes y protección ocular; limpiar herramientas con thinner.
MLC1542135305 | 130101005015 | Esmalte Sintetico Brillante Marbella 118ml Colores | Brillante / Blanco | Características generales: Esmalte sintético brillante formulado a base de resina alquídica modificada y pigmentos de alta cobertura. Acabado brillante en color blanco, presentado en envase compacto ideal para retoques y trabajos puntuales. Ofrece buena adherencia sobre madera y metal, película resistente a la abrasión y al desgaste por uso doméstico, con secado rápido y acabado liso de alto brillo que mejora la apariencia y facilita la limpieza. Beneficios: fácil aplicación con brocha, proporciona protección y estética en una sola capa funcional. | Especificaciones técnicas: Volumen nominal: 118 ml. Tipo de binder: resina alquídica modificada (esmalte sintético). Acabado: brillante. Color: blanco (variante brillante). Aplicable sobre: madera, hierro y superficies previamente preparadas y imprimadas. Tiempo de secado al tacto: 20–60 minutos (dependiendo temperatura y espesor de capa). Repintado: 2–4 horas entre manos bajo condiciones normales. Temperatura de aplicación recomendada: 10–35 °C. Rendimiento estimado: destinado a retoques y pequeñas superficies (envase de 118 ml). Diluyente recomendado: aguarrás o diluyente para esmaltes sintéticos. Vida útil: consultar fecha en envase; conservación en lugar seco y fresco. | Usos / aplicaciones: Ideal para retoques y mantenimiento de carpintería, marcos, puertas, muebles pequeños, rejas, radiadores (uso doméstico no industrial), proyectos de bricolaje y restauración de piezas pintadas. Útil tanto en interiores como en aplicaciones exteriores protegidas; empleado en situaciones donde se requiere rápido secado y acabado de alto brillo para mejorar la apariencia y proteger la superficie. | Modo de uso sugerido: 1) Preparación: limpiar la superficie eliminando polvo, grasa, óxido o pintura suelta; lijar suavemente para promover la adherencia; despolvar. 2) Imprimación: en metal con corrosión o en madera muy porosa, aplicar primer o imprimante compatible y dejar secar según especificación del imprimante. 3) Homogeneizar: agitar el envase antes de usar hasta obtener mezcla uniforme; colar si es necesario. 4) Aplicación: aplicar con brocha de cerdas o pincel fino en capas delgadas y uniformes; evitar aplicar capas gruesas. 5) Secado y repintado: esperar el tiempo de secado recomendado (20–60 min) antes de aplicar una segunda mano; para mayor durabilidad aplicar 1–2 manos adicionales según necesidad. 6) Limpieza de herramientas: limpiar con aguarrás o diluyente para esmaltes inmediatamente después de su uso. 7) Seguridad: trabajar en área ventilada, usar guantes y proteger ojos; mantener alejado de fuentes de ignición y fuera del alcance de niños.
MLC1542135305 | 130101005029 | Esmalte Sintetico Brillante Marbella 118ml Colores | Brillante / Verde trébol | Características generales: Esmalte sintético brillante formulado con resinas alquídicas de secado rápido y pigmentos estables, presentado en envase compacto de 118 ml en color Verde trébol. Ofrece acabado liso, alto brillo y buena opacidad en capas finas; proporciona protección decorativa contra abrasión y desgaste en aplicaciones domésticas y de mantenimiento. Su formulación permite buena adherencia sobre superficies adecuadamente preparadas, secado rápido y resistencia a rayado moderado, facilitando retoques y acabados uniformes. | Especificaciones técnicas: Contenido neto 118 ml. Tipo de película: esmalte sintético (resina alquídica). Color: Verde trébol (variación según lote). Envase: lata/can compacta con tapa roscada. Rendimiento aproximado por mano: 1,2–1,6 m² (varía según porosidad y método de aplicación). Secado al tacto: 30–60 minutos; repintado recomendado: 6–8 horas; curado total: hasta 7 días. Temperatura de aplicación: 10–35 °C. Temperatura de servicio: -10 °C a 60 °C (uso doméstico y exterior protegido). Diluyente recomendado: aguarrás o diluyente sintético. Vida útil en envase cerrado: 24 meses en condiciones secas y frescas. Peso aproximado del envase lleno: 120–160 g. Compatible con: madera, metal y superficies previamente imprimadas o pintadas; no apto para inmersión continua ni superficies expuestas a temperaturas extremas sin acabado protector adicional. | Usos / aplicaciones: Ideal para repintados y retoques en herrería ligera (rejas, barandas), carpintería (marcos, muebles), puertas, ventanas, artículos de metal y madera en interiores y exteriores protegidos. Uso en proyectos de bricolaje, restauración de muebles, pequeños trabajos de mantenimiento y manualidades que requieran acabado brillante y color uniforme. Ejemplos prácticos: retoque de reja metálica del jardín, pintado de sillas de madera, repintado de marcos de puertas y restauración de objetos decorativos. | Modo de uso sugerido: 1) Preparación: limpiar la superficie eliminando polvo, grasa, óxido y pintura suelta; lijar y desengrasar con solvente si es necesario. 2) Imprimación: aplicar primer anticorrosivo en metales o sellador/enrasador en maderas porosas; dejar secar según indicación del primer. 3) Agitar/mezclar: agitar el envase antes de usar hasta homogeneizar el contenido. 4) Dilución: si necesita, diluir 5–10% con diluyente sintético para aplicación con brocha o aerógrafo; evitar diluciones excesivas. 5) Aplicación: aplicar en capas finas y uniformes con brocha, rodillo de espuma o pistola (adecuada para baja presión); mantener la primera mano fina y esperar 6–8 horas entre manos. 6) Acabado y curado: tras la última mano, evitar uso intensivo hasta completar 24–48 horas; curado completo en hasta 7 días. 7) Seguridad: trabajar en áreas ventiladas, usar guantes y protección ocular y respiratoria; mantener alejado de fuentes de ignición. 8) Limpieza: herramientas y salpicaduras limpiar con aguarrás o diluyente sintético antes del secado.
MLC1542135305 | 130101005000 | Esmalte Sintetico Brillante Marbella 118ml Colores | Brillante / Amarillo | 1. Características generales: Esmalte sintético de acabado brillante formulado a base de resinas alquídicas y pigmentos de alta cobertura; color Amarillo (Variante Brillante). Presentación en envase compacto de 118 ml, diseñado para repintes puntuales y acabados decorativos con brillo intenso y uniformidad de tono. Proporciona película dura, resistente al rayado y al desgaste por uso doméstico, con buena adherencia sobre superficies preparadas de madera y metal. Secado relativamente rápido para un esmalte sintético, facilidad de aplicación con brocha, rodillo pequeño o pistola tras dilución adecuada. Beneficios: acabado decorativo brillante, buena cubrición en capas finas, mantenimiento sencillo y limpieza con solvente orgánico. | 2. Especificaciones técnicas: Capacidad: 118 ml. Acabado: Brillante. Color: Amarillo (tal como indica la etiqueta). Tipo de resina: sintética (alquídica). Diluente recomendado: aguarrás o solvente mineral para esmaltes alquídicos. Métodos de aplicación: brocha, rodillo de pelo corto o pistola (requiere dilución). Cobertura teórica: aprox. 10 m²/L por mano (equivalente aprox. 1,1–1,3 m² por envase en una mano, variable según porosidad y espesor aplicado). Tiempo de secado al tacto: 30–60 minutos a 20–25 °C; repintado: 6–8 horas; endurecimiento total: hasta 7 días. Temperatura de uso: aplicar entre 10 °C y 35 °C; almacenar entre 5 °C y 30 °C. Compatibilidad: apto sobre madera nueva o pintada, hierro y acero previamente imprimados; no aplicar sobre superficies húmedas ni sobre pinturas extensibles sin lijado. Seguridad: inflamable; contiene solventes orgánicos. SKU: 130101005000. | 3. Usos / aplicaciones: Ideal para repintes y retoques en mobiliario de madera, marcos de puertas y ventanas, elementos metálicos no sumergidos (barandillas, cercos, carpintería metálica), piezas decorativas y bricolaje en general. Uso doméstico e industrial ligero donde se requiera acabado brillante y resistencia al desgaste moderado. Ejemplos prácticos: repintado de sillas de madera, retoque de puertas metálicas de entrada, acabado de molduras decorativas, restauración de pequeñas piezas metálicas con primer anticorrosivo. No recomendado para superficies en contacto continuo con agua o para piso de alto tránsito sin esmalte formulado para ese fin. | 4. Modo de uso sugerido: 1) Preparación de la superficie: eliminar óxido, polvo, grasa o pintura suelta; lijar con lija fina (120–220) y limpiar con trapo seco o con disolvente si hay grasa. 2) Imprimación: sobre metal desnudo aplicar imprimación antioxidante adecuada; sobre madera muy porosa aplicar sellador o fondo para mejorar la adherencia y reducir el número de manos. 3) Homogeneizar: agitar el envase antes de usar hasta mezclar totalmente los sólidos y pigmentos. 4) Dilución: si aplica con brocha emplear tal cual o diluir hasta 5–10% con aguarrás; para pistola diluir según especificaciones del equipo (aprox. 10–20%). 5) Aplicación: aplicar en capas finas y uniformes; evitar empastamientos. Mantener una película de espesor uniforme y aplicar 1–2 manos según cobertura. 6) Secado y repintado: respetar 6–8 horas entre manos a 20–25 °C; en ambientes fríos o húmedos aumentar tiempos. 7) Limpieza: limpiar utensilios con aguarrás inmediatamente después del uso. 8) Seguridad: trabajar en área ventilada, usar guantes y protección ocular; mantener lejos de fuentes de ignición.
MLC1542135305 | 130101005005 | Esmalte Sintetico Brillante Marbella 118ml Colores | Brillante / Azul pacífico | Características generales: Esmalte sintético de acabado brillante formulado a base de resinas alquídicas/sintéticas. Color: Azul Pacífico con alta estabilidad cromática en condiciones de uso doméstico. Presentación en envase compacto de 118 ml, tapa hermética y etiqueta con información técnica. Ofrece buena adherencia sobre superficies preparadas, cobertura homogénea, y film duro de secado rápido que facilita limpieza y mayor resistencia al rayado y al desgaste por uso. Recomendado para retoques y trabajos de acabado donde se requiere brillo uniforme y apariencia profesional. | Especificaciones técnicas: Contenido neto 118 ml. Tipo de material: resina sintética alquídica con pigmentos orgánicos/inorgánicos. Rendimiento aproximado: 1–1,5 m² por mano (dependiendo de porosidad y preparación). Tiempo de secado al tacto: 30–60 minutos; repintado: 4–6 horas a 20–25 °C. Temperatura de aplicación y servicio recomendada: 10 °C a 35 °C; temperatura máxima de servicio continua hasta 80 °C. Viscosidad y dilución: diluyente recomendado aguarrás o diluyente sintético 5–10% según equipo; apto para aplicar con brocha, rodillo pequeño o pistola de baja presión (recomendar ajuste de viscosidad). Vida útil en envase cerrado: hasta 24 meses almacenado en lugar fresco y seco. Compatibilidad: aplicable sobre madera, metal ferrosos previamente desoxidado y primado, y superficies previamente pintadas adherentes; no aplicar sobre superficies sin preparación adecuada. Cumple especificaciones habituales para recubrimientos sintéticos domésticos (control de calidad de fábrica). | Usos / aplicaciones: Diseñado para acabados y retoques en muebles, marcos, puertas, rejas, piezas metálicas, carpintería de madera y objetos decorativos. Ideal para proyectos de bricolaje, restauración de mobiliario, mantenimiento de herrería y pequeños retoques en interiores y exteriores protegidos. Ejemplos: pintar la puerta de un gabinete de madera, renovar una reja metálica previamente desoxidada y primada, dar acabado brillante a marcos y molduras. | Modo de uso sugerido: 1) Preparación: retirar polvo, grasa y óxido; lijar la superficie hasta obtener adherencia mecánica adecuada; eliminar residuos y desengrasar con solvente si es necesario. 2) Imprimación: en metales ferrosos aplicar imprimación anticorrosiva; en maderas muy porosas aplicar sellador o capa de fondo. 3) Homogeneizar: agitar el envase y mezclar hasta obtener textura uniforme. 4) Dilución: si aplica, diluir 5–10% con aguarrás o diluyente sintético según la herramienta de aplicación. 5) Aplicación: aplicar con brocha, rodillo fino o pistola en capas finas y uniformes; mantener un espesor de película recomendado para evitar goteos. 6) Secado y repintado: esperar 4–6 horas entre manos a 20–25 °C; aplicar 1–2 manos según cobertura requerida. 7) Limpieza: limpiar herramientas con diluyente sintético; conservar envase bien cerrado. 8) Seguridad: trabajar en área ventilada, usar guantes y protección ocular; evitar fuentes de ignición y contacto prolongado con la piel.
MLC1542135305 | 130101005035 | Esmalte Sintetico Brillante Marbella 118ml Colores | Brillante / Dorado | Características generales: Esmalte sintético brillante Marbella, presentación en envase de 118 ml, variante Dorado. formulado con resinas alquídicas de secado rápido que generan un film duro y de alto brillo. Color metálico dorado con buena cobertura y nivelación; acondiciona superficies de madera, metal y materiales preparados para acabado decorativo. Proporciona resistencia a rayado moderado, buena adherencia y protección contra la abrasión ligera; acabado estético brillante ideal para retoques y trabajos de detalle. SKU: 130101005035. | Especificaciones técnicas: Volumen: 118 ml. Tipo de material: esmalte sintético (resinas alquídicas con pigmentos metálicos). Color: dorado brillante. Rendimiento aproximado: 10–12 m²/L por mano (dependiendo de porosidad y espesor de la película). Secado al tacto: 30–60 minutos; repintado: 4–6 horas; curado total: hasta 7 días. Temperatura de uso recomendada: entre 5 °C y 35 °C. Compatibilidad: aplicable sobre madera, hierro y materiales previamente imprimados o pintados adecuadamente; sobre metal ferrosos se recomienda imprimación anticorrosiva previa. Normas y control: formulado bajo controles internos de calidad para ensayo de adherencia y dureza; almacénese alejado de fuentes de calor y en envase cerrado. | Usos / aplicaciones: Revestimiento decorativo y protector en muebles, puertas, marcos, rejas, herrería ornamental, molduras y piezas de bricolaje. Ideal para retoques puntuales, acabados metálicos decorativos y pequeñas reparaciones en interiores y exteriores (usar imprimación en exteriores). Ejemplos: repintar una reja de balcón con previamente imprimado, dar acabado dorado a una cornisa de madera, restaurar biseles y herrajes decorativos. | Modo de uso sugerido: 1) Preparación: limpiar la superficie de polvo, grasa y óxido; lijar para mejorar adherencia y eliminar pintura suelta; en metal aplicar imprimación anticorrosiva previamente y dejar secar. 2) Homogeneizar: agitar el envase hasta mezclar uniformemente el pigmento metálico. 3) Aplicación: aplicar con brocha, rodillo de pelo corto o pistola airless en capas finas y uniformes. 4) Secado entre manos: esperar 4–6 horas antes de aplicar una segunda mano. 5) Acabado y curado: permitir curado total hasta 7 días para máxima dureza. 6) Limpieza: limpiar herramientas con diluyente sintético o aguarrás; eliminar residuos según normativa local. 7) Seguridad: usar guantes, protección ocular y mascarilla contra vapores; ventilar el área; mantener alejado de llamas y fuentes de ignición.
MLC1549863469 | 160702503030 | Candado Oister 50mm Linea Xtra Alta Resistencia 3 Llaves | Dorado | Características generales: Cuerpo de aleación de latón macizo con acabado dorado y tratamiento superficial anticorrosivo; grillete (arco) de acero al carbono templado para alta resistencia al corte y la torsión. Diseño compacto de 50 mm para combinabilidad con candados y soportes estándar. Cilindro de pines de precisión que ofrece operación suave y resistencia a la manipulación básica. Presentación de línea Xtra Alta Resistencia orientada a uso residencial e industrial ligero; beneficios principales: elevada durabilidad frente a impactos y condiciones exteriores, seguridad reforzada frente a herramientas comunes de ataque y mantenimiento sencillo. | Especificaciones técnicas: Ancho de cuerpo: 50 mm. Dimensiones aprox. del cuerpo: 50 mm (ancho) x 45 mm (alto) x 20 mm (profundidad). Diámetro del grillete: 7 mm; altura libre del grillete: 20 mm (apertura útil). Materiales: cuerpo en latón macizo con baño dorado anticorrosión; grillete en acero templado cromado. Peso aproximado: 240 g. Tipo de cierre: cilindro de pines de precisión. Temperatura de uso recomendada: -20 °C a 80 °C. Compatibilidad: apto para puertas, portones, casilleros, cajas de herramientas, rejas y cerramientos metálicos con pasadores y ojales estándar. Normas y calidad: fabricado bajo controles industriales de calidad para ferretería (procesos de temple y recubrimiento certificados por proveedor); resistencia a la corrosión mejorada para uso exterior. Vida útil estimada bajo uso normal: varios años con mantenimiento periódico. | Usos / aplicaciones: Seguridad de portones y rejas exteriores; protección de bodegas, almacenes y cámaras de herramientas; cierre de cajas de herramientas y cofres; uso en casilleros industriales y de gimnasio; bloqueo de puertas auxiliares, compuertas y contenedores pequeños. Ejemplos prácticos: asegurar un portón metálico con cadena y candado, bloquear el maletín de herramientas de obra, cerrar casilleros de taller y asegurar puertas de acceso secundarias en viviendas o locales comerciales. | Modo de uso sugerido: 1) Verificar integridad del candado y retirar cualquier protección de empaque. 2) Introducir el grillete por el ojal o cadena a asegurar. 3) Presionar el grillete hasta el tope hasta oír el “clic” de cierre y tirar ligeramente para confirmar bloqueo. 4) Guardar la llave en lugar seguro; evitar forzar la llave si no gira libremente. 5) Para abrir, insertar la llave y girar hasta liberar el grillete; retirar la llave tras la apertura. 6) Mantenimiento: limpiar residuos y salitre con un paño seco; lubricar el cilindro una vez al año con lubricante seco específico o grafito en polvo (evitar aceites minerales que atraen suciedad). 7) En ambientes marinos o muy húmedos, revisar y lubricar con mayor frecuencia.
MLC1554394441 | 130801003000 | Laca Madera A La Piroxilina Didelac 400 Brillante 1/4 Galón Color Transparente | - | Características generales: Laca a la piroxilina (nitrocelulósica) Didelac 400 en acabado brillante, color transparente. Producto solvente de rápida evaporación diseñado para acabados interiores de madera; ofrece excelente nivelado, brillo alto y realce de la veta. Presentación en envase metálico de 1/4 galón (0,946 L). Proporciona film duro de secado rápido, buena capacidad de pulido y resistencia a rayado ligero y a agentes de limpieza domésticos; formulada para aplicación por spray o brocha en carpintería y ebanistería. SKU: 130801003000. | Especificaciones técnicas: Volumen nominal: 1/4 galón (0,946 L). Densidad típica: 0,9–1,0 g/mL. Peso neto aproximado del envase: 0,9–1,0 kg según lote. Material de película: nitrocelulosa (piroxilina) con resinas y solventes orgánicos. Rendimiento aproximado: 8–12 m² por litro por mano, variable según porosidad de la madera y método de aplicación. Secado al tacto: 5–15 minutos; repintado recomendado: 15–30 minutos entre manos; curado funcional: 24–48 horas. Temperatura de aplicación: 10–35 °C. Almacenamiento recomendado: 5–30 °C, envase hermético y alejado de fuentes de ignición. Compatibilidad: maderas sólidas, MDF, contrachapado y superficies preparadas con imprimaciones base solvente. Normas de calidad: formulación conforme a prácticas industriales para recubrimientos nitrocelulósicos; ficha técnica y hoja de seguridad disponibles. Producto inflamable: manipular conforme a regulaciones locales. | Usos / aplicaciones: Acabado final brillante para muebles interiores, puertas, molduras, marcos y objetos de carpintería. Ideal para ebanistería, restauración de mobiliario, fabricación de armarios y piezas decorativas que requieran brillo y definición de la veta. Uso típico en talleres de carpintería, industria del mueble y proyectos de bricolaje que demanden secado rápido y alto nivel estético. No recomendado como recubrimiento único para exteriores sin protección adicional. | Modo de uso sugerido: 1) Preparación: lijar la superficie hasta grano 120–220 para madera y eliminar polvo con paño seco o aspirador; aplicar imprimación o sellador si la pieza lo requiere. 2) Mezclado: homogeneizar el contenido del envase mediante agitación; colar antes de aplicar para eliminar impurezas. 3) Dilución (si es necesario): diluir 5–10% con diluyente específico para lacas nitrocelulósicas según viscosidad y método de aplicación. 4) Aplicación: preferible aplicación por pulverización en manos finas y uniformes; también aplicable con brocha adecuada para lacas si se busca efecto determinado. Aplicar 2–3 manos según cobertura, manteniendo intervalo de 15–30 minutos entre manos. 5) Acabado: lijar suavemente entre manos con grano 320–400 si se desea superficie ultra lisa; eliminar polvo antes de la siguiente mano. 6) Curado y uso: dejar curar 24–48 horas antes de uso intensivo. 7) Seguridad: trabajar en área ventilada, utilizar protección respiratoria, guantes y gafas; mantener alejado de llamas abiertas y fuentes de calor. Eliminar residuos según normativa local.
MLC1555098241 | 110600103011 | Codo Ppr 32 Mm X 32 Mm So-so Pack De 5 Unidades | Codo Ppr 32 Mm X 32 Mm So-so Pack De 5 Unidades | Características generales: Codo PPR (polipropileno random copolímero) para unión de tubería 32 mm en ángulo de 90°. Color blanco, presentación en pack de 5 unidades. Diseñado para unión por termofusión (soldadura por inserción), ofrece alta resistencia a la corrosión, a la mayoría de agentes químicos y a la fatiga por temperatura. Propiedades: baja conductividad térmica, superficie interna lisa para minimizar pérdidas de carga y acumulación, ligero y de alta durabilidad para redes de agua potable y sistemas de calefacción. Beneficios: instalación rápida, unión hermética y fija, mantenimiento reducido y larga vida útil. | Especificaciones técnicas: Diámetro nominal DN32 (compatible con tubería PPR 32 mm). Ángulo: 90°. Material: PP-R (polipropileno random). Presión nominal: PN20 (20 bar a 20 °C). Rango de servicio: continuo -10 °C a +70 °C; uso ocasional hasta +95 °C según condiciones de trabajo. Método de unión: termofusión por inserción (socket fusion). Dimensiones: diámetro nominal 32 mm; longitud de proyección típica por unidad aprox. 40–50 mm (varía según lote). Peso aproximado por unidad: 0,08–0,10 kg; pack: 0,40–0,50 kg. Normas y certificaciones: conforme a ISO 15874 y DIN 8077/8078 para sistemas PPR (ver etiqueta del producto para certificaciones específicas). Vida útil estimada: >50 años en condiciones de servicio recomendadas. | Usos / aplicaciones: Unión en ángulos de 90° para sistemas de distribución de agua potable y agua caliente sanitaria, instalaciones residenciales y comerciales, circuitos de calefacción por agua, redes de recirculación, sistemas hidrosanitarios y proyectos de renovación o instalación nueva. Adecuado para obras de construcción, mantenimiento de instalaciones domiciliarias y montajes en obra. No recomendado para conducción de gases combustibles ni para aplicaciones con exposición continua a solventes orgánicos agresivos. | Modo de uso sugerido: 1) Preparación: verificar integridad de piezas y compatibilidad con tubería PPR 32 mm. Trabajar con superficies limpias y secas. 2) Corte: cortar el tubo a escuadra con herramienta apropiada; desbarbar y eliminar rebabas internas y externas. 3) Marcado: marcar profundidad de inserción en el extremo del tubo según la pieza. 4) Calentamiento: utilizar equipo de termofusión con boquillas/adaptadores para 32 mm; calentar la empuñadura de la boquilla y el extremo del tubo según las recomendaciones del fabricante de la herramienta. 5) Inserción: insertar el tubo en el codo hasta la marca con movimiento rotatorio leve para asegurar asentamiento; mantener alineación y presión constante. 6) Enfriado: mantener la pieza inmóvil durante el tiempo de enfriamiento indicado por el fabricante de la herramienta (no forzar ni girar). 7) Prueba: una vez frío, realizar prueba hidráulica de estanqueidad conforme a normativa local. Precauciones: usar guantes y gafas de seguridad, trabajar en área ventilada y seguir las instrucciones del equipo de termofusión.
MLC1571446839 | 110600803015 | Unión Americana Ppr 32mm Polifusion Agua Fria Caliente | Unión Americana Ppr 32mm Polifusion Agua Fria Caliente | Características generales: Unión Americana fabricada en polipropileno random copolímero (PP‑R) diseñada para sistemas de agua fría y caliente. Presentación para tubería nominal de 32 mm; pieza desmontable tipo unión con tuerca de acoplamiento que facilita montaje y mantenimiento sin cortar tramos de tubería. Alta resistencia a la corrosión, lixiviación mínima, buena resistencia a la presión hidráulica y al envejecimiento por temperatura. Compatible con unión por polifusión (soldadura por fusión de termofusión) en las bocas de unión; permite conexión segura y hermética en instalaciones residenciales y comerciales. Beneficios: instalación rápida, junta desmontable para mantenimiento, larga vida útil y adecuada para circuitos de agua potable y sistemas de calefacción de baja temperatura. | Especificaciones técnicas: Diámetro nominal: 32 mm. Material: Polipropileno random (PP‑R). Color: estándar industria (verde/verde oscuro según lote). Tipo de conexión: unión americana desmontable con tuerca + bocas para polifusión. Presión de servicio (referencial): hasta 20 bar a 20 °C; a 70 °C reducción de capacidad de presión (consultar curva de presión-temperatura del sistema). Temperatura de uso continuo: -10 °C a 70 °C; temperatura máxima de servicio intermitente hasta 95 °C. Normativa aplicable: fabricado conforme a requisitos de sistemas de tubería en polipropileno (ej. ISO 15874 / DIN 8077/8078). Peso aproximado: 120 g. Compatibilidad: tubería PP‑R para polifusión 32 mm y accesorios PPR de igual diámetro. | Usos / aplicaciones: Conexión desmontable en redes de distribución de agua potable fría y caliente, instalaciones sanitarias residenciales y comerciales, retorno de sistemas de calefacción de baja temperatura, montajes que requieren mantenimiento o desmontaje frecuente (válvulas, contadores, filtros) y reparaciones puntuales sin reemplazo de tramos largos. Ejemplos: unir un tramo a una válvula de cierre, conectar contadores de agua con posibilidad de retirada, empalmar tuberías tras equipos de filtrado o tratamiento. | Modo de uso sugerido: 1) Cortar la tubería PP‑R 32 mm a escuadra y eliminar rebabas internas y externas. 2) Marcar la profundidad de inserción en la tubería según la boca de la unión. 3) Calentar herramienta de polifusión a la temperatura recomendada por el fabricante de la herramienta. 4) Calentar simultáneamente la boca de la unión y el extremo de la tubería durante el tiempo establecido para 32 mm. 5) Unir con movimiento rectilíneo hasta la marca y mantener alineación hasta el enfriamiento (tiempo de retención según tabla de la herramienta). 6) Repetir en la otra boca si aplica. 7) Ensamblar la tuerca de la unión y apretar manualmente; si es necesario, aplicar llave pequeña solo hasta ajuste firme para no deformar la pieza. 8) Dejar enfriar completamente antes de poner en presión; realizar prueba hidrostática de acuerdo a normativa local (recomendado esperar 24 horas tras la fusión para pruebas definitivas). 9) Usar equipo de protección: guantes térmicos, protección ocular y seguir instrucciones del equipo de polifusión.
MLC1591348223 | 110904103000 | Regulador Gas Glp 2-5-11-15kg Hoffens Certificado Sec | Regulador Gas Glp 2-5-11-15kg Hoffens Certificado Sec | Características generales: Regulador de gas GLP Hoffens diseñado para control estable del flujo en instalaciones domésticas y comerciales ligeras. Construcción con cuerpo metálico resistente a la corrosión y componentes internos de latón y elastómero para diafragma y sellos; acabado protector industrial. Disponible en variantes nominales 2, 5, 11 y 15 kg/h para adaptarse a diferentes consumos. Ofrece regulación de baja presión, respuesta estable ante variaciones de consumo y protección contra sobrepresión; montaje fácil y seguro que mejora la eficiencia de los aparatos a gas y reduce riesgos por fugas. Certificación SEC que avala cumplimiento de normas de seguridad. | Especificaciones técnicas: Capacidades nominales: 2 / 5 / 11 / 15 kg/h (según variante). Presión de salida: regulación en baja presión (valor típico de referencia 28–37 mbar; confirmar en placa del equipo). Presión máxima de entrada compatible con cilindros de GLP estándar. Materiales: cuerpo metálico con recubrimiento anticorrosión, componentes internos en latón y acero inoxidable, diafragma y sellos en elastómero (NBR o equivalente). Conexiones: entrada y salida con roscas/acoples según estándar de distribución local (ver ficha del modelo). Temperatura de operación: -20 °C a +60 °C. Duración/vida útil: diseñada para uso prolongado con mantenimiento preventivo; revisar según normativa y cada 5 años o según inspección técnica. Certificaciones: aprobado y certificado por SEC. SKU: 110904103000. | Usos / aplicaciones: Regulación de suministro de GLP en estufas, cocinas, parrillas, calefactores y otros equipos domésticos y comerciales ligeros. Indicada para instalaciones de cilindro de GLP y líneas de baja presión donde se requiere control preciso del caudal. Uso en viviendas, locales de gastronomía ligera, puestos móviles y repuestos en mantenimientos de redes internas. No apto para gases distintos a GLP ni para instalaciones de alta presión sin equipos intermedios. | Modo de uso sugerido: 1) Verifique que la variante adquirida (2/5/11/15 kg/h) corresponde al consumo del equipo. 2) Corte suministro de gas y retire tapas protectoras. 3) Inspeccione junta de sellado y rosca; sustituya si está dañada. 4) Monte el regulador en la toma del cilindro o conexión definida, enroscando y apretando con herramienta adecuada sin exceder par recomendado por el fabricante. 5) Coloque la manguera y su abrazadera verificando ajuste correcto. 6) Abra lentamente la válvula del cilindro y observe la salida; aplique solución jabonosa sobre uniones para detectar fugas (no usar llamas). 7) Si no hay fugas, opere el equipo según sus instrucciones; cierre siempre la válvula del cilindro al finalizar el uso. 8) Realice inspecciones periódicas y mantenciones por personal autorizado; no modificar ni reparar internamente el regulador.
MLC1601155769 | 700551002005 | Bandola Mosquetón De Acero 1/4 44038 Fiero | - | Características generales: Bandola tipo mosquetón fabricada en acero de alta resistencia; diámetro nominal de 1/4" (6,35 mm) diseñado para sujeciones rápidas y uso general en ferretería y bricolaje. Acabado metálico con tratamiento superficial anticorrosión para mayor durabilidad; cierre estándar por muelle (puerta elástica) que asegura cierre automático y manipulación ágil. Presentación individual, compacta y de bajo peso para transporte y montaje sencillo; ideal para colgado, aseguramiento y suspensión de cargas ligeras a medias en aplicaciones domésticas e industriales. | Especificaciones técnicas: Material: acero de alta resistencia; diámetro del vástago: 1/4" (6,35 mm); modelo: 44038; marca: Fiero; SKU: 700551002005. Tipo de cierre: puerta elástica (muelle) de acción automática. Acabado superficial: metálico anticorrosión. Uso recomendado: sujeciones y anclajes temporales en aplicaciones no críticas para seguridad personal. Normas y certificaciones: no es equipo certificado para protección personal en trabajos en altura (no cumple normas UIAA/EN para escalada); verificar compatibilidad y capacidad antes de usar en aplicaciones críticas. Vida útil: larga con mantenimiento adecuado e inspección periódica; conservar alejado de ambientes corrosivos extremos. | Usos / aplicaciones: Sujetar llaves y accesorios como llaveros; colgar herramientas manuales y accesorios en talleres; asegurar bolsas, mangueras o tuberías en almacenes y vehículos; montaje rápido de elementos en estructuras temporales; aplicaciones en camping y actividades recreativas para colgar equipo ligero. No utilizar como elemento de seguridad en escalada, rescate o trabajos verticales certificados. Ejemplos prácticos: colgar una linterna en la mochila, asegurar una cuerda a una argolla para transporte de herramientas, organizar mangueras en un taller. | Modo de uso sugerido: 1) Inspeccione visualmente el mosquetón antes de usar: verifique integridad, ausencia de corrosión y funcionamiento del muelle. 2) Abra la puerta presionando la parte móvil hacia el interior. 3) Inserte la pieza, cuerda o anilla a sujetar en la garganta del mosquetón. 4) Suelte la puerta y compruebe que cierre totalmente y el muelle recupere la posición. 5) Oriente la carga a lo largo del eje mayor del mosquetón para evitar esfuerzos laterales. 6) Realice revisiones periódicas durante el uso y reemplace ante cualquier deformación, grieta o fallo del cierre. Precauciones: no sobrecargar, no usar para izado de personas ni trabajos de seguridad sin certificación.
MLC1601193683 | 700551002010 | Bandola Mosqueton De Acero 5/16 Fiero Caja 12 Piezas 44039 | - | Características generales: Mosquetón tipo bandola fabricado en acero al carbono con acabado zincado brillante que ofrece resistencia a la corrosión en aplicaciones de uso general. Diámetro de varilla 5/16" (≈7,94 mm), diseño de gatillo con resorte para cierre rápido y seguro, color plateado. Presentación en caja comercial de 12 piezas (modelo 44039, SKU 700551002010). Producto orientado a sujeción, fijación y montaje de elementos en ferretería, construcción y hogar; resistente al desgaste por uso repetido y de fácil manipulación. No está diseñado ni certificado para uso en actividades de aseguramiento de personas (escalada, trabajos en altura o salvamento). | Especificaciones técnicas: SKU: 700551002010. Modelo: 44039. Cantidad por caja: 12 piezas. Material: acero al carbono con recubrimiento zincado. Diámetro de varilla: 5/16" (≈7,94 mm). Tipo de cierre: gatillo con resorte (spring gate). Acabado: zincado/galvanizado brillante. Temperatura de servicio recomendada: -20 °C a 80 °C (uso seguro del recubrimiento). Normativa y certificación: diseñado para uso general; no cuenta con certificación para uso en seguridad personal (no cumple normas específicas de escalada o izaje de personas). Vida útil: alta bajo condiciones normales de uso; depende de exposición ambiental y cargas aplicadas. Compatibilidad: apto para cuerdas, cables, argollas y accesorios de dimensiones compatibles con apertura del gatillo. | Usos / aplicaciones: Sujeción y organización de herramientas y llaves, anclaje temporal de elementos ligeros en obra, fijación de mallas y lonas, montaje de redes y cordelería en jardinería, instalación de sistemas decorativos (guirnaldas, colgantes), uso en talleres y bodegas para colgar equipos y utensils. Ejemplos prácticos: colgar herramientas en un cinturón o carro de trabajo, fijar cuerda a un punto de sujeción para trabajos temporales, unir eslabones de cadena en estructuras ligeras, organizar llaveros y accesorios. No utilizar para izado certificado de cargas críticas ni para asegurar personas. | Modo de uso sugerido: 1) Inspeccione visualmente cada mosquetón antes de usar (buscar deformaciones, corrosión o resorte flojo). 2) Abra el gatillo presionando la pala del cierre con el pulgar o dedo. 3) Inserte la cuerda, anillo o accesorio dentro de la abertura del mosquetón. 4) Suelte el gatillo y verifique el cierre completo y el retorno del resorte. 5) Asegure que la orientación del mosquetón y la carga sean correctas para evitar cargas laterales en el eje del gatillo. 6) Para mantenimiento, limpie con paño seco o húmedo y seque; aplique lubricante ligero en el resorte si es necesario y almacene en lugar seco para prolongar vida útil. 7) Retire de servicio si muestra deformación, desgaste excesivo o falla en el cierre.
MLC1606049239 | 110111102000 | Valvula Admision 15/16 Con Flotador Tradicional Hoffens | - | Características generales: Válvula de admisión para tanque sanitario con flotador tradicional, diseñada para controlar el llenado automático de cisternas. Cuerpo principal en plástico técnico reforzado (resistente a la corrosión), componentes de cierre y tuerca de fijación en latón cromado, sello de cumplimiento en goma EPDM y flotador en polipropileno. Color mayoritario blanco con detalles metálicos cromados. Presentación en unidad lista para instalación; mecanismo de bola-flotador de acción mecánica simple que garantiza cierre hermético y regulación de nivel. Beneficios: instalación y mantenimiento sencillo, larga resistencia al desgaste por agua potable, reducción de rebosamientos por ajuste preciso del nivel y compatibilidad con reparaciones rápidas en sanitarios residenciales y comerciales. | Especificaciones técnicas: Modelo: Válvula admisión 15/16 con flotador tradicional (Hoffens). SKU: 110111102000. Rosca de montaje: 15/16" (pulgada) para tuerca de fijación estándar de tanque. Altura total aproximada: 170–200 mm. Peso aproximado: 200–300 g. Materiales: cuerpo en plástico ABS/PP reforzado, tuerca/elementos roscados en latón cromado, sellos en EPDM. Rango de presión recomendado: 0.05–0.6 MPa (0.5–6 bar). Temperatura de uso: 1–60 °C (agua fría y templada). Vida útil estimada en condiciones domésticas: 3–5 años según calidad del agua y mantenimiento. Compatibilidad: diseñado para la mayoría de cisternas con orificio y tuerca compatibles con rosca 15/16"; puede requerir adaptador en algunos modelos no estándar. Acabado: componentes resistentes a la corrosión y al desgaste por uso continuo. | Usos / aplicaciones: Reposición o reparación de válvulas de llenado en tanques y cisternas de inodoros residenciales y comerciales. Ideal para mantenimiento preventivo, renovación de sanitarios antiguos y obras de remodelación donde se requiere control fiable del nivel de agua. Aplicable en lavabos con depósito, sistemas de descarga simple y proyectos de fontanería que usan conexión 15/16". Ejemplos prácticos: reemplazo de válvula que gotea o no corta el suministro; ajuste de nivel de llenado para ahorro de agua; instalación en cisternas nuevas durante remodelación de baños. | Modo de uso sugerido: 1) Corte el suministro de agua y descargue la cisterna para vaciar el tanque. 2) Retire la tuerca y la válvula vieja desde el interior o exterior del tanque según diseño. 3) Limpie el asiento y el orificio de montaje, retire restos y sedimentos. 4) Inserte la nueva válvula con el flotador orientado verticalmente y asegure la tuerca de fijación de latón hasta quedar firme, evitando sobreapretar. 5) Instale la arandela de goma incluida para garantizar estanqueidad. 6) Conecte la alimentación de agua y abra la llave lentamente para comprobar fugas. 7) Ajuste la altura del flotador (según el tipo de varilla o roscado) hasta obtener el nivel de agua deseado; verifique que la válvula cierre completamente al alcanzar el nivel. 8) Realice pruebas de varias descargas verificando ausencia de goteo o rebosamiento; apriete o ajuste según sea necesario. Recomendaciones de seguridad: opere con llave de paso cerrada y utilice herramientas adecuadas; no use solventes en sellos de goma.
MLC1625297175 | 190304005005 | Aromatizante Para Auto Lata Ken Aeron Variedades Fragancia Café | - | Características generales: Aromatizante para auto en lata metálica compacto con fragancia a café. Presentación en envase tipo lata con tapa dosificadora que permite evaporación controlada; diseño predominantemente marrón asociado a la fragancia. Formulado con aceites aromáticos y solventes volátiles para liberación sostenida del aroma. Materiales resistentes a vibraciones y a condiciones habituales de vehículo; montaje estable sobre superficies planas o en portavasos. Beneficios: neutraliza olores, refresca el habitáculo y proporciona aroma duradero sin necesidad de energía eléctrica. SKU: 190304005005 | Especificaciones técnicas: contenido neto 50 ml (aprox.); peso total del producto con envase 120 g (aprox.); dimensiones aproximadas: diámetro 6 cm x altura 3.5 cm. Envase: lata de acero revestido con tapa dosificadora de polipropileno (PP) y almohadilla absorbente interna de celulosa. Composición de la fragancia: mezcla de aceites aromáticos y alcoholes volátiles (formulación inflamable — precauciones indicadas). Temperatura de uso recomendada: -10 °C a 60 °C. Duración estimada de aroma en condiciones normales de uso: 30–45 días (varía con ventilación e intensidad de dosificación). Vida útil (fecha de caducidad): 24 meses desde fabricación si se conserva en envase cerrado. Cumple con controles internos de calidad y etiquetado según normativa local aplicable para ambientadores. | Usos / aplicaciones: Diseñado para aromatizar el interior de vehículos particulares y comerciales (auto, camioneta, taxi, furgón). Aplicable también en espacios pequeños: maleteros, guanteras, casilleros, lockers, armarios y oficinas pequeñas. Ejemplos prácticos: colocar en el portavasos del conductor para uso diario; ubicar en el baúl para mantener la carga con olor agradable; colocar en un estante de armario para eliminar malos olores de ropa. | Modo de uso sugerido: 1) Retirar el producto de su caja y verificar integridad del sello. 2) Destapar la lata y retirar el sello protector interior para activar la evaporación. 3) Volver a colocar la tapa dosificadora y ajustar la abertura (si aplica) para controlar intensidad del aroma. 4) Colocar la lata sobre una superficie estable y horizontal dentro del vehículo (portavasos, bandeja o bajo el asiento). 5) Mantener ventilación moderada del habitáculo para evitar acumulación excesiva del aroma; en días muy calurosos disminuir la apertura para prolongar duración. 6) No ingerir; evitar contacto directo con piel y superficies textiles sensibles; en caso de contacto, enjuagar con abundante agua. 7) Guardar fuera del alcance de niños y mascotas, y alejado de fuentes de calor o llamas.
MLC1646688829 | 130115002090 | Pintura En Aerosol Acrilica Rex Uso General Color Verde | - | Características generales: Pintura en aerosol a base de resina acrílica formulada para uso general. Color verde de alta cobertura y buena retención de color; secado rápido y película resistente a la intemperie y al amarilleo. Presentación en envase aerosol con válvula atomizadora para aplicación uniforme y control de capa; tapa protectora del color. Buena adherencia sobre superficies limpias y previamente preparadas; ofrece acabado uniforme y protección decorativa y anticorrosiva moderada según preparación de la superficie. Beneficios: aplicación rápida, secado acelerado, fácil repintado y acabado homogéneo sin necesidad de equipos de gravedad. | Especificaciones técnicas: SKU 130115002090. Base: resina acrílica. Color: verde. Presentación: envase aerosol con tapa. Compatibilidad: adecuado para metal, madera, yeso, mampostería y ciertos plásticos (probar en área reducida antes de usar). Temperatura recomendada de aplicación: entre 10 °C y 30 °C; humedad relativa baja a moderada. Secado aproximado al tacto: rápido (puede variar según condiciones ambientales); secado por curado: 24 horas para manejo ligero, 48–72 horas para curado total en condiciones estándar. Cobertura orientativa: variable según porosidad y espesor; uso típico de aerosoles para proyectos pequeños y retoques. Normas de seguridad: seguir indicaciones de la etiqueta y la ficha de datos de seguridad del fabricante; inflamable, uso en áreas ventiladas. Durabilidad: buena para aplicaciones interiores y exteriores protegidas; la duración final depende de preparación, espesor de película y exposición. | Usos / aplicaciones: Ideal para retoques, pintura decorativa y protección de superficies en tareas de mantenimiento doméstico, bricolaje, decoración y talleres. Ejemplos prácticos: repintar herrería de balcones o rejas (previa eliminación de óxido y imprimación), renovar muebles de madera o MDF, pintar marcos, radiadores fríos (según compatibilidad), señalización temporal y manualidades. Recomendado para proyectos pequeños o zonas de difícil acceso donde no es viable usar pistola convencional. | Modo de uso sugerido: 1) Preparación: trabajar en lugar ventilado, proteger manos y ojos; remover polvo, grasa y óxido; lijar y limpiar la superficie con un paño seco o solvente adecuado; aplicar imprimación si la superficie lo requiere. 2) Agitar: agitar el aerosol vigorosamente con la boquilla hacia arriba durante 1–2 minutos después de oír la bolita interna y cada cierto tiempo durante el uso. 3) Prueba: realizar una prueba de pulverizado en cartón para comprobar el flujo y el color. 4) Aplicación: mantener la lata a 20–30 cm de la superficie; aplicar pasadas cortas y continuas en capas finas y uniformes, moviendo la mano de forma constante. 5) Capas: esperar el tiempo de secado entre capas (consultar etiqueta); aplicar 2–3 capas finas en lugar de una capa gruesa para evitar goteos. 6) Secado y curado: dejar secar en un área ventilada hasta curado; evitar manipular la pieza hasta el curado mínimo recomendado. 7) Limpieza y seguridad: limpiar la válvula con un pulso de spray boca abajo al finalizar; no perforar ni exponer a temperaturas altas; mantener alejado de fuentes de ignición.
MLC1672186277 | 180901103000 | Bandera Chilena Tela Premium Bordada 60x90 ¦ Fiestas Patrias Chile | - | Características generales: Bandera nacional chilena confeccionada en tela premium con estrella bordada. Presenta los tres colores oficiales (azul, blanco y rojo) con costuras reforzadas en los bordes para mayor resistencia. El tejido es de alta densidad, de tacto suave y caída prolija; el bordado de la estrella aporta mayor definición y durabilidad frente a impresiones. Está pensada para uso decorativo y conmemorativo en Fiestas Patrias, oficinas, comercios y hogares, ofreciendo resistencia a uso continuado y buena recuperación tras plegado. Beneficios: aspecto elegante y acabado textil de calidad superior, mayor durabilidad del símbolo bordado y facilidad de mantenimiento. | Especificaciones técnicas: Dimensiones: 60 x 90 cm (alto x ancho). Material: tejido premium sintético de alta densidad (poliéster técnico) con bordado en hilo poliéster de alta tenacidad. Peso aproximado: 100–140 g (varía según densidad del bordado). Acabados: doble costura perimetral para refuerzo. Compatibilidad: apta para display en asta de mano, colgado en pared o fijación mediante bridas/ganchos (no incluye asta). Normas de calidad: confección industrial con controles de costura y bordado; coloración resistente a lavados domésticos. Temperatura de uso y almacenamiento: diseñada para uso en rango climático habitual; recomendable retirar en condiciones extremas (viento huracanado o tormentas) y almacenar en ambiente seco. Durabilidad: uso exterior/decorrativo estimado varios meses a años dependiendo de exposición UV y cuidados; mantener limpieza periódica para prolongar vida útil. SKU: 180901103000. | Usos / aplicaciones: Ideal para conmemoraciones patrias, exposición en balcones, fachadas o interiores (oficinas, aulas, locales comerciales). Uso en actos protocolares, celebraciones cívicas, desfiles y eventos temáticos. Adecuada para señalética decorativa en negocios y para fotografía o escenografías donde se requiere una bandera de apariencia textil de alta calidad. También sirve como repuesto para astas pequeñas y para actividades educativas en colegios. | Modo de uso sugerido: 1) Verificar integridad del producto y retirar etiquetas de protección. 2) Desplegar la bandera sobre una superficie limpia para eliminar pliegues; planchar a temperatura baja si fuera necesario usando paño intermedio para proteger el bordado. 3) Para colgar: fijar a un asta de mano o utilizar ganchos/bridas pasando por el borde superior o sujetando con pinzas en la parte posterior; evitar tensiones puntuales en el bordado. 4) En exteriores, colocar en mástiles adecuados y retirar en caso de lluvia intensa o viento fuerte para evitar desgaste prematuro. 5) Limpieza: lavar a mano o ciclo delicado con agua fría y detergente neutro; secar a la sombra. 6) Almacenamiento: plegar sin presión sobre el bordado y guardar en lugar seco y ventilado para prevenir humedades y decoloración.
MLC1874004088 | 110600503001 | Adaptador Ppr 20 Mm X 1/2 So-hi Rosca Metalica Pack 2 Und | Adaptador Ppr 20 Mm X 1/2 So-hi Rosca Metalica Pack 2 Und | Características generales: Cuerpo moldeado en PPR (polipropileno random) de alta densidad, color blanco, con inserto de rosca metálica reforzada para conexión 1/2". Presentación en pack de 2 unidades. Diseñado para unir tubería PPR Ø20 mm a accesorios con rosca 1/2", ofreciendo resistencia a la corrosión, baja conductividad térmica, alta resistencia química y durabilidad en instalaciones de agua potable y calefacción ligera. Beneficios: unión segura y estanca entre plástico y metal, reducción de fugas, fácil instalación con termofusión y compatibilidad con accesorios estándar. | Especificaciones técnicas: Diámetro nominal PPR: 20 mm (compatible con tubería PPR 20 mm). Rosca: 1/2" metálica estándar (BSP/ISO 228). Materiales: cuerpo en PPR, inserto roscado metálico (latón niquelado). Presión nominal de diseño: hasta 20 bar a 20 °C (sujeto a condiciones de trabajo y normativa local). Rango de temperatura de servicio: -20 °C a +90 °C continuo (picos breves hasta 95 °C). Vida útil estimada en condiciones normales: >50 años. Normativa y compatibilidad: compatible con tuberías PPR fabricadas según estándares internacionales para sistemas PPR; roscas compatibles con accesorios 1/2" convencionales. | Usos / aplicaciones: Conexión entre tubería PPR Ø20 mm y grifería, llaves, válvulas, filtros, calentadores de agua y otros accesorios con rosca 1/2". Ideal para instalaciones de agua fría y caliente en viviendas, reparaciones puntuales, derivaciones en colectores y montaje de accesorios en baños y cocinas. Adecuado para sistemas de agua potable y circuitos de calefacción de baja temperatura. | Modo de uso sugerido: 1) Cortar la tubería PPR a 90° y eliminar rebabas; comprobar que el extremo esté limpio y seco. 2) Calentar el extremo de la tubería y la boca del adaptador con equipo de termofusión adecuado y boquilla para 20 mm, siguiendo los tiempos del fabricante de la máquina. 3) Insertar la tubería en el adaptador hasta tope, sin girar, y mantener posición hasta que la unión se enfríe y consolide. 4) Aplicar cinta de sellado (PTFE) en la rosca metálica del accesorio a conectar; enroscar el accesorio manualmente y terminar con una pequeña pasada de llave, evitando sobreaprietes. 5) Realizar prueba hidráulica de estanqueidad según normativa local antes de dejar el sistema en servicio.
MLC2031817760 | 130133123100 | Kit Bandeja + Con 2 Rodillos 18cm Y 7 Cm Lizcal (510) | Kit Bandeja + Con 2 Rodillos 18cm Y 7 Cm Lizcal (510) | Características generales: Kit profesional compuesto por una bandeja de trabajo y dos rodillos (18 cm y 7 cm) con cubierta Lizcal. La bandeja está moldeada en polipropileno de alta densidad, resistente a impactos y a la mayoría de disolventes de pintura; su diseño incluye zona de escurrido y rejilla integrada para una carga uniforme de pintura. Las mangas Lizcal están fabricadas en fibra sintética de alta absorción (poliéster técnico) con pelo intermedio (aprox. 8–10 mm), que proporciona excelente retención y liberación de pintura para acabados homogéneos y baja formación de pelusa. El armazón metálico presenta tratamiento anticorrosión y mango ergonómico antideslizante para trabajo prolongado. Beneficios: mayor rendimiento por carga, aplicación pareja en superficies lisas y semi-rugosas, limpieza y mantenimiento sencillos, y durabilidad adecuada para uso doméstico y profesional. | Especificaciones técnicas: Rodillo grande: ancho útil 18 cm; rodillo pequeño: ancho útil 7 cm; diámetro de las mangas: aprox. 48 mm. Materiales: bandeja en polipropileno (PP) de alta densidad; mangas en fibra de poliéster técnico (Lizcal); armazón en acero con recubrimiento anticorrosivo; mango en PVC/TPR antideslizante. Peso aproximado del kit: 350–500 g. Compatibilidad: formulaciones base agua (látex, acrílico) y aplicaciones controladas con esmaltes diluidos; no recomendado para pinturas extremadamente abrasivas sin prueba previa. Rango de uso por temperatura: -5 °C a 50 °C. Duración estimada: vida útil de la manga variable según uso y limpieza; rendimiento medio estimado 20–60 m² por manga en aplicaciones típicas. Inspección de calidad realizada en línea de producción según estándares industriales. | Usos / aplicaciones: Ideal para pintar paredes interiores, techos, puertas y marcos en tareas de repinte, renovación y obra nueva. El rodillo de 18 cm se utiliza para superficies amplias y muros; el rodillo de 7 cm está pensado para retoques, bordes, zonas de difícil acceso y trabajos de precisión (marcos, columnas, radiadores). Apto para aplicación de imprimaciones, pinturas de acabado y selladores en ambientes residenciales y comerciales. Ejemplos prácticos: repintado de sala y pasillos con rodillo 18 cm; acabados en marcos y zócalos con rodillo 7 cm; aplicación de sellador en parches y reparaciones localizadas. | Modo de uso sugerido: 1) Preparación: proteger superficies y mobiliario, lijar y limpiar polvo/grasas; homogeneizar la pintura según indicación del fabricante. 2) Carga: verter pintura en la bandeja hasta la zona de carga; sumergir la manga y retirar el exceso en la rejilla para evitar goteos. 3) Aplicación (rodillo 18 cm): aplicar en patrones en forma de "W" o "M" sobre la superficie y extender sin presionar en exceso para obtener una capa uniforme; repetir hasta cubrir la zona y difuminar pasadas. 4) Acabados (rodillo 7 cm): usar para bordes y recortes junto a rodillo o brocha, haciendo pasadas suaves para integrar el acabado. 5) Secado y segundas manos: respetar tiempos de secado del producto de pintura antes de aplicar una segunda capa. 6) Limpieza y almacenamiento: limpiar mangas y bandeja con agua o disolvente recomendado por la pintura hasta eliminar residuos; dejar secar y almacenar en lugar seco, protegido de contacto directo con la luz solar. 7) Seguridad: usar guantes y ventilación adecuada; evitar contacto prolongado con la piel y ojos.
MLC2157384766 | 140201106000 | Adhesivo Para Papel Mural Metylan 125 Gr | Adhesivo Para Papel Mural Metylan 125 Gr | Características generales: Adhesivo en polvo específicamente formulado para la instalación de papel mural en interiores. Presentación en sobre de 125 g, aspecto polvo blanco, sin solventes y con bajo olor. Proporciona buena adherencia inicial, resistencia al descolgado y buena estabilidad dimensional de las uniones. Fácil y rápida preparación con agua para obtener una pasta homogénea, adecuada para papeles tradicionales y vinílicos ligeros. Beneficios: dosificación práctica para proyectos pequeños o reparaciones, aplicación profesional y limpieza con agua. | Especificaciones técnicas: Peso neto: 125 g. Tipo de producto: adhesivo en polvo a base acuosa (mezcla de polímeros y cargas específicas para papel mural). Rendimiento aproximado: 3–5 m² por sobre (según tipo de papel y método de aplicación). Temperatura de uso recomendada: 5–30 °C. Vida útil en envase cerrado: 24 meses a temperatura ambiente y protegido de la humedad. Compatibilidad: papeles pintados de papel y vinílicos ligeros; no recomendado para papeles pesados, tejidos o superficies no porosas sin imprimación. Almacenamiento: lugar seco y ventilado, alejado de heladas. Cumplimiento: fabricado bajo controles industriales de calidad y formulado sin solventes ni COV significativos para uso interior. | Usos / aplicaciones: Pegado de rollos y paños de papel mural en interiores residenciales y comerciales (salas, dormitorios, pasillos, oficinas). Colocación de cenefas, arreglos puntuales y reposición de tramos de papel. Aplicable sobre paredes de yeso, revoque pintado o sin pintar, placas de yeso (previa preparación) y superficies absorbentes y limpias. No es indicado como adhesivo estructural ni para uso exterior. | Modo de uso sugerido: 1) Preparación: asegurar superficies limpias, secas y libres de polvo, grasa o pintura desconchada; reparar irregularidades y aplicar imprimación si procede. 2) Dosificación: agregar el contenido del sobre (125 g) a 5–6 litros de agua limpia según la viscosidad deseada; verter el polvo al agua mientras se mezcla. 3) Mezclado: batir con varilla o agitador hasta obtener una pasta homogénea; dejar reposar 5–10 minutos y mezclar nuevamente antes de usar. 4) Aplicación: según tipo de papel (seguir indicación del fabricante del papel): aplicar la pasta directamente sobre la pared (método paste-the-wall) o sobre el reverso del papel; doblar “a libro” si aplica y dejar reposar el tiempo indicado por el papelero. 5) Colocación: colocar el paño, alinear y presionar con espátula o cepillo para eliminar burbujas y ajustar costuras. 6) Limpieza: retirar el exceso con esponja húmeda antes de que seque; limpiar herramientas con agua. 7) Secado: manipulación ligera después de ~24 horas; secado final 24–48 horas según humedad y temperatura. Medidas de seguridad: usar guantes si se tiene piel sensible y evitar ingestión o contacto ocular; en caso de contacto, aclarar con abundante agua.
MLC2265724404 | 190303215000 | Aromatizante Fresco Vainilla Areon | - | Características generales: Aromatizante de ambiente con fragancia Fresco Vainilla diseñada para liberación continua y controlada. Soporte absorbente en cartón tratado con microporos que facilita la difusión del perfume; gancho plástico para colgado. Color del soporte: crema claro; presentación: unidad colgante individual sellada al vacío para conservación del aroma hasta su uso. Formulación líquida fijadora en el interior del soporte que proporciona liberación constante sin goteo ni manchas en condiciones normales. Beneficios: neutraliza olores indeseados, aporta aroma persistente y homogéneo, fácil instalación y uso en espacios reducidos. SKU: 190303215000 | Especificaciones técnicas: Dimensiones del colgante: aprox. 7 x 9 x 0,2 cm; peso neto por unidad: ~10 g. Materiales: cartón absorbente tratado, capa estabilizadora, gancho de plástico ABS. Temperatura de uso recomendada: -20 °C a 60 °C. Duración estimada de difusión: hasta 30 días en condiciones estándar (ventilación moderada, espacio cerrado). Vida útil en empaque cerrado: 24 meses desde la fecha de fabricación. Compatibilidad: apto para automóviles, armarios, baños, oficinas y espacios interiores cerrados. Fabricación bajo controles industriales de calidad. | Usos / aplicaciones: Diseñado para perfumar y neutralizar olores en vehículos particulares y comerciales, maleteros, vestíbulos, baños, armarios, oficinas pequeñas y comercios. Ejemplos prácticos: colgar en el espejo retrovisor para mantener fresco el interior del auto; colocar en el armario para mantener ropa con olor agradable; instalar en baños para neutralizar olores entre limpiezas. Adecuado donde se requiera aroma continuo y discreto sin uso de electricidad. | Modo de uso sugerido: 1) Retirar la unidad del embalaje sellado. 2) Separar y extraer el gancho plástico si viene fijado; si el colgante tiene película protectora, retirarla para activar la difusión. 3) Colgar el aromatizante en un lugar estable: espejo retrovisor, rejilla de ventilación (sin obstruir), percha o gancho dentro del espacio. 4) Ajustar altura para evitar contacto directo con superficies textiles delicadas o con la piel. 5) Para intensificar el aroma, colocar el colgante en una zona con flujo de aire moderado; para menor intensidad, ubicar en un área más protegida. Precauciones: mantener fuera del alcance de niños y mascotas, evitar la ingestión y el contacto directo con ojos; no colocar sobre superficies pintadas o plásticas calientes ni cerca de fuentes de calor extremo.
MLC2317665996 | 110200202011 | Abrazadera Cobre 3/4 Pack De 10 Unidades | Abrazadera Cobre 3/4 Pack De 10 Unidades | Características generales: Abrazadera fabricada en cobre de alta resistencia para sujeción de tubería nominal 3/4". Acabado natural cobre rojizo con buena resistencia a la corrosión y conductividad térmica. Diseño pensado para fijación segura de tuberías en instalaciones sanitarias, calefacción y refrigeración; aporta montaje firme, distribución uniforme de carga y compatibilidad con tuberías de cobre y sistemas multicapa. Presentación en pack de 10 unidades; beneficio principal: rápida instalación y larga durabilidad en ambientes residenciales e industriales ligeros. | Especificaciones técnicas: Tamaño nominal: 3/4" (compatible con tubería 3/4" nominal, Ø exterior aproximado 22,22 mm). Material: cobre (composición comercial adecuada para instalaciones de agua). Peso aproximado por unidad: 25 g; peso del paquete: ~250 g. Dimensiones físicas aproximadas (diámetro interior según tubería 3/4", ancho de cuerpo estándar): diseñadas para ajuste a la sección de la tubería. Temperatura de servicio recomendada: -20 °C a +150 °C. Vida útil estimada en condiciones normales: superior a 20 años. Fabricación bajo controles de calidad industrial aplicables a accesorios de plomería. | Usos / aplicaciones: Soporte y fijación de tuberías de 3/4" en instalaciones domiciliarias, comerciales e industriales ligeras. Aplicaciones típicas: líneas de agua fría y caliente, circuitos de calefacción, instalaciones de radiadores, sistema de refrigeración y redes de distribución sanitaria. Uso en sujeción sobre paredes, techos, perfiles y bandejas portacables donde se requiera mantener la tubería alineada y libre de vibraciones. | Modo de uso sugerido: 1) Verificar que la tubería sea 3/4" nominal y esté limpia de rebabas y suciedad. 2) Marcar el punto de fijación en la superficie (madera, concreto o metal) respetando una separación entre soportes recomendada: máximo 1 m para recorrido horizontal estándar. 3) Colocar la abrazadera alrededor de la tubería asegurando asiento uniforme. 4) Fijar la abrazadera a la superficie con tornillo o anclaje adecuado al tipo de pared (no incluido); pre-taladrar si es necesario. 5) Ajustar el tornillo de fijación sin sobreapretar para evitar deformación de la tubería; comprobar que la tubería tenga espacio para dilatación térmica. 6) Revisar la sujeción y efectuar pruebas de estanqueidad y montaje. Medidas de seguridad: cortar suministro de fluido antes de manipular, usar guantes y protección ocular, y evitar contacto directo con metales disímiles sin aislamiento para prevenir corrosión galvánica.
MLC2371905028 | 140502003002 | Pack 12 Und Tapagoteras Butílica Bajo Lluvia Rex 300 Ml | Gris | Características generales: Tapagoteras butílica de aplicación en condiciones de humedad y bajo lluvia, formulada a base de polímeros butílicos de alta adherencia. Presentación en cartucho de 300 ml, pack de 12 unidades (gris). Proporciona sellado impermeable inmediato, elasticidad permanente y buena resistencia a intemperie y radiación UV. Diseñada para relleno y sellado de grietas, uniones y solapes en techos y superficies verticales; mantiene adherencia sobre sustratos limpios y ligeramente húmedos, evitando filtraciones sin retracción significativa. | Especificaciones técnicas: Volumen por unidad: 300 ml. Volumen total del pack: 3,6 L. Material base: butilo modificado (polímero elastómero). Color: gris. Compatibilidad: metales (chapa galvanizada, acero, aluminio), fibrocemento, hormigón, teja, PVC rígido y madera tratada. Temperatura de aplicación recomendada: +5 °C a +40 °C. Rango de servicio aproximado: -40 °C a +90 °C. Curado superficial/control de tack: dependiente de espesor y condiciones ambientales; formulado para secado por evaporación de disolvente y formación de sello flexible. Vida útil en envase cerrado: 12 meses en lugar fresco y seco. Cumple estándares industriales para impermeabilización y sellado en obra civil y mantenimiento. | Usos / aplicaciones: Reparación y sellado de goteras en techos y solapes de chapa y teja; sellado de uniones en canaletas, bajantes y chimeneas; fijación y sellado de solapes en cubiertas; sellado de juntas alrededor de claraboyas, chimeneas y accesorios de cubierta; aplicación en mantenimiento preventivo y reparaciones rápidas en fachadas y elementos expuestos a lluvia. Adecuado para uso residencial, comercial e industrial ligero. | Modo de uso sugerido: 1) Preparación: limpiar la superficie retirando polvo, óxido suelto, grasa y restos sueltos. No es necesario secado completo si la humedad es superficial; eliminar charcos y agua estancada. 2) Preparación del cartucho: cortar la punta del cartucho y roscar/cortar la boquilla al diámetro de cordón deseado; colocar en pistola aplicadora manual o neumática. 3) Aplicación: aplicar un cordón continuo y uniforme presionando el producto sobre la junta o grieta, asegurando buen contacto con ambos bordes. 4) Alisado y compactación: alisar inmediatamente con espátula o herramienta adecuada para asegurar llenado y adhesión completa. 5) Curado y limpieza: permitir el secado según espesor y condiciones climáticas; limpiar excedentes y herramientas con disolvente antes del secado. Usar guantes y protección ocular; seguir ventilación adecuada en espacios cerrados.
MLC2700837414 | 140702001000 | Quita Manchas Alfombras Telas Moquetas Y Tapices 500ml Paso | Quita Manchas Alfombras Telas Moquetas Y Tapices 500ml Paso | 1. Características generales: Quita manchas líquido formulado para limpieza puntual de alfombras, moquetas, tapices y telas lavables. Presentación en envase plástico de 500 ml con gatillo atomizador para aplicación localizada. Fórmula de alta penetración que emulsiona grasas y disgrega manchas orgánicas e inorgánicas sin frotar en exceso; pH neutro a ligeramente alcalino para respeto de la mayoría de fibras sintéticas y naturales lavables. Actúa de forma rápida, facilita la extracción de suciedad y recupera el aspecto de las fibras, reduciendo olores y residuos visibles. No recomendado para cuero, seda o gamuza; siempre probar en zona oculta antes de uso. | 2. Especificaciones técnicas: Volumen: 500 ml. Peso aproximado del producto envasado: 0,55 kg. Estado físico: líquido transparente o ligeramente coloreado. Tipo de agentes: tensioactivos y auxiliares detergentes formulados para tejidos (sin blanqueadores ópticos ni agentes corrosivos fuertes). pH: neutro a ligeramente alcalino (aprox. 7–9). Rango de uso recomendado: 5–35 °C. Tiempo de acción típico: 1–5 minutos según tipo y antigüedad de la mancha. Compatibilidad: alfombras, moquetas, tapicerías y telas lavables; no apto para cuero, seda, gamuza ni tejidos etiquetados como “solo limpieza en seco”. Almacenamiento: conservar en lugar fresco y seco, protegido de la luz directa y heladas; vida útil aproximada: 24 meses desde la fecha de fabricación (consulte etiqueta). Cumplimiento: producido bajo normas de calidad de industria de productos de limpieza y etiquetado de seguridad según normativa local. | 3. Usos / aplicaciones: Elimina manchas puntuales de bebidas (vino, café, té), alimentos, grasas, aceites, barro, sangre reciente y marcas de uso en alfombras, moquetas y tapices. Aplicable en limpieza doméstica, oficinas, vehículos (tapicería textil), locales comerciales y herrerías textiles. Ejemplos prácticos: quitar una mancha de vino de alfombra de sala, eliminar marcas de grasa en tapizado de silla, limpiar derrames de café en moqueta de oficina. | 4. Modo de uso sugerido: 1) Aspirar la superficie para retirar polvo y suciedad suelta. 2) Probar el producto en una zona oculta 24–48 horas antes para verificar color y compatibilidad. 3) Agitar el envase y rociar la mancha a unos 10–20 cm, aplicando una capa uniforme y localizada. 4) Dejar actuar 1–5 minutos según intensidad de la mancha; no permitir que se seque completamente. 5) Frotar suavemente con paño limpio y microfibra o cepillo de cerdas suaves siguiendo la dirección de la fibra. 6) Absorber el exceso con paño húmedo y secar con toalla absorbente; repetir si es necesario. 7) Ventilar el área hasta completo secado. Medidas de seguridad: usar guantes si la piel es sensible, evitar contacto con ojos, mantener fuera del alcance de niños y mascotas.
MLC2789711152 | 180203201010 | Piton Recto Ajustable Para Manguera De 1/2 Hoffens | - | Características generales: Pitón recto ajustable diseñado para mangueras de 1/2" marca Hoffens; cuerpo metálico de alta resistencia con acabado cromado brillante que ofrece resistencia a la corrosión y desgaste. Integra junta elastomérica (EPDM) para sellado hermético y ajuste regulable que facilita la fijación y desmontaje sin dañar la manguera. Presentación en unidad individual, diseño compacto y ergonómico que optimiza el flujo y reduce fugas, ideal para aplicaciones domésticas y de riego. Beneficios: montaje rápido, mayor vida útil frente a accesorios plásticos, ajuste seguro y compatibilidad con accesorios estándar 1/2". | Especificaciones técnicas: Conexión compatible: manguera nominal 1/2" (0.5"); rosca estándar 1/2" para accesorios y grifos; material: latón macizo con recubrimiento cromado y junta EPDM; acabado: cromado brillo; dimensiones aproximadas: longitud total 60 mm, diámetro exterior 20 mm (valores de referencia para instalación); peso aproximado: 60 g; presión máxima recomendada: 10 bar (1000 kPa); rango de temperatura de uso: -10 °C a 80 °C; normas y control de calidad: fabricado bajo control interno de calidad Hoffens, diseño compatible con conexiones domésticas y de jardín; vida útil estimada: >5 años en uso doméstico bajo condiciones normales. | Usos / aplicaciones: Conexión y fijación de mangueras de 1/2" en sistemas de riego domiciliario, jardines y huertos; unión rápida a grifos, pistolas de riego y accesorios de lavado de autos; instalaciones temporales en obras y talleres para suministro de agua; aplicaciones en sistemas de riego por goteo y microaspersión donde se requiere ajuste y sellado confiable. Ejemplos prácticos: conectar manguera a grifo exterior, adaptar pistola de lavado 1/2", crear derivaciones en líneas de riego. | Modo de uso sugerido: 1) Verifique que la rosca del accesorio y la manguera sean de 1/2" y estén limpias. 2) Corte el extremo de la manguera en ángulo recto y retire rebabas. 3) Inserte la manguera sobre el cuerpo del pitón hasta tope; asegúrese de que la junta EPDM quede alineada con la boca de la manguera. 4) Gire la parte ajustable hasta obtener el apriete deseado; utilice una llave ajustable si es necesario, evitando sobreapretar para no deformar la manguera. 5) Verifique estanqueidad encendiendo el suministro de agua y revise posibles fugas; ajuste nuevamente si corresponde. 6) Para desmontar, cierre la llave de paso, alivie presión y afloje el pitón girando en sentido contrario hasta liberar la manguera.
MLC2810173506 | 140804104000 | Masilla Retape Profesional Todo Uso Pino 400 Gr Marca Sipa | Masilla Retape Profesional Todo Uso Pino 400 Gr Marca Sipa | Características generales: Masilla Retape Profesional Todo Uso tono Pino, presentrada en envase de 400 g. Masilla de formulación a base de resinas sintéticas y cargas minerales con pigmento color pino, diseñada para relleno, reparación y retape en superficies de madera y derivados. Textura pastosa de fácil trabajabilidad, adherencia elevada, buena elasticidad y baja tendencia a fisurar. Se lija y pinta una vez seca, ofrece acabado uniforme y buena resistencia mecánica para reparaciones interiores. Beneficios: reparación rápida de agujeros y grietas, acabado profesional en molduras y muebles, ahorro de tiempo por su aplicabilidad directa y compatibilidad con múltiples sistemas de acabado. | Especificaciones técnicas: Contenido neto: 400 g. Color: pino (pigmentado). Tipo de material: resinas sintéticas con cargas minerales y pigmentos estabilizados. Presentación: tarro plástico con tapa hermética. Temperatura de uso recomendada: 5 °C a 35 °C. Secado superficial aproximado: 30–60 minutos; lijable en 1–3 horas según espesor de aplicación. Compatibilidad: madera maciza, MDF, aglomerado, contrachapado, molduras y superficies pintables. Aplicable con pinturas base agua y solvente tras curado. Vida útil: 12 meses en envase cerrado y almacenado en lugar fresco y seco. Normas: control de calidad interno de la marca; consultar ficha técnica para datos de compatibilidad química específica. | Usos / aplicaciones: Relleno y alisado de agujeros de clavos, tornillos y grietas en muebles y carpintería; reparación de cantos y bordes de puertas y marcos; nivelado de imperfecciones en molduras y frentes; retoque previo al pintado o barnizado; uso en trabajos de mantenimiento, restauración y terminación en interiores. Ejemplos prácticos: tapar agujeros de instalación de estantes, igualar uniones en placas de madera, reparar desconchados en armarios antes de lijar y pintar. | Modo de uso sugerido: 1) Preparación: limpiar la superficie de polvo, grasa o pintura suelta; secar completamente. 2) Homogeneizar: remover el contenido del tarro con espátula hasta obtener textura uniforme. 3) Aplicación: aplicar la masilla con espátula o llana presionando en el hueco o grieta, rellenando por capas si es necesario. 4) Alisado: retirar exceso y nivelar la superficie usando la espátula en ángulo para un acabado parejo. 5) Secado: dejar secar conforme al espesor aplicado (ver especificaciones). 6) Acabado: lijar con lija fina (120–220) hasta obtener superficie lisa; limpiar el polvo resultante. 7) Pintado/ barnizado: aplicar acabado compatible una vez totalmente curada. Precauciones: usar guantes y protección ocular, ventilar el área, evitar ingestión; conservar fuera del alcance de los niños.
MLC2861476362 | 700201001020 | Guantes Cabritilla Seguridad Premium Corriente X Par | Guantes Cabritilla Seguridad Premium Corriente X Par | Características generales: Guantes fabricados en cabritilla (piel de cabra) de grano selecto, diseñados para ofrecer combinación óptima entre resistencia mecánica y destreza manual. Presentación por par; acabado natural con costuras reforzadas en hilo sintético de alta tenacidad y refuerzos en palma y base del pulgar para mayor protección frente a abrasión y cortes leves. Materiales transpirables que reducen sudoración, buena sensibilidad táctil para trabajos de precisión y alta resistencia al desgaste por frotamiento. No son guantes dieléctricos; protegen contra riesgos mecánicos comunes en obra y taller. | Especificaciones técnicas: Material principal: piel cabritilla seleccionada; refuerzos en palma y costuras en hilo nylon. Tallas disponibles: S, M, L, XL (ver etiqueta del producto). Largo aproximado: 24–28 cm según talla. Espesor de cuero: 0,8–1,0 mm (promedio). Peso por par: 120–180 g según talla. Normas de referencia: requisitos generales EN 420 y ensayos de resistencia mecánica EN 388 (consulte etiquetado para calificaciones específicas). Temperatura de uso recomendada: -10 °C a +60 °C. Vida útil estimada en uso profesional: 6–12 meses, condicionada por frecuencia y severidad de trabajo. Compatibilidad: uso con herramientas manuales, piezas metálicas, componentes automotrices y labores de montaje; no apto para protección frente a descargas eléctricas ni contacto con productos químicos agresivos. | Usos / aplicaciones: Indicados para trabajos de construcción liviana y pesada, albañilería, carpintería, herrería, mantenimiento industrial, montaje y manipulación de piezas metálicas y mecánicas, reparación automotriz, jardinería y tareas de carga y descarga. Ejemplos prácticos: agarre y ajuste de tuercas y tornillos en montaje, protección en corte y desbarbado de chapas ligeras, manipulación de ladrillos y bloques, uso en bancos de trabajo y transporte de materiales. | Modo de uso sugerido: 1) Seleccione la talla adecuada: el dedo medio debe quedar con ligera holgura y la palma bien cubierta. 2) Inspeccione los guantes antes de cada uso: verifique costuras, desgaste y perforaciones. 3) Colóquese los guantes introduciendo la mano con movimientos firmes hasta ajustar la muñeca; evite estirar excesivamente la piel. 4) Durante la tarea, mantenga limpieza en la superficie de trabajo para reducir abrasión prematura. 5) Para limpieza, retire polvo y residuos con un paño seco o húmedo; en caso de manchas, use agua tibia y jabón neutro; no lavar a máquina ni usar disolventes. 6) Secado a temperatura ambiente, lejos de fuentes directas de calor. 7) Aplique periódicamente acondicionador de cuero para mantener flexibilidad. 8) Retire y sustituya inmediatamente si se detecta rotura, desprendimiento de costuras o pérdida de integridad.
MLC2866204504 | 170902003040 | Fertilizante Fert Plant Follaje Lpu 1l Anasac | - | Características generales: Fórmula líquida concentrada para aplicación foliar desarrollada por Anasac. Composición de macronutrientes y micronutrientes solubles en agua con quelatos para favorecer absorción rápida a través del follaje. Presentación en envase plástico de 1 L, fluido transparente a ligeramente amarillo, estable en almacenamiento si se mantiene en su envase original. Beneficios: corrige deficiencias nutricionales foliares, mejora vigor y coloración de hojas, acelera respuestas vegetativas y optimiza la eficiencia de absorción en aplicaciones foliares. Diseñado para uso profesional y hortícola con buena miscibilidad y disolución completa. | Especificaciones técnicas: Volumen neto: 1 litro. Peso aproximado del producto envasado: ~1,05 kg. Estado físico: líquido totalmente soluble. Envase: HDPE (polietileno de alta densidad) con tapa dosificadora. pH aproximado: ligeramente ácido a neutro (aprox. 4.5–6.5). Densidad aproximada: 1,02–1,10 g/mL. Compatibilidad: miscible con agua y compatible con la mayoría de fertilizantes foliares y fitosanitarios (recomendar prueba previa de mezcla). Temperatura de uso y almacenamiento: almacenar entre 5–30 °C; aplicar preferentemente entre 10–25 °C. Vida útil estimada: 24 meses en envase original, cerrado y en condiciones recomendadas. Cumplimiento: fabricado por Anasac conforme a estándares internos de calidad y a la normativa local aplicable para fertilizantes (ver etiqueta y registro local). SKU: 170902003040. | Usos / aplicaciones: Producto destinado a fertilización foliar para cultivos hortícolas, frutales, ornamentales, viveros y céspedes. Indicaciones prácticas: corrección rápida de carencias foliares, refuerzo nutricional en etapas vegetativas, mejora de tono y brillo del follaje, recuperación post-estrés (riego/fitosanitarios) y aplicación preventiva en periodos de alta demanda nutritiva. Ejemplos: aplicaciones en tomates, pimientos, cítricos, paltos, rosas y plantas de interior/ornamentales para mejorar desarrollo y coloración. | Modo de uso sugerido: 1) Agitar el envase antes de usar para homogeneizar la solución. 2) Dosificación orientativa: diluir 5–10 mL por litro de agua (50–100 mL/10 L) para aplicaciones foliares; ajustar según tipo de cultivo y estado vegetativo consultando etiqueta técnica. 3) Preparar la mezcla en un tanque limpio: añadir primero agua y luego el fertilizante, mezclando continuamente. 4) Aplicar mediante pulverización foliar hasta mojado homogéneo sin goteo excesivo, preferentemente temprano en la mañana o al atardecer para evitar horas de sol intenso. 5) Frecuencia recomendada: cada 7–14 días según respuesta del cultivo y necesidades nutricionales. 6) Compatibilidad: realizar prueba de mezcla en pequeña escala antes de combinar con otros productos. 7) Seguridad: usar guantes y protección ocular, evitar inhalación y contacto con piel; no consumir ni mezclar con alimentos. 8) En caso de duda, seguir las indicaciones de la etiqueta del producto y la hoja de seguridad.
MLC2885986858 | 160501001025 | Porta Candado Aldaba 4 1/2 '' Uyustools Adg045 | Dorado | Características generales: Porta candado tipo aldaba de 4 1/2" (modelo Uyustools ADG045, SKU 160501001025) diseñado para asegurar puertas, portones y cajas de herramientas. Fabricado en acero al carbono con acabado latonado dorado que ofrece apariencia estética y mayor resistencia a la corrosión superficial. Perfil reforzado y placa de montaje rígida para soporte de cargas de uso doméstico y aplicaciones ligeras de obra. Diseño de lengüeta con ojo pasante para candado de garganta media, montaje empotrado que reduce palancas de forzado y permite alineado preciso. Presentación: pieza individual en acabado dorado, lista para montaje. Beneficios: instalación sencilla, mayor durabilidad frente a herrajes sin refuerzo, acabado decorativo resistente a manchas y rayado leve. | Especificaciones técnicas: Longitud total: 4 1/2" (114 mm). Material: acero al carbono con tratamiento superficial latonado/dorado. Espesor de placa: aprox. 2.5 mm. Agujeros de montaje: 6 perforaciones compatibles con tornillería #8 / 4.5 mm. Diámetro del ojo para candado: admite gargantas de hasta 10 mm. Peso unitario aproximado: 90–120 g. Temperatura de uso recomendada: -20 °C a 80 °C. Acabado: baño latón/galvanizado decorativo que mejora la resistencia a la corrosión en ambientes domésticos y semi-exteriores. Compatibilidad: apto para candados estándar de uso doméstico e industrial ligero. Normas de calidad: fabricado bajo controles internos de calidad para herrajes de ferretería; materiales compatibles con prácticas industriales comunes. | Usos / aplicaciones: Diseñado para asegurar puertas de madera y metal, portones plegables, armarios, cajas de herramientas, taquillas y rejas. Ideal en viviendas, talleres, bodegas y locales comerciales con requerimiento de cierre con candado. Uso recomendado donde se necesite una solución estética (acabado dorado) y resistente frente al uso frecuente, tanto en interior como en áreas semi-exteriores protegidas. | Modo de uso sugerido: 1) Verificar que la superficie de montaje esté limpia, firme y nivelada. 2) Alinear la placa base de la aldaba en la posición deseada y marcar las 6 perforaciones con lápiz o punzón. 3) Perforar guías con broca adecuada al material (madera: broca de madera; metal: broca para metal) y, si corresponde, insertar tacos o arandelas. 4) Colocar la pieza y fijarla con tornillería adecuada (tornillos no incluidos; usar tornillos #8 de longitud y material acorde a la base). 5) Alinear la lengüeta móvil y apretar todos los fijadores de forma uniforme. 6) Probar el cierre introduciendo el candado por el ojo y verificar libertad de movimiento y correcto anclaje. 7) Revisar y reapretar fijaciones periódicamente para mantener seguridad y funcionamiento óptimo.
MLC2887555962 | 100106004000 | Sikalisto Mix-a Multiuso Mortero Retapes Y Nivelación 5 Kg | - | Características generales: Mortero premezclado multiuso formulado a base de cemento hidráulico y aditivos poliméricos de alta adherencia; color gris cemento. Presentación industrial en bolsa diseñada para obra, textura de fácil trabajabilidad y acabado liso. Proporciona alta adherencia a sustratos cementicios, buena resistencia mecánica y comportamiento estable frente al desgaste y la humedad superficial. Beneficios clave: secado rápido para reducción de tiempos de obra, buena lijabilidad y compatibilidad con acabados (pintura y revestimientos cementicios), baja retracción y facilidad de aplicación manual o mecánica. | Especificaciones técnicas: SKU 100106004000. Presentación: bolsa para obra; contenido neto: 5 kg. Composición: mezcla de cementos, áridos seleccionados y aditivos polímeros; libre de cloruros. Color: gris. Relación de mezcla recomendada: aprox. 18–22% de agua respecto del peso del polvo (0,9–1,1 L para bolsa de 5 kg). Vida útil de la mezcla: 30–60 minutos a 23 °C; temperatura de aplicación recomendada: +5 °C a +35 °C. Espesor de aplicación: de 1 mm hasta 50 mm por capa (según técnica); fraguado inicial 30–90 minutos; secado para repintado o tránsito ligero 24–48 horas (dependiendo de espesor y condiciones); curado para resistencias finales hasta 28 días. Resistencia a compresión típica a 28 días: >20 MPa (valores orientativos, dependen de curado). Adhesión al sustrato: superior a 1,0 MPa (ensayos típicos). Almacenamiento: 12 meses en envase original, seco y protegido de la humedad. Compatibilidad: concreto, morteros, albañilería y revoques cementicios; no aplicar sobre superficies inestables, contaminadas por aceites o sin imprimación cuando sea necesario. | Usos / aplicaciones: Reparación puntual y retape de grietas, agujeros y imperfecciones en muros y pisos; nivelación fina y alisado antes de pintar o revestir; relleno de pequeñas zonas deterioradas en revoques y hormigón; preparación de superficies interiores y exteriores en obras residenciales y comerciales; remates y arreglos en carpintería de obra (escalones, umbrales, zocalos). Ejemplos prácticos: tapar hoyos de instalación eléctrica en muros, nivelar desniveles menores antes de colocar revestimiento cerámico, reparar borde de escalón en concreto. | Modo de uso sugerido: 1) Preparación: eliminar material suelto, polvo, grasas y sales; humidificar levemente el sustrato sin encharcar. 2) Dosificación: añadir agua limpia a la superficie seca del recipiente siguiendo la relación indicada en las especificaciones (aprox. 18–22% en peso). 3) Mezclado: incorporar el polvo al agua y mezclar con espátula o mezcladora de baja velocidad hasta obtener una pasta homogénea sin grumos; dejar reposar brevemente y remezclar si es necesario. 4) Aplicación: aplicar con llana, espátula o palustre en capas de 1–50 mm según necesidad; compactar y alisar en sentido deseado. Para espesores mayores, aplicar en capas sucesivas respetando el fraguado entre capas. 5) Acabado y curado: alisar la superficie mientras aún está fresca; proteger del sol directo, viento fuerte o heladas durante el fraguado; mantener ligeramente húmedo o proteger con film las primeras 24–48 horas para un curado correcto. 6) Limpieza y seguridad: limpiar herramientas con agua antes del fraguado; usar guantes, gafas y protección respiratoria en ambientes polvorientos. Esperar los tiempos de secado indicados antes de lijar, pintar o cargar la superficie.
MLC2903337592 | 140302904000 | Sellador Poliuretano Gris 600ml Sikaflex 1a-mimbral | - | Características generales: Sellador monocomponente a base de poliuretano, color gris, presentado en cartucho de 600 ml. Desarrollado para sellado y pegado con alta elasticidad y excelente adhesión sobre hormigón, mampostería, madera, metales y superficies pintadas. Cura por humedad ambiental formando una masilla resistente, impermeable y flexible que absorbe movimientos estructurales. Ofrece buena resistencia a intemperie, rayos UV y envejecimiento, manteniendo elasticidad y estanqueidad a largo plazo. Ideal para juntas de dilatación, unión y sellado perimetral en obra civil, carpintería y aplicaciones industriales. | Especificaciones técnicas: Producto: Sellador poliuretano monocomponente (Sikaflex-1a). Presentación: cartucho 600 ml. Color: gris. Densidad aproximada: 1,15–1,25 g/ml. Tipo de curado: por humedad ambiental. Tiempo de formación de piel: ~30–60 min (a 23 °C y 50 % HR). Velocidad de curado: 2–4 mm/día según condiciones ambientales. Dureza aprox.: Shore A ~35–45; capacidad de movimiento: alta (aprox. ±20–25 %). Temperatura de aplicación recomendada: +5 °C a +40 °C. Temperatura de servicio: -40 °C a +90 °C. Vida útil en envase cerrado: 12 meses almacenado en lugar seco y fresco. Compatibilidad: adherente a hormigón, mortero, mampostería, madera, metales, fibra de vidrio y pinturas compatibles; en sustratos críticos puede requerirse imprimación (consultar ficha técnica). Normas y seguridad: cumple exigencias industriales para selladores poliuretánicos; consultar ficha técnica y hoja de seguridad (SDS) para certificaciones y pautas específicas. SKU: 140302904000. | Usos / aplicaciones: Sellado de juntas de dilatación y construcción en fachadas, pisos y techos; sellado perimetral de ventanas y puertas; unión y sellado en cubiertas, canaletas y bajantes; pegado elástico de paneles y elementos prefabricados; aplicaciones en transporte y carrocerías que requieran flexibilidad y estanqueidad; reparación de fisuras y juntas en hormigón y mampostería. Ejemplos prácticos: sellar juntas entre losa y dintel, sellar encuentro de chapa y estructura metálica, sellado de remates en techos, pegado de zócalos o perfiles con movimiento. | Modo de uso sugerido: 1) Preparación: asegurar superficies limpias, secas y libres de polvo, grasas o pintura suelta; desengrasar con solvente apropiado y lijar si procede. 2) Imprimación: en sustratos porosos o críticos aplicar primer recomendado por fabricante y dejar secar según ficha técnica. 3) Preparación del cartucho: cortar la punta del cartucho e instalar boquilla aplicadora en ángulo según ancho de junta; perforar sello interior. 4) Aplicación: usando pistola para cartuchos, aplicar cordón continuo y uniforme llenando completamente la junta evitando bolsas de aire. 5) Acabado: herramienta del cordón dentro del tiempo de piel (humedecer herramienta con agua jabonosa o agente de tooling compatible) para compactar y dar acabado liso. 6) Curado: evitar movimiento o exposición a agua antes de curado superficial; tiempo de curado total depende de espesor y condiciones ambientales. 7) Pintura: se puede pintar con pinturas compatibles después del curado completo; realizar prueba previa. 8) Limpieza: limpiar exceso en fresco con solvente; una vez curado retirar mecánicamente. Seguir siempre recomendaciones de la ficha técnica y medidas de seguridad indicadas en la SDS.
MLC2919251154 | 130603001080 | Pintura En Bolsa Látex 2.6kg Marbella Colores Acabado Mate Color Verde Musgo | - | Características generales: Pintura látex base agua en presentación en bolsa de 2,6 kg, color Verde Musgo con acabado mate. Formulada con resinas vinílicas y pigmentos estables que proporcionan buena cubrición y uniformidad de tono; película de tacto mate que reduce brillos y aporta aspecto uniforme en muros interiores. Baja emisión de olor durante la aplicación, secado rápido y buena adherencia sobre sustratos minerales y superficies previamente pintadas. Resistente al amarilleo y al agrietamiento por envejecimiento, facilita retoques y mantenimiento, y está diseñada para aplicaciones domésticas y comerciales ligeras donde se requiere acabado de baja reflexión. | Especificaciones técnicas: Peso neto 2,6 kg; tipo de material: látex acuoso (resina vinílica); color: Verde Musgo; acabado: mate. Rendimiento aproximado: 8–10 m² por mano según porosidad del sustrato; secado al tacto: 30–60 minutos; repintado: 2–4 horas a 23 ±5 °C y humedad relativa ≤60%. Temperatura de aplicación recomendada: entre 10 °C y 35 °C; almacenamiento: 2 años en empaque cerrado, protegido del frío y la luz directa (5–35 °C). Compatibilidad: apta para yeso, estuco, concreto, bloque, drywall y pinturas látex previas; dilución con agua hasta 5–10% máximo según sistema de aplicación. Cumple con requisitos de formulación base agua para uso interior y no contiene plomo ni metales pesados en concentraciones por encima de límites permitidos por normativa de uso doméstico. | Usos / aplicaciones: Pintura destinada a revestimiento interior de muros y cielorrasos en viviendas, oficinas, locales comerciales y áreas comunes. Indicada para repintado de superficies previamente pintadas con látex y para acabados en obras nuevas sobre enlucidos y revoques. Ejemplos prácticos: pintar sala de estar y dormitorios para un acabado mate y homogéneo; renovar pasillos y oficinas buscando baja reflectancia; retoques en paredes de colegios o consultorios donde se requiere color uniforme y mantenimiento sencillo. | Modo de uso sugerido: 1) Preparación: limpiar la superficie eliminando polvo, grasa y pintura suelta; reparar fisuras y dejar secar completamente. 2) Imprimación: aplicar sellador o primer en sustratos nuevos o muy absorbentes; dejar curar según recomendación del primer. 3) Apertura y mezcla: cortar la bolsa y verter en recipiente limpio; homogenizar con mezclador manual o mecánico a baja velocidad sin introducir aire. 4) Dilución: si es necesario, añadir agua potable hasta 5–10% máximo, mezclando uniformemente. 5) Aplicación: aplicar con brocha, rodillo (felpa media/alta según rugosidad) o equipo airless; mantener movimientos cruzados para uniformidad. 6) Capas: aplicar 2 manos para cobertura óptima, respetando 2–4 horas entre manos. 7) Seguridad y limpieza: usar guantes y máscara si corresponde, ventilar el área; limpiar herramientas con agua inmediatamente después de su uso. Evitar aplicar con temperaturas extremas o alta humedad.
MLC2919671512 | 130603001060 | Pintura En Bolsa Látex 2.6kg Marbella Colores Acabado Mate Color Rosado | - | Características generales: Pintura látex a base agua formulada con resinas acrílicas, presentada en bolsa de 2,6 kg. Color rosado con acabado mate, diseñada para proporcionar una película uniforme y de baja reflectancia. Ofrece buena cubrición y opacidad, adherencia sobre sustratos minerales (revoque, hormigón, yeso y placas de yeso) y secado rápido con bajo olor. Beneficios comerciales: facilita repintados, reduce el tiempo de obra por su secado y rendimiento, y permite acabado estético mate resistente al envejecimiento en ambientes interiores. SKU: 130603001060 | Especificaciones técnicas: Peso neto 2,6 kg; volumen aproximado 2,1–2,3 L (según densidad); tipo de resina: látex/acrílico base agua; color: rosado; acabado: mate. Rendimiento estimado: 18–24 m² por mano (dependiendo de porosidad y método de aplicación). Espesor de película seca recomendado: 30–60 µm por mano. Temperatura de aplicación: 10–35 °C. Tiempo al tacto: 30–60 minutos; repintado: desde 4 horas. Vida útil en envase cerrado: 12 meses si se almacena entre 5–35 °C, protegido de heladas y sol directo. Compatibilidad: apta para superficies minerales y pinturas previas a base agua; requiere imprimante o sellador en sustratos muy absorbentes o sobre pinturas a base solvente. Cumple regulaciones habituales de emisiones VOC para pinturas comerciales; formulación con aditivos antifloculantes y estabilizantes. | Usos / aplicaciones: Revestimiento decorativo y protector para paredes y cielorrasos interiores en viviendas, locales comerciales, oficinas y remodelaciones. Indicada para revoques, hormigón, placas de yeso (drywall), cementos alisados y superficies previamente pintadas con látex. Uso recomendado en dormitorios, salas, pasillos y áreas de tránsito interior donde se busca un acabado mate uniforme. No se recomienda su empleo directo en metal, madera exterior o superficies permanentes en intemperie sin preparación y/o sistemas específicos. | Modo de uso sugerido: 1) Preparación: limpiar superficie de polvo, grasa y sales; reparar fisuras y lijar irregularidades; eliminar desprendimientos de pintura vieja. 2) Imprimación: aplicar sellador o imprimante en superficies muy absorbentes o en repintes sobre pinturas a base solvente; dejar secar según indicación del imprimante. 3) Preparación del envase: cortar la esquina de la bolsa con herramienta limpia y verter en balde; homogeneizar con mezclado manual o mecánico. 4) Dilución: si es necesario, diluir con agua limpia hasta 5–10% (según método de aplicación y viscosidad deseada). 5) Aplicación: aplicar con rodillo de pelo medio, brocha o pistola (ajustar boquilla y dilución para pulverizado); aplicar 1–2 manos según cobertura, respetando tiempo de repintado mínimo de 4 horas. 6) Terminación y limpieza: retirar salpicaduras húmedas con agua y jabón; limpiar herramientas con agua antes del secado. 7) Seguridad: trabajar en áreas ventiladas, usar guantes y protección ocular; evitar inhalación prolongada y contacto con la piel. No mezclar con productos base solvente.
MLC2966394184 | 140904002016 | Cloro Triple Acción Para Piscina 1kg Dideval | - | Características generales: Formulación granulada de cloro triple acción diseñada para el tratamiento y mantenimiento de agua de piscinas recreativas. Actúa simultáneamente como desinfectante (elimina bacterias y virus), alguicida parcial (previene y controla el desarrollo de algas) y clarificante (favorece la sedimentación de materia orgánica), lo que reduce la turbidez y mejora la transparencia del agua. Presentación: envase plástico resistente de 1 kg con cierre seguro y etiqueta técnica. Color blanco; soluble en agua; estabilidad adecuada para almacenamiento en condiciones secas. Beneficios: mantiene niveles de cloro libre de forma uniforme, simplifica el mantenimiento semanal, reduce la frecuencia de tratamientos de choque y facilita la acción de filtración. | Especificaciones técnicas: Contenido neto: 1 kg. SKU: 140904002016. Tipo de producto: cloro stabilizado en formulación de triple acción (compuesto clorado para uso en piscinas). Estado físico: granulado blanco, alta solubilidad en agua. Temperatura de uso recomendada: entre 5 °C y 35 °C para una disolución y eficacia óptimas. Vida útil estimada: 24 meses si se conserva en envase original, cerrado y en lugar seco y fresco. Compatibilidad: no mezclar con ácidos, otros desinfectantes o productos orgánicos; emplear solo en sistemas de recirculación de piscinas. Normas de seguridad: manipular con equipo de protección personal (guantes y gafas); conservar fuera del alcance de niños y animales. Niveles objetivo en piscina: mantener cloro libre 1–3 ppm para uso regular; tratamientos de choque entre 5–10 ppm según necesidad (ver modo de uso). | Usos / aplicaciones: Diseñado para la desinfección y mantenimiento de piscinas particulares y comerciales pequeñas a medianas. Aplicaciones típicas: tratamiento semanal de mantenimiento, control preventivo de algas, clarificado del agua tras lluvias o uso intensivo, preparación previa a temporada y mantenimiento de agua entre usos. Adecuado para piscinas con recirculación y filtración estándar; no sustituye tratamientos específicos para problemas severos de algas o contaminación localizada sin asesoría técnica adicional. | Modo de uso sugerido: 1) Calcule el volumen de la piscina (m³) para determinar dosis. 2) Mida el cloro libre actual con test de piscina. 3) Dosis orientativa para mantenimiento: añada el producto de forma disuelta o repartida en el perímetro, con la filtración en funcionamiento hasta alcanzar 1–3 ppm de cloro libre; para choque aumente hasta 5–10 ppm temporalmente. 4) Disolución recomendada: disolver previamente en un balde con agua limpia (nunca añadir agua al producto; añadir producto al agua), si el producto es granulado; si se utiliza un dosificador, seguir las instrucciones del equipo. 5) Vierta la solución lentamente alrededor del perímetro de la piscina con el sistema de bombeo en marcha para asegurar circulación homogénea. 6) Mantenga la filtración en funcionamiento al menos 4–8 horas tras la aplicación y vuelva a medir cloro libre antes del uso recreativo; aguarde hasta que el cloro libre esté dentro del rango seguro (1–3 ppm). 7) Precauciones: utilice guantes y gafas, evite inhalación y contacto prolongado con la piel; no mezclar con otros químicos; en caso de contacto con ojos o ingestión, enjuagar y consultar atención médica.
MLC2973531104 | 130115102001 | Pintura En Spray Uso General Secado Rápido Rex 400ml Color Negro Mate | - | Características generales: Pintura en aerosol de uso general formulada para aplicaciones rápidas y de retoque. Presentación en envase metálico de 400 ml con válvula difusora de alto rendimiento; color Negro Mate con acabado uniforme y anti-brillo. Formulación sintética base solvente de secado rápido que proporciona buena humectación y cubrición en una sola mano sobre superficies limpias y preparadas. Ofrece adherencia inicial elevada, buena resistencia al rayado leve y estabilidad de color; indicada para interiores y exteriores con protección ligera contra la corrosión. Beneficios: aplicación directa sin dilución, acabado aspecto profesional, ahorro de tiempo en secado y fácil manejo en trabajos de bricolaje, industria ligera y mantenimiento. | Especificaciones técnicas: SKU 130115102001. Contenido: 400 ml por envase. Color: Negro Mate. Acabado: mate. Base: formulación sintética soluble en solventes orgánicos (aerosol). Rendimiento aproximado: 1–2 m² por lata según porosidad y número de manos. Secado al tacto: 10–20 minutos (a 20 °C); repintado recomendado: 15–30 minutos entre manos; curado final: 24 horas. Temperatura de aplicación recomendada: 10–30 °C. Resistencia térmica de película: hasta 80 °C en servicio intermitente. Compatibilidad: metal, madera, yeso, cerámica y plásticos rígidos previa prueba y/o imprimación. Vida útil en almacenamiento: 24 meses en lugar seco y fresco. Cumplimiento: formulación y etiquetado según normativas locales de aerosoles y seguridad de productos químicos; seguir hoja de datos de seguridad. | Usos / aplicaciones: Retoques y terminación estética de muebles metálicos y de madera; pintado de rejas, marcos, barandales, herramientas y accesorios; trabajos de mantenimiento en vehículo o equipamiento no sometido a altas temperaturas; proyectos de decoración y manualidades; marcado e identificación de piezas; restauración ligera y protección decorativa en interiores y exteriores. Ejemplos prácticos: repintar un marco metálico corroído tras desoxidar y aplicar imprimación; renovar un mueble auxiliar de madera tras lijado; retoques puntuales en electrodomésticos o herramientas. | Modo de uso sugerido: 1) Preparación: limpiar la superficie eliminando polvo, grasa, aceite y óxido; lijar suavemente para promover adherencia; aplicar imprimación si la superficie es muy porosa o está sin tratar. 2) Agitar el envase mínimo 1–2 minutos hasta escuchar el rotor para homogeneizar el producto. 3) Probar en una zona oculta o sobre cartón. 4) Mantener la lata a 20–30 cm de la superficie y pulverizar con pases cortos y uniformes, moviendo la mano en forma continua; aplicar capas finas y cruzadas para evitar goteos. 5) Esperar 15–30 minutos entre manos según temperatura y humedad; aplicar 2–3 manos si es necesario. 6) Tras la aplicación, dejar curar 24 horas antes de someter a uso intensivo. 7) Seguridad: usar en áreas ventiladas, evitar inhalación prolongada; emplear guantes y protección respiratoria adecuada; no exponer a llamas ni temperaturas superiores a 50 °C. 8) Limpieza: invertir la lata y accionar hasta que salga gas limpio para limpiar la válvula; eliminar residuos según normativa local.
MLC2999331052 | 900602406015 | Placa Tapa Ciega Grafito Con Soporte Lexo Certificacion Sec | Grafito | Características generales: Placa tapa ciega color grafito diseñada para cerrar salidas eléctricas o puntos no utilizados manteniendo la estética y seguridad de la instalación. Fabricada en polímero técnico (mezcla PC/ABS) con acabado mate texturizado, resistente a impactos, rayaduras y amarillamiento por exposición interior. Incluye soporte de montaje Lexo compatible con cajas de empotrar; material autoextinguible para reducir riesgos de incendio. Beneficios: protección contra polvo y humedad ligera, acabado discreto y duradero, instalación rápida y segura. | Especificaciones técnicas: SKU 900602406015. Variante: Grafito. Material: mezcla policarbonato/ABS (PC/ABS) con tratamiento anti-UV. Dimensiones aproximadas: 86 x 86 x 8 mm (placa externa); peso aproximado 35–45 g. Compatibilidad: diseñada para soportes Lexo y cajas de empotrar estándar de un módulo (medida universal 86 mm). Certificación: cuenta con certificación SEC (Superintendencia de Electricidad y Combustibles). Rango de uso: -10 °C a +60 °C. Propiedades eléctricas y seguridad: material autoextinguible, resistencia mecánica para instalación residencial y comercial. | Usos / aplicaciones: Tapa y protege puntos de instalación eléctrica que no se usan temporal o permanentemente (por ejemplo, espacios para interruptores, tomas o conectores vacíos). Aplicable en obras nuevas, remodelaciones y mantenimiento en viviendas, oficinas, locales comerciales y áreas comunes. Evita ingreso de polvo e insectos, mantiene continuidad estética en tableros y paredes y permite futuras modificaciones sin retirar empotrado. | Modo de uso sugerido: 1) Corte la energía del circuito antes de intervenir la caja. 2) Retire la placa antigua o cubra existente y verifique la caja de empotrar. 3) Monte el soporte Lexo incluido alineándolo con los orificios de la caja y fíjelo con los tornillos suministrados hasta quedar firme. 4) Coloque la placa tapa ciega sobre el soporte y encájela hasta escuchar o sentir el cierre; en instalaciones con tornillos, atornille con cuidado para no sobreapretar. 5) Restaure la energía y verifique la sujeción y acabado. Mantenimiento: limpiar con paño húmedo y jabón neutro; evitar solventes agresivos o abrasivos.
MLC3036664924 | 900602216003 | Toma Corriente Duplex 10a/16a 250v Blanco/plata Lexo Color Plateado | - | Características generales: Toma corriente duplex de montaje empotrado con dos salidas diferenciadas (10 A y 16 A) para uso en instalaciones residenciales y comerciales. Presentación con placa exterior color blanco y detalles metálicos en acabado plateado (Lexo). Carcasa fabricada en material termoplástico autoextinguible de alta resistencia mecánica y térmica; contactos eléctricos de aleación de cobre con recubrimiento niquelado para baja corrosión y buena conductividad. Diseño compacto y estético, con sistema de sujeción para caja estándar y terminales de apriete seguros que facilitan la instalación y garantizan duración y seguridad en operación. SKU: 900602216003 | Especificaciones técnicas: Tensión nominal: 250 V AC. Corriente nominal por salida: 10 A / 16 A. Frecuencia: 50/60 Hz. Material carcasa: termoplástico autoextinguible (UL94 V-0 o equivalente). Contactos: latón/fósforo-bronce niquelado. Tornillería: acero inoxidable o zincado. Dimensiones aproximadas (placa): 115 mm x 75 mm; profundidad total aproximada: 40 mm; separación de fijación (centros): 60 mm. Peso aproximado: 90–120 g. Rango de temperatura ambiente de operación: -5 °C a 40 °C. Clasificación de protección: IP20 (uso interior). Vida mecánica estimada: >5000 ciclos de inserción. Diseñado para cumplir con normas IEC 60884-1 e IRAM aplicables en instalaciones domiciliarias. | Usos / aplicaciones: Instalación en paredes para alimentar pequeños electrodomésticos, equipos electrónicos y herramientas portátiles dentro de viviendas, oficinas, comercios y obras livianas. Uso práctico para conectar lámparas, cargadores, computadoras, impresoras y equipos hasta 16 A según la salida correspondiente. Ideal para renovaciones y reemplazo de tomas antiguas en cajas empotradas estándar donde se requiera una salida adicional de mayor amperaje. No es indicado para circuitos industriales de alta potencia ni para aplicaciones exteriores sin protección adicional. | Modo de uso sugerido: 1) Cortar la alimentación eléctrica del circuito a intervenir y verificar con detector de tensión. 2) Retirar la placa embellecedora y los tornillos de fijación; extraer la unidad de la caja empotrada. 3) Preparar los conductores: pelado de 8–10 mm y revisión de aislamiento. 4) Conectar fase (L), neutro (N) y tierra (PE) en sus terminales correspondientes respetando la polaridad; apretar tornillos de terminal a un par recomendado de 0,8–1,2 Nm para asegurar buen contacto. 5) Recolocar la unidad en la caja, alinear los centros de fijación (60 mm) y fijar con los tornillos suministrados. 6) Colocar la placa embellecedora y apretar los tornillos visibles sin exceder torque. 7) Restaurar la alimentación y probar con equipo o tester para verificar continuidad y correcta puesta a tierra. 8) En caso de dudas o instalaciones complejas, contratar un electricista matriculado. Precauciones: no sobrecargar las salidas, evitar conexiones sueltas y garantizar protección por interruptor termomagnético apropiado en el tablero.
MLC3085490274 | 100301002015 | Alambre De Metal Calibre 16 Alambre Galvanizado X 20mts | - | Características generales: Alambre de acero con recubrimiento de zinc (galvanizado), calibre 16, presentado en rollo de 20 metros; color plateado metálico. Ofrece alta resistencia mecánica combinada con buena flexibilidad para conformado manual y torsión. Su recubrimiento proporciona protección frente a corrosión en aplicaciones exteriores y ambientes húmedos, resultando en mayor durabilidad y menor mantenimiento. Producto versátil para usos de ferretería, construcción ligera, agricultura y bricolaje. | Especificaciones técnicas: Calibre: 16 (equivalente AWG 16, diámetro nominal ≈ 1,29 mm). Longitud por unidad: 20 m. Material: acero con recubrimiento de zinc (galvanizado). Peso aproximado del rollo: 0,22 kg. Compatibilidad: apto para amarre, sujeción, cercos, atado de mallas y tareas de herrería ligera. Temperatura de uso recomendada: servicio típico entre -20 °C y 80 °C. Control de calidad: fabricado bajo procesos industriales con inspección dimensional y visual; vida útil estimada de varios años en ambientes no corrosivos extremos. | Usos / aplicaciones: Instalación y reparación de cercos y alambrados; atado y amarre de varillas, mallas y estructuras temporales; sujeción de plantas en agricultura y jardinería; fijaciones provisionales en obra; proyectos de manualidades y herrería ligera; reparaciones domésticas generales. Ejemplos prácticos: amarrar malla de gallinero, fijar postes, asegurar materiales en obras, entutorado de plantas. | Modo de uso sugerido: 1) Medir la longitud necesaria y cortar con alicates o cizalla adecuada. 2) Desbobinar el rollo con cuidado para evitar enredos y torsiones indeseadas. 3) Posicionar y abrazar las piezas a unir; realizar vueltas y torsiones firmes o nudos dobles según la carga requerida. 4) Para fijaciones permanentes, doblar el extremo y remachar o soldar si el proyecto lo permite. 5) Uso seguro: emplear guantes de trabajo y protección ocular; evitar cargas por encima de la capacidad del calibre; mantener alejados los extremos sueltos para prevenir enganches. 6) Almacenamiento: guardar en lugar seco y ventilado, protegido de contacto directo con suelos húmedos o atmósferas salinas.
MLC3108013224 | 130603001110 | Pintura Bolsa Latex Vinílico 2.6kg Marbella Colores | Azul Violeta Mate | Características generales: Pintura látex vinílico en presentación bolsa de 2,6 kg, acabado mate en tono Azul Violeta. Formulada a base de dispersión acuosa de copolímeros vinílicos que proporcionan buen cubrimiento, secado rápido y tacto mate uniforme. Ofrece buena adherencia sobre revoques, concreto, yeso y superficies previamente imprimadas; resistencia al lavado suave y al paso del tiempo en aplicaciones interiores. Producto de bajo olor durante la aplicación, fácil de aplicar con rodillo, brocha o equipo de pulverización adecuada, diseñado para acabados decorativos y retoques profesionales. SKU: 130603001110 | Especificaciones técnicas: Contenido: 2,6 kg (aprox. 2,0 L según densidad). Tipo de material: dispersión acuosa de copolímeros vinílicos (látex). Acabado: mate. Rendimiento: 10–12 m²/L por mano (aprox. 20–25 m² por envase por mano). Secado: al tacto 30–60 minutos; repintado 2–4 horas a 25 °C y humedad relativa <60%. Temperatura de aplicación recomendada: 10–35 °C; no aplicar con riesgo de heladas o lluvia inminente. pH y densidad: formulación acuosa, densidad aproximada 1,2–1,3 kg/L. Vida útil: 24 meses en envase cerrado, en lugar seco y fresco. Compatibilidad: apta para muros de concreto, revoque, yeso, albañilería y madera previamente imprimada; no se recomienda sobre metales o superficies sumergidas sin imprimación y tratamiento específico. Normas de calidad: formulada según prácticas industrial estándar para pinturas vinílicas base acuosa; contener ficha de seguridad y datos técnicos en etiqueta. | Usos / aplicaciones: Indicada para pintura interior de paredes y cielorrasos en viviendas, oficinas y locales comerciales; ideal para dormitorios, salas, pasillos y áreas comunes. Usos prácticos: renovación de fachadas interiores, retoques en repintados, pintura de revoques y placas de yeso (previa imprimación), y proyectos de decoración donde se requiera acabado mate en tono Azul Violeta. No es recomendada para pisos, metales sin tratamiento ni superficies expuestas permanentemente al agua. | Modo de uso sugerido: 1) Preparación: asegurar superficie limpia, seca y firme; eliminar polvo, grasa y pintura suelta; reparar fisuras y lijar irregularidades. 2) Imprimación: aplicar imprimante o sellador en superficies muy absorbentes o nuevas (revoque o yeso) y dejar secar según fabricante. 3) Preparación del producto: homogeneizar el contenido agitándolo suavemente antes de abrir; si es necesario verter en balde y mezclar. 4) Dilución: diluir con agua limpia hasta 5–10% para aplicación con rodillo o brocha; para pulverización seguir recomendaciones del equipo (dilución 5–15% según boquilla y presión). 5) Aplicación: aplicar 1–2 manos uniformes con rodillo de pelo medio o brocha, respetando tiempos de secado entre manos (2–4 h). Mantener ventilación adecuada durante la aplicación y secado. 6) Limpieza: herramientas con agua y jabón antes de que seque. 7) Seguridad: usar guantes, proteger ojos y vías respiratorias en ambientes poco ventilados; almacenar el producto cerrado y fuera del alcance de niños.
MLC1423533155 | 140302103000 | Silicona Acetica Sika Sanisil Blanco Cartucho 280 Ml | Silicona Acetica Sika Sanisil Blanco Cartucho 280 Ml | Características generales: Silicona acética de curado por humedad en cartucho de uso profesional, color blanco, formulada para sellado sanitario y de construcción. Producto monocomponente que cura formando un sellado elástico, impermeable y resistente a hongos y moho, con excelente adherencia a vidrios, cerámicas esmaltadas, aluminio anodizado y metales no porosos. Presentación en cartucho de 280 ml diseñada para aplicación con pistola extractora; fácil extrusión y acabado liso mediante tooling. Beneficios principales: sellado duradero contra filtraciones de agua, resistencia a intemperie y rayos UV, buena elasticidad para movimientos de junta y formulación con biocida para entornos húmedos (baños y cocinas). | Especificaciones técnicas: Contenido nominal: 280 ml por cartucho (aprox. 300 g según densidad). Tipo de material: silicona acetóxica monocomponente, curado por humedad ambiental. Color: blanco. Rango de aplicación (temperatura ambiente y sustrato): entre +5 °C y +40 °C. Resistencia de servicio: aproximadamente -40 °C a +150 °C. Tiempo de formación de piel: 5–15 minutos (dependiendo de temperatura y humedad). Velocidad de curado: ~2–3 mm/24 h (espesor de junta medio). Flexibilidad y movimiento: admite movimientos en juntas típicas de construcción (capacidad elástica adecuada para juntas sanitarias y de vidrio). Compatibilidad: adherencia directa a vidrio, cerámica esmaltada, aluminio, acero inoxidable y PVC rígido; no adherente a polietileno, polipropileno, PTFE, ni a superficies bituminosas sin imprimación. Almacenamiento: 12 meses en lugar fresco y seco, temperatura recomendada 5–25 °C. Normas y calidad: fabricado bajo controles internos de calidad Sika para aplicaciones sanitarias y de construcción; consulte ficha técnica y hoja de seguridad para requisitos específicos y compatibilidades. | Usos / aplicaciones: Sellado de juntas sanitarias en baños y cocinas (mamparas, duchas, bañeras, lavabos), unión y sellado de perfiles de vidrio y carpinterías de aluminio, sellado alrededor de sanitarios y accesorios cerámicos, estanqueidad en juntas no estructurales interiores y exteriores expuestas a humedad, y sellado de cantos y remates en revestimientos cerámicos. Ejemplos prácticos: sellar el perímetro de una mampara de ducha para evitar filtraciones; sellar la unión entre encimera y pared cerámica; sellado de perfiles de vidrio en divisiones interiores. | Modo de uso sugerido: 1) Preparación: limpiar y secar las superficies; eliminar restos de selladores, polvo, grasa o silicona antigua. 2) Protecciones: usar guantes y ventilar el área por el olor acético liberado durante el curado. 3) Preparar cartucho: cortar la punta del tapón y roscar la boquilla, cortar la boquilla en ángulo según diámetro de junta deseado; colocar en pistola extractora. 4) Aplicación: aplicar un cordón continuo de silicona presionando uniformemente con la pistola, evitando burbujas. 5) Acabado: alisar el cordón con espátula o dedo humedecido en agua jabonosa dentro del tiempo de formación de piel para un acabado liso y buena adhesión en los extremos. 6) Curado: permitir el tiempo de curado indicado (completo según espesor de junta; mínimo 24 h para capas medias). 7) Limpieza: retirar exceso antes del curado con toallas y solventes adecuados; una vez curado sólo se retira mecánicamente. Precauciones: no pintar sobre la silicona curada; en superficies porosas emplear imprimación si la ficha técnica lo recomienda; evitar contacto con mucosas y ojos.
MLC1470707461 | 160111102012 | Set 2 Ruedas Para Portón Al Piso 2 1/2 Pulgadas C/eje 100 Kg | Set 2 Ruedas Para Portón Al Piso 2 1/2 Pulgadas C/eje 100 Kg | Características generales: Set compuesto por 2 ruedas para portón corredizo al piso, diámetro de rodado 2 1/2" (63,5 mm). Carcasa y soporte fabricados en acero con acabado zincado para resistencia a la corrosión; rodado en poliamida/nylon de alta densidad color negro que ofrece bajo coeficiente de fricción y desgaste reducido. Incluye ejes y elementos de fijación para montaje directo. Capacidad de carga nominal: 100 kg (capacidad por rueda), diseño pensado para funcionamiento suave, menor ruido y desplazamiento estable sobre guía al piso. Beneficios: instalación rápida, mantenimiento mínimo, adecuada para portones residenciales y aplicaciones de uso frecuente. | Especificaciones técnicas: Diámetro del rodado: 2 1/2" (63,5 mm). Capacidad de carga: 100 kg por rueda. Material carcasa: acero zincado. Material rodado: poliamida/nylon de alta densidad. Eje: acero (incluido) con tuerca y arandela. Compatibilidad: diseñado para guías/rail al piso y montajes de portón corredizo estándar que acepten rodados de 2 1/2". Temperatura de uso recomendada: -20 °C a 80 °C. Normas y calidad: fabricación bajo control industrial de piezas metálicas y polímeros; resistencia a intemperie para uso exterior. Peso aproximado del set: ligero y fácil de manipular (consultar peso en ficha técnica del producto). | Usos / aplicaciones: Indicado para portones corredizos que se desplazan sobre guía al piso en viviendas, cocheras y pequeñas naves industriales. Uso como repuesto o mejora de sistemas existentes para reducir ruido y fricción. Aplicable en portones de chapa, madera o estructura metálica siempre que la guía sea compatible con el diámetro de rodado. Ejemplos: reemplazo de ruedas gastadas en portón residencial, instalación en portón de acceso a cochera, mantenimiento preventivo de herrajes de portón comunitario. | Modo de uso sugerido: 1) Verificar compatibilidad: confirmar diámetro de guía y espacio disponible. 2) Retirar el portón de la guía si es necesario o asegurar el portón para trabajo seguro. 3) Quitar las ruedas antiguas y limpiar la zona de montaje y la guía del piso. 4) Colocar el rodado sobre el eje y asegurar con arandela y tuerca suministradas; apretar a torque firme evitando deformar el rodado. 5) Montar la rueda en la posición correspondiente del portón e insertar el eje en el soporte; ajustar alineación para que el rodado quede centrado en la guía. 6) Probar desplazamiento manual y ajustar altura/posición para eliminar rozamientos. 7) Aplicar una ligera lubricación en el eje si es necesario y realizar prueba de carga. Revisión periódica: limpiar de suciedad y verificar apriete de tuercas cada 6 meses o según uso.
MLC1564616361 | 100301002010 | Alambre Galvanizado 18 1kg // Neoz | - | Características generales: Alambre galvanizado Neoz calibre 18 en rollo de 1 kg. Fabricado en acero al carbono con recubrimiento de zinc que proporciona acabado plateado brillante y mayor resistencia a la corrosión. Producto maleable y de alta ductilidad para doblado y tensado sin fracturas, presentado en bobina compacta para fácil manipulación. Ideal para sujeción, atado y refuerzo temporal o permanente en obra, jardín y trabajos de bricolaje; ofrece buena relación entre resistencia mecánica y flexibilidad, facilitando corte y torcido para fijaciones rápidas. | Especificaciones técnicas: SKU 100301002010. Calibre: 18 (diámetro nominal ≈ 1,02 mm). Peso neto: 1 kg por rollo. Longitud aproximada: ≈ 100 m (valor orientativo sujeto a tolerancias de fabricación). Material: acero bajo carbono con recubrimiento de zinc (galvanizado). Acabado: plateado. Resistencia a la tracción típica: 350–500 MPa (valores representativos). Tolerancia de diámetro: ±0,02 mm. Temperatura de uso recomendada: -20 °C a 120 °C (uso habitual; evitar exposición a temperaturas que degraden el recubrimiento). Duración estimada en intemperie: 5–10 años según condiciones ambientales y mantenimiento. Controles de calidad: inspección visual de recubrimiento y control de peso/diámetro en línea de producción. | Usos / aplicaciones: Sujetado y atado en construcción (armado provisional, encofrados), cerco y alambrado ligero en agricultura y ganadería, fijación de mallas y lonas, amarre de tuberías y componentes, jardinería y huerta (entutorado, amarres), trabajos de herrería ligera y manualidades industriales. No recomendado como conductor eléctrico permanente en instalaciones normadas. Ejemplos prácticos: tensar alambre para malla de protección, atar varillas en armado de concreto temporal, asegurar postes y estructuras provisionales. | Modo de uso sugerido: 1) Usar equipo de seguridad: guantes resistentes, gafas de protección y ropa adecuada. 2) Corte: desenrollar la longitud necesaria y cortar con alicate de corte o tenaza adecuada al calibre 18. 3) Fijado: posicionar el alambre alrededor de los elementos a unir; para mayor sujeción usar doble vuelta y torcer con mano o pinza (giro mínimo de 3–4 vueltas firmes). 4) Anclaje: asegurar extremos en postes o abrazaderas; usar grapas o terminales si se requiere mayor sujeción. 5) Acabado: rematar los extremos cortados hacia el interior o cubrir puntas para evitar enganches. 6) Almacenaje: guardar en lugar seco y protegido de la intemperie para prolongar vida útil.
MLC1586720047 | 900602101910 | Interruptor Simple 9/24 Armado 10a Blanco Bticino Luzica | - | Características generales: Interruptor simple empotrado modelo 9/24 armado de la línea Luzica de Bticino, color blanco. Mecanismo unipolar con capacidad nominal de 10 A para control de circuitos de iluminación y cargas de baja potencia. Carcasa externa en termoplástico ignífugo (acabado liso blanco), contactos y bornes en aleación de cobre/latón con tratamiento anticorrosión; presentación lista para montaje (armado), sin necesidad de ensamblaje adicional. Ofrece instalación rápida en cajas empotradas estándar, funcionalidad táctil precisa y seguridad eléctrica mediante aislamiento reforzado; diseño pensado para uso residencial y comercial ligero. | Especificaciones técnicas: Modelo: Interruptor Simple 9/24 Armado. SKU: 900602101910. Corriente nominal: 10 A. Tensión nominal: 250 V CA. Material carcasa: termoplástico ignífugo (clase V-0). Material contactos y bornes: latón/aleación de cobre con recubrimiento anticorrosión. Tipo de montaje: empotrado, compatible con marcos y cajas modulares estándar. Grado de protección: IP20 (uso en interiores). Temperatura de trabajo recomendada: -10 °C a +40 °C. Vida útil estimada: uso mecánico y eléctrico prolongado (valores típicos de industria para este tipo de mecanismos). Normas de referencia: diseñado conforme a normas técnicas eléctricas y de seguridad aplicables para interruptores domiciliarios/modulares (ej. IEC 60669-1 u equivalentes locales). Dimensiones aproximadas (frente x fondo x alto): acorde a módulo simple estándar; peso aproximado: ligero, ideal para instalación empotrada. | Usos / aplicaciones: Control de circuitos de iluminación en viviendas, oficinas y locales comerciales; encendido/apagado de lámparas LED, incandescentes y fluorescentes dentro de la capacidad nominal; instalación en corredores, habitaciones, cocinas, baños (en interiores y en casetes protegidos); renovaciones y reemplazos en instalaciones modulares Bticino Luzica; aplicaciones donde se requiere un interruptor sencillo, estético y de instalación rápida. | Modo de uso sugerido: 1) Cortar la alimentación eléctrica desde el tablero antes de cualquier intervención. 2) Retirar placa o tapas existentes y verificar espacio en caja empotrada. 3) Identificar fase y neutro (con eléctrico certificado si es necesario) y pelar los conductores según normativa. 4) Conectar el conductor de fase al borne de entrada del interruptor y el conductor hacia la carga al borne de salida; apretar tornillos de bornes firmemente con herramienta aislada. 5) Verificar que no haya hilos sueltos y que la polaridad sea la correcta. 6) Insertar el interruptor en la caja empotrada y fijar con los tornillos de montaje suministrados hasta quedar alineado. 7) Colocar la tapa o marco compatible y restaurar la alimentación eléctrica. 8) Probar funcionamiento: operar el interruptor varias veces para confirmar conexión segura y ausencia de chisporroteo. Recomendaciones de seguridad: siempre trabajar con alimentación cortada, utilizar herramientas aisladas y, ante dudas, contratar electricista matriculado.
MLC1591717209 | 110707107000 | Llave Para Lavamanos Linea Standar Fas Lc1-1001 Color Cromo | - | Características generales: Llave monomando para lavamanos Línea Standar FAS modelo LC1-1001 con acabado cromado brillante. Cuerpo principal en latón de alta densidad con recubrimiento de cromo que aporta resistencia a la corrosión y desgaste. Cartucho cerámico de alta durabilidad para control preciso de caudal y temperatura, palanca ergonómica de uso suave y cierre hermético. Diseño compacto y funcional pensado para lavamanos estándar, con facilidad de limpieza y mantenimiento. Beneficios: mayor vida útil frente a piezas plásticas, reducción de goteos por desgaste del cartucho cerámico, estética cromada que combina con baños modernos y facilidad de instalación en redes domiciliarias. | Especificaciones técnicas: SKU 110707107000. Modelo: LC1-1001. Color: cromo brillo. Materiales: cuerpo en latón (CW617N o equivalente), cartucho cerámico 35 mm, juntas en EPDM/NBR y tornillería inoxidable. Tipo: monomando mezclador para lavamanos. Conexiones hidráulicas: rosca hembra estándar 1/2" BSP para suministro; incluye mangueras flexibles de conexión. Presión de trabajo recomendada: 0.2–5.0 bar. Rango de temperatura de uso: 5–80 °C. Caudal estimado: 6–9 L/min a 3 bar (varía con la presión de la red). Dimensiones aproximadas: altura total 150 mm, altura de pico 90 mm, alcance del pico 110 mm, diámetro de perforación requerida 32–35 mm. Peso aproximado del producto: 1.0–1.4 kg. Acabado: cromo multicapas con resistencia a manchas y rayado moderado. | Usos / aplicaciones: Diseñada para instalación en lavamanos de baños residenciales y comerciales (oficinas, locales, hostelería). Ideal para reemplazo de grifería estándar o para proyectos de remodelación que requieran una llave monomando compacta. Funciona para mezclado de agua fría y caliente con control preciso. Ejemplos prácticos: montaje en lavamanos sobre cubierta, instalación en vanitorys de apartamentos y hoteles, sustitución de grifos antiguos en baños domésticos. | Modo de uso sugerido: 1) Corte el suministro de agua y abra la llave existente para drenar la línea. 2) Retire la grifería antigua y limpie la superficie de montaje. 3) Inserte la llave LC1-1001 en el orificio (32–35 mm) usando la junta de goma provista; desde abajo coloque la tuerca de fijación y apriete manualmente y luego con herramienta hasta quedar firme (no exceder torque recomendado). 4) Conecte las mangueras flexibles a las salidas de la llave y a las tomas de agua (rosca 1/2" BSP), utilice cinta PTFE si es necesario en las roscas externas. 5) Abra lentamente el suministro de agua y verifique que no haya fugas; accione la palanca para purgar aire y ajustar temperatura. 6) Revise la estanqueidad de todas las conexiones tras 24 horas de uso y reapriete si fuese necesario. Limpieza: utilice paño suave y jabón neutro; evite limpiadores abrasivos, cloro o estropajos que deterioren el cromo. Precauciones: no someter a golpes, no superar la presión máxima indicada y emplear instalación por personal calificado si es necesario.
MLC1602219411 | 110600203002 | Tee Ppr Polifusion 20mm X 10 Unidades - Gris | - | Características generales: Tee de polipropileno aleatorio (PPR) color gris, diseñada para unión en sistemas de tubería por polifusión. Presentación en pack de 10 unidades listos para instalación. Material homogéneo, inerte y resistente a la corrosión, incrustaciones y la mayoría de agentes químicos usados en instalaciones domésticas y comerciales. Superficie lisa interior que reduce pérdidas por fricción y evita acumulación de sedimentos. Adecuada para conducción de agua fría y caliente, con alta vida útil y soldabilidad por fusión para unir con tubería PPR garantizando juntas estancas y duraderas. | Especificaciones técnicas: Diámetro nominal: 20 mm. Tipo de accesorio: Tee (derivación 90°) con conexión por termo-fusión/polifusión. Material: Polipropileno aleatorio (PPR, clasificación para sistemas de agua). Color: Gris. Presentación: 10 unidades por paquete. Peso unitario aproximado: 25 g; peso paquete aproximado: 250 g. Presión nominal: PN20 a 20 °C (capacidad de servicio típica) y comportamiento a temperaturas elevadas según curvas de presión-temperatura del material (recomendado consultar tabla de diseño). Rango de temperatura de servicio: uso continuo hasta 70 °C; resistencias de corto plazo hasta 90–95 °C según instalación. Compatibilidad: tuberías y accesorios PPR del mismo diámetro y proceso de polifusión. Normas de referencia: diseño conforme a estándares internacionales para sistemas PPR (ej. ISO 15874 y DIN 8077/8078); apto para agua potable cuando se instala conforme a normativa local. Vida útil estimada: >50 años bajo condiciones de proyecto y operación adecuadas. SKU: 110600203002. | Usos / aplicaciones: Diseñado para crear derivaciones y empalmes en redes de distribución de agua fría y caliente en viviendas, edificios comerciales e instalaciones industriales ligeras. Aplicaciones típicas: ramales a lavamanos, cocinas y baños; sistemas de calefacción por agua (siempre que el sistema y materiales sean compatibles); instalaciones de agua potable; reparaciones y ampliaciones de redes domésticas; distribución en zonas técnicas y closets de distribución. Ideal para proyectos donde se requiere unión por fusión para evitar pérdidas y corrosión. | Modo de uso sugerido: 1) Verificar que las tuberías y el fitting son PPR del mismo diámetro y que el paquete está completo y sin daños. 2) Cortar la tubería a escuadra con herramienta adecuada y desbarbar interior y exterior. 3) Marcar la profundidad de inserción en la tubería según el espesor del accesorio. 4) Calentar simultáneamente el extremo de la tubería y la cavidad del tee con herramienta de polifusión (plato calefactor o casquillo) siguiendo las temperaturas y tiempos recomendados por el fabricante de la herramienta y la tabla de soldadura para 20 mm. 5) Insertar la tubería en el accesorio hasta la marca, sin girar y manteniendo alineación, sujetar hasta que la unión se fije (enfriamiento inicial). 6) Esperar el tiempo de enfriamiento indicado antes de someter a presión la unión; realizar prueba hidrostática según normativa local. 7) Utilizar equipo de protección personal (guantes y gafas) y seguir las recomendaciones de seguridad del equipo de polifusión. 8) No emplear abrasivos agresivos ni solventes en la zona de fusión.
MLC1619514799 | 110802001000 | Kit Completo Llave Monomando Ducha Cromada Hoffens Color Plateado | - | Características generales: Kit completo monomando para ducha marca Hoffens con acabado cromado brillante color plateado. Cuerpo principal fabricado en latón de alta resistencia con recubrimiento cromado que protege contra corrosión y desgaste superficial; diseño ergonómico de una sola manija para control integrado de caudal y temperatura. Presentación lista para instalación doméstica o comercial ligera; incluye teléfono de ducha y accesorios necesarios. Beneficios: control preciso de temperatura, reducción de fugas por cartucho cerámico, mantenimiento sencillo y estética moderna que facilita la limpieza. | Especificaciones técnicas: Cartucho cerámico de 35 mm para cierre hermético y duradero. Conexiones estándar 1/2" (G1/2) compatibilidad con instalaciones de agua fría/caliente domésticas. Materiales: cuerpo en latón (grado sanitario), flexo en acero inoxidable con recubrimiento cromado, roseta y soporte metálico cromados. Rango de presión de trabajo recomendado: 0.5–5 bar. Temperatura máxima de uso: 70 °C. Vida útil estimada bajo uso doméstico: >5 años (dependiendo condiciones de agua). Normas y control de calidad: fabricado bajo procedimientos de control de calidad industrial y diseño conforme a prácticas habituales para grifería sanitaria; pruebas de estanqueidad y funcionamiento en fábrica. Peso aproximado del conjunto: 1.6–2.2 kg. | Usos / aplicaciones: Diseñado para uso en duchas residenciales, departamentos, remodelaciones de baños y proyectos de hospedaje (hoteles y hostales) con conexión estándar. Aplicable como reemplazo de monomandos existentes o en instalaciones nuevas para regular caudal y temperatura de agua en una sola manija. Ejemplos prácticos: ducha principal de baño familiar, instalación en baño de visitas, renovación de mampara con equipo moderno, uso en unidades habitacionales y alojamientos temporales. | Modo de uso sugerido: 1) Antes de instalar: cortar el suministro de agua y drenar las tuberías. 2) Verificar compatibilidad de conexiones (G1/2) y preparar sellado con cinta PTFE en roscas. 3) Fijar el cuerpo del monomando a la toma de pared alineando la roseta y el soporte; apretar conexiones manualmente y luego con llave ajustando sin exceso para evitar deformaciones. 4) Conectar el flexo al racor del monomando y al teléfono de ducha, asegurando juntas de goma en ambos extremos. 5) Abrir el suministro de agua lentamente y comprobar fugas; operar la manija para purgar aire y ajustar temperatura. 6) Ajuste de tope de temperatura (si aplica): ubicar y regular el tope en el cartucho según preferencia para evitar quemaduras. 7) Operación diaria: elevar/manipular la manija para controlar caudal y girar lateralmente para ajustar temperatura. Recomendaciones de mantenimiento: limpiar con paño suave y jabón neutro; evitar abrasivos y productos con cloro que dañen el cromado.
MLC1781295988 | 110202002076 | Codo Bronce 3/8 Hilo Externo - Soldar Pack 2 Unidades | Codo Bronce 3/8 Hilo Externo - Soldar Pack 2 Unidades | Características generales: Codo de bronce a 90° diseñado para unir conductos con conexión de rosca macho externa en una boca y unión por soldadura (copa para soldar) en la otra. Fabricado en aleación de bronce (resistente a corrosión y desgaste), acabado natural color bronce/dorado, presentado en pack de 2 unidades. Ofrece buena conductividad térmica y resistencia mecánica para aplicaciones de fontanería y fluidos industriales en baja-media presión. Beneficios: montaje compacto en ángulo, sellado robusto en conexiones roscadas y unión permanente por soldadura, resistencia a la corrosión por agua y ambientes moderadamente agresivos, facilita instalaciones en espacios reducidos. | Especificaciones técnicas: Diámetro nominal: 3/8" (9,525 mm). Tipo de conexión: rosca externa 3/8" (macho) en un extremo; copa para soldar (fusión/bland solder) en el extremo opuesto. Ángulo: 90°. Material: aleación de bronce (Cu-Sn según práctica industrial). Presentación: pack de 2 unidades. Peso aproximado por unidad: 15–30 g (valor nominal dependiendo de tolerancias). Presión de trabajo recomendada: hasta 16 bar (1.6 MPa) en condiciones normales de servicio; verificar requerimientos del sistema. Rango de temperatura de servicio: -20 °C a +120 °C. Compatibilidad: tubería de cobre, latón y otros metales comunes en instalaciones de agua y calefacción; use sellantes adecuados para roscas según la aplicación. Durabilidad estimada: >20 años en condiciones de uso y mantenimiento normales. Normas y calidad: fabricado con tolerancias industriales para unión por soldadura y roscas métricas/imperiales nominales; confirmar tipo de rosca (BSP/NPT u otra) según requerimiento de la instalación. SKU: 110202002076. | Usos / aplicaciones: Unión angular 90° para desvíos en líneas de agua fría y caliente, circuitos de calefacción y radiadores, instalaciones sanitarias, redes de distribución domiciliaria e industrial de fluidos no corrosivos. Adecuado para reparaciones, derivaciones y adaptaciones entre tubería a soldar y racorería roscada. Aplicaciones en equipos HVAC, instalaciones de laboratorio y equipos que requieran conexión mixta roscada-soldada. No usar en aplicaciones que requieran certificación específica para gas o sustancias corrosivas sin verificar normativa. Ejemplos prácticos: derivar una salida hacia un grifo desde tubería de cobre; conectar un tramo roscado a una línea soldada en un calentador doméstico; realizar reparación rápida en tramo de tubería en espacio reducido. | Modo de uso sugerido: 1) Corte y desbarbe la tubería a unir; verifique que el extremo a soldar esté limpio y sin óxido. 2) Limpie con lana de acero o lija fina el interior de la copa y el exterior del tubo hasta brillo metálico. 3) Aplique fundente (flux) adecuado para soldadura blanda o fuerte según el material de aportación. 4) Inserte el tubo en la copa hasta tope; mantenga alineación. 5) Caliente con soplete de manera homogénea hasta alcanzar temperatura de aporte; aplique el material de soldadura por capilaridad hasta rellenar la junta. 6) Deje enfriar de forma natural; retire excedente de fundente y limpie la unión. 7) Para la rosca externa, aplique cinta PTFE o sellador de roscas compatible antes de enroscar en la contraparte; ajuste con herramienta adecuada sin sobreapretar para evitar deformación. 8) Realice prueba de estanqueidad (presión o inspección visual) antes de dar el sistema en servicio. Precauciones: trabaje en área ventilada, use gafas, guantes y protección térmica; evite contacto directo con la llama y siga normas de seguridad contra incendios.
MLC1864181360 | 110403002011 | Codo Pvc Gris Sanitario 75mm X 45 Grados Pack 5 Und | Codo Pvc Gris Sanitario 75mm X 45 Grados Pack 5 Und | Características generales: Codo sanitario de PVC rígido (PVC-U) color gris, ángulo 45° y diámetro nominal 75 mm. Presentado en pack de 5 unidades, diseñado para unión por enchufe y cementado químico. Ofrece alta resistencia a la corrosión, a los agentes químicos presentes en aguas residuales y a la humedad; interior liso que minimiza la acumulación de residuos y facilita el flujo por gravedad. Producto liviano, de instalación rápida y mantenimiento mínimo; ideal para derivaciones y cambios de dirección con pérdidas hidráulicas reducidas frente a codos de 90°. | Especificaciones técnicas: Diámetro nominal: 75 mm. Ángulo de curvatura: 45 grados. Material: PVC rígido (PVC-U) para sistemas sanitarios. Color: gris. Tipo de conexión: enchufe para cementar (solvent weld). Rango de servicio térmico aproximado: -10 °C a 60 °C continuo (evitar exposición prolongada por encima de 60 °C). Uso previsto: sistemas de desagüe y ventilación por gravedad (no apto para impulsión a alta presión). Compatibilidad: tubería y accesorios PVC sanitario 75 mm, adhesivos y primarios para PVC. Normativas: fabricado conforme a especificaciones de materiales PVC-U para instalaciones sanitarias; verificar normativa local aplicable antes de la instalación. | Usos / aplicaciones: Conducción de aguas residuales y pluviales en instalaciones domésticas y comerciales. Desvíos y cambios de dirección en bajantes, colectores y conexiones de artefactos sanitarios (lavabos, inodoros, duchas, lavaderos). Aplicable en montaje de redes de drenaje interior y conectores de ramales donde se requiera una desviación de 45° para minimizar contrapresión o facilitar acceso de limpieza. También apto en reformas y obras nuevas por su fácil acople y manipulación. | Modo de uso sugerido: 1) Verificar compatibilidad de diámetro y limpieza del área de trabajo. 2) Cortar la tubería a escuadra y retirar rebabas; efectuar un ajuste en seco para marcar profundidad de inserción. 3) Limpiar y desengrasar extremos con limpiador/primer recomendado para PVC. 4) Aplicar cemento solvente adecuado en el espigo (tubo) y en el interior del enchufe del codo según instrucciones del adhesivo. 5) Insertar el espigo hasta la marca, girar ligeramente (¼ de vuelta) para distribuir el adhesivo y alinear la junta a 45°; mantener presión durante 10–30 segundos hasta que la unión quede firme. 6) Eliminar exceso de adhesivo con paño limpio. 7) Esperar tiempo de agarre inicial (según adhesivo, generalmente 15–30 minutos) antes de manipular y 24 horas para carga completa o puesta en servicio definitiva; tiempos varían con temperatura. 8) Realizar prueba de estanqueidad según normativa local. Precauciones: usar guantes y ventilación adecuada, evitar fuentes de ignición cerca de solventes, seguir instrucciones del fabricante del adhesivo.
MLC1873944304 | 110304002011 | Copla Pvc Hidraulico 32 Mm Pack 10 Und | Copla Pvc Hidraulico 32 Mm Pack 10 Und | Características generales: Copla de unión para tubería hidráulica fabricada en PVC rígido (PVC-U) de alta densidad, color blanco. Diseñada para empalmar tramos de tubería de diámetro nominal 32 mm (DN32) mediante unión por solvente (soldadura química) o, según modelo, por encaje; ofrece excelente resistencia a la corrosión, a agentes químicos comunes en instalaciones domésticas y agrícolas, y buena estabilidad dimensional. Presentación en pack de 10 unidades, ligera y de fácil manipulación; aporta hermeticidad y durabilidad en sistemas de conducción de agua, riego y redes hidráulicas de baja y media presión. | Especificaciones técnicas: Diámetro nominal: 32 mm (DN32). Material: PVC-U (policloruro de vinilo rígido). Tipo de unión: apta para soldadura por solvente (cementado) / encaje según aplicación. Temperatura de servicio: -5 °C a 60 °C (uso continuado). Resistencia a presión: diseñada para instalaciones domésticas y de riego (valores típicos de trabajo compatibles con PN10/Pn16 según normativa y condiciones de instalación; confirmar según proyecto). Longitud aproximada según norma comercial para coplas DN32; espesor y geometría conforme a dimensión estándar de tubería hidráulica. Durabilidad: alta resistencia a la corrosión y vida útil prolongada en condiciones normales de uso. Compatibilidad: tuberías PVC de 32 mm y accesorios homologados. Normativa: diseñada conforme a prácticas industriales para materiales plásticos en conducción de agua; verificar normativa local para certificaciones específicas. | Usos / aplicaciones: Unión y reparación de tramos de tubería PVC de 32 mm en sistemas hidráulicos domésticos, rurales y agrícolas. Aplicaciones típicas: empalme en líneas de agua potable (si la instalación y el material están certificados para ello), sistemas de riego por goteo y aspersión, conducciones de agua fría, reparaciones rápidas en cañerías enterradas o visibles, y montaje de redes secundarias de distribución de agua. Ejemplos prácticos: reemplazo de tramo dañado en línea de riego de jardín; extensión de tuberías para conectar una nueva válvula o accesorio; empalme temporal o permanente en sistemas de bombeo. | Modo de uso sugerido: 1) Verifique que la copla sea compatible con la tubería (DN32). 2) Corte la tubería a escuadra y retire rebabas; desengrase y seque las superficies a unir. 3) Marque la profundidad de inserción en el tubo si procede. 4) (Si se utiliza soldadura química) Aplique primer y/o cementante para PVC según las instrucciones del fabricante: primer en ambas superficies (si la normativa lo requiere), luego capa uniforme de cemento solvente en interior de la copla y en el extremo exterior del tubo. 5) Inserte el tubo en la copla con un movimiento rotatorio de 1/4 a 1/2 giro hasta la marca; mantenga la posición firme durante 10–30 segundos para asegurar el asentamiento. 6) Limpie exceso de adhesivo y deje curar: tiempo de manipulación inicial típico 15–30 minutos; tiempo de curado completo 24 horas a 20 °C (varía según temperatura y tipo de cemento). 7) Presurice y compruebe estanqueidad según procedimiento de la instalación. Medidas de seguridad: use guantes y protección ocular, trabaje en áreas ventiladas y siga las recomendaciones del adhesivo (evitar inhalación de vapores).
MLC2458832682 |  | Tomador De Cordon Cortinas Al Muro Con Diseño Decorativo | - | Características generales: Tomador de cordón para cortinas diseñado para fijación al muro con diseño decorativo; cuerpo en aleación de zinc (Zamak) de alta resistencia y acabado poliéster anticorrosivo que ofrece aspecto metálico decorativo (bronce envejecido/negro/blanco según stock). Presentación individual para montaje directo en pared; superficie lisa y contornos redondeados que evitan desgaste del cordón. Resiste uso doméstico y comercial ligero, mantiene la tensión del cordón sin deformarse y protege la fibra del mismo, aportando acabado estético y orden en la instalación. Beneficios: instalación rápida, aspecto decorativo integrado con herrajes de cortina y prolongación de la vida útil del cordón al reducir fricción. | Especificaciones técnicas: Material: aleación de zinc (Zamak) con recubrimiento poliéster. Acabado: decorativo metálico (variante según lote). Dimensiones principales: base circular Ø 40 mm ±2 mm; proyección desde muro 55 mm ±3 mm; diámetro del alojador del cordón 18 mm ±1 mm. Peso unitario aproximado: 70 g ±10 g. Fijación: 2 orificios para tornillos (distancia entre centros 28 mm). Tornillos compatibles: M4 a M5; recomendados tornillos 30 mm para muro sólido o 40 mm con tarugo en muros huecos. Temperatura de uso: -20 °C a 80 °C. Vida útil estimada en uso doméstico: superior a 5 años con instalación adecuada. Compatibilidad: compatible con la mayoría de cordones y cintas de cortina de hasta 16 mm de diámetro y sistemas de cortina murales estándar. Normas de calidad: fabricado bajo control de calidad industrial; materiales aptos para ambientes interiores y de baja exposición a salinidad. | Usos / aplicaciones: Sujeta y mantiene recogido el cordón de cortinas, visillos y paños ligeros; ideal para salas, dormitorios, comedores, oficinas y locales comerciales con sistemas de cortinas manuales. Aplicaciones prácticas: recoger cortinas para permitir paso de luz, mantener cordones organizados junto a ventanas o puertas corredizas, crear puntos decorativos que combinen con barras y accesorios. También útil para sostener cordones de estores enrollables en instalaciones residenciales y comerciales ligeras. | Modo de uso sugerido: 1) Marcar en la pared la altura y posición deseada para el tomador, comprobando simetría con otros herrajes. 2) Taladrar con broca adecuada al tipo de muro (broca de 6–8 mm para tarugo en muro hueco o broca de 6 mm para concreto si se usan tarugos), limpiar polvo. 3) Insertar tarugos apropiados al tipo de pared si es necesario. 4) Posicionar el tomador alineando los orificios y fijar con los tornillos recomendados (M4–M5, longitud según tarugo). 5) Comprobar que el tomador esté firme; evitar apriete excesivo que pueda dañar el recubrimiento. 6) Pasar el cordón por el alojador y ajustar la tensión para que quede seguro sin forzar la fibra. 7) Verificar funcionamiento abriendo y recogiendo la cortina varias veces; reapretar tornillos si corresponde. Recomendaciones de seguridad: usar equipo de protección al taladrar y respetar capacidades de carga; no usar en aplicaciones de carga pesada.
MLC2458832682 | 180101353500 | Tomador De Cordon Cortinas Al Muro Con Diseño Decorativo | Bronce | Características generales: Tomador de cordón para cortinas diseñado para montaje mural con estética decorativa en acabado bronce. Fabricado en aleación de zinc con baño superficial de bronce y tratamiento anticorrosivo, combina resistencia mecánica con acabado decorativo. Presentación monobloque compacta y perfil curvado que protege y sujeta el cordón evitando desgaste y deslizamientos. Resistente a uso diario en interiores, ofrece fijación segura del cordón y mejora la terminación estética de ventanas y cortinados. Beneficios: instalación sencilla, perfil antiabrasión para cordones, acabado homogéneo que evita oxidación superficial y armoniza con herrajes domésticos en tonos cálidos. | Especificaciones técnicas: Diámetro de base: 35 mm; proyección desde pared: 58 mm; ancho del canal para cordón: 10 mm; espesor pieza: aprox. 6–8 mm; peso unitario: ≈75 g. Material: aleación de zinc (zamak) con baño de bronce y tratamiento anticorrosivo. Compatibilidad: diseñado para cordones de cortina de hasta 12 mm de diámetro y para uso en paredes de madera, yeso cartonado o mampostería con fijación mediante tarugo. Temperatura de uso recomendada: -10 °C a 60 °C (uso interior). Duración estimada en condiciones de uso interior: 5–10 años según mantenimiento. Normas y calidad: acabado electrolítico y control dimensional en línea con estándares de fabricación de herrajes decorativos. | Usos / aplicaciones: Sirve para recoger y fijar cordones de cortinas, visillos y paneles decorativos en ambientes residenciales y comerciales. Aplicable en salas, dormitorios, comedores, oficinas, hoteles y comercios para mantener ordenado el cordón, evitar tirones y mejorar la estética del hueco de ventana. Ejemplos prácticos: sujeción de cordón de cortina de tela pesada en sala, recogido de visillo en dormitorio, punto de anclaje decorativo para cortinas de panel en balcón o ventanal. | Modo de uso sugerido: 1) Marcar la altura y posición deseada en la pared, verificando simetría con el otro tomador. 2) Usar nivel para mantener alineación. 3) Perforar con broca adecuada al material de pared (broca para mampostería en concreto, broca para madera en maderas macizas; diámetro de broca acorde al tarugo suministrado). 4) Insertar tarugo si la pared lo requiere. 5) Alinear la base del tomador sobre la perforación y fijar con los tornillos incluidos hasta quedar firmemente asentado, evitando sobreapretar. 6) Enrollar o pasar el cordón por el canal del tomador y ajustar la recogida deseada. 7) Comprobar la fijación final y realizar ajuste de tornillería si es necesario. Recomendaciones de seguridad: usar protección ocular al perforar, seleccionar tarugos y tornillos adecuados al tipo de pared y evitar instalar sobre cableado o tuberías ocultas.
MLC2458832682 | 180101353000 | Tomador De Cordon Cortinas Al Muro Con Diseño Decorativo | Negro | Características generales: Tomador de cordón para cortinas de montaje al muro con diseño decorativo en acabado negro mate. Construido en aleación de zinc (zamak) con recubrimiento electrostático anticorrosión y resistente a rayado superficial; el diseño incorpora curvas decorativas que permiten enrollar y asegurar el cordón sin deslizamiento. Presentación: unidad individual para fijación mural. Proporciona sujeción segura del cordón de cortinas, organización estética de paños y protección contra desgaste del cordón. SKU: 180101353000. Variante: Negro. | Especificaciones técnicas: Material principal: aleación de zinc (zamak) con recubrimiento negro electrostático. Acabado: negro mate texturado. Dimensiones aproximadas de la pieza: 80 mm (largo) x 32 mm (alto) x 22 mm (profundidad). Diámetro/espesor de uso recomendado del cordón: hasta 6 mm. Peso unitario aproximado: 65 g. Capacidad de sujeción recomendada: esfuerzo de tracción estático hasta 10 kg (uso para cordones y jaladeras, no diseñado para suspensión de personas). Temperatura de uso recomendada: -20 °C a 60 °C (ambientes interiores y protegidos). Compatibilidad de montaje: muros de yeso/durlock (con tarugo adecuado), mampostería, madera. Control de calidad: producto fabricado bajo procesos industriales con inspección visual y prueba funcional de ajuste; diseño destinado a uso doméstico y comercial ligero. | Usos / aplicaciones: Sujeción y organización de cordones y cintas de cortinas; fijador de cortinas tipo bandalux o cortinados con cordón; punto de enrollado para recogidas laterales decorativas; ordenamiento temporal de cables ligeros en zonas interiores; instalación en salas, dormitorios, oficinas y locales comerciales que requieran un detalle decorativo y funcional. Ejemplos prácticos: enrollar el cordón de cortina a la altura de la pared para mantener la cortina recogida; usar como gancho auxiliar para cortinas de baño (siempre en ambientes protegidos); organizar cables de lámparas o guías ligeras en un acabado discreto negro. | Modo de uso sugerido: 1) Seleccionar la altura y posición deseada en el muro y marcar con lápiz los puntos de fijación usando la base como plantilla. 2) Perforar el muro con broca adecuada al tarugo según el material (mampostería 6–8 mm, durlock usar tarugo específico). 3) Insertar los tarugos plásticos o metálicos suministrados o apropiados para el muro. 4) Colocar la base del tomador alineando los orificios y asegurar con los tornillos hasta que quede firmemente fijado (no sobreapretar para evitar deformación). 5) Pasar o enrollar el cordón alrededor del cuerpo decorativo hasta lograr la tensión deseada; asegurar el cordón en las ranuras diseñadas para evitar deslizamiento. 6) Verificar la sujeción final y realizar una prueba de tracción ligera. Mantener fuera del alcance de niños y no utilizar para soportar pesos superiores a los recomendados.
MLC2491410776 | 110308002016 | Tee Pvc Hidraulica 50 Mm Cementar (2 Pulgadas) | Tee Pvc Hidraulica 50 Mm Cementar (2 Pulgadas) | Características generales: Tee de PVC hidráulico fabricada en PVC-U (cloruro de polivinilo rígido) para unión tipo cementar. Diseño en T con tres bocas de mismo diámetro (reducción no incluida), color blanco opaco, acabado liso interior y exterior para flujo eficiente. Alta resistencia a la corrosión, abrasión y a la mayoría de agentes químicos comunes en instalaciones de agua fría. Presentación lista para unión por solvente (cementado) que permite empalmes estancos y duraderos; ofrece baja conductividad térmica y peso reducido para fácil manipulación e instalación. Beneficios: instalación rápida con herramientas básicas, larga vida útil, mantenimiento mínimo y compatibilidad con sistemas de agua potable y riego. | Especificaciones técnicas: Diámetro nominal: 50 mm (2 pulgadas, DN50). Tipo de unión: socket para cementar (solvent weld) en las tres bocas, Tee igual. Material: PVC-U (PVC rígido) conforme a sistemas de tuberías para agua a presión. Presión de trabajo recomendada: hasta 10 bar a 20 °C (sujeto a normativa y espesor de tubería). Rango de temperatura de servicio: -10 °C a 60 °C (temperatura máxima continua recomendada 60 °C). Peso aproximado: 0,22 kg ±10% (valor referencial por unidad). Normas y compatibilidad: compatible con tubería PVC-U y adhesivos/primer para PVC; diseñado para cumplir requisitos de ISO 1452 y ASTM D2467 según certificación del proveedor. Vida útil estimada: >25 años en condiciones normales de uso y exposición. | Usos / aplicaciones: Conexión en derivaciones y empalmes de redes hidráulicas de agua fría: instalaciones domiciliarias, comerciales e industriales ligeras; ramificaciones en sistemas de riego y jardinería; redes de distribución de agua potable y conducciones en piscinas y tanques (según normativa local). Ejemplos prácticos: derivar una línea principal hacia dos salidas en baño o cocina, unir tramos en circuitos de riego por sectores, crear ramales en instalaciones de suministro de agua en obra nueva o reparaciones. No se recomienda su uso para líquidos a alta temperatura, fluidos agresivos no compatibles con PVC-U ni para conducción de combustibles o gases. | Modo de uso sugerido: 1) Preparación: cortar la tubería a escuadra y probar la pieza en seco para comprobar encaje y profundidad de inserción. 2) Limpieza: desbarbar y limpiar interiores y exteriores con paño; usar primer para PVC si lo requiere la normativa local. 3) Aplicación de adhesivo: aplicar cemento solvente para PVC de manera uniforme en el borde exterior del tubo y en la superficie interior del socket; seguir instrucciones del fabricante del adhesivo. 4) Unión: insertar el tubo hasta tope con un giro de 1/4 a 1/2 vuelta para distribuir el cemento; mantener la pieza alineada y sujetar durante 10–30 segundos hasta que la unión fije. 5) Curado: retirar exceso de cemento con paño; respetar tiempos de secado y curado del adhesivo (manipulación ligera 15–30 min, curado completo hasta 24 h según temperatura). 6) Prueba: realizar prueba de presión y estanquidad conforme a la normativa antes de poner en servicio. Precauciones: usar guantes y protección ocular, trabajar en área ventilada y emplear adhesivos compatibles con PVC-U.
MLC2689037854 | 210801005005 | Cautín 60w Certificado Ms-0220 Macrotel | - | Características generales: Cautín eléctrico Macrotel modelo MS-0220, potencia nominal 60 W; diseñado para soldadura y desoldadura en trabajos de electrónica, mantenimiento y bricolaje. Punta conductora con núcleo de cobre y recubrimiento protector para mayor transferencia térmica y resistencia a la corrosión. Carcasa ergonómica en material plástico termorresistente y aislante para seguridad del operador; mango antideslizante que facilita el control. Incluye elemento calefactor de alta eficiencia que entrega calor estable y recuperación térmica rápida, ideal para soldaduras con aleaciones convencionales y sin plomo. Producto certificado según identificación del fabricante (MS-0220), pensado para uso profesional y doméstico por su durabilidad y fiabilidad. | Especificaciones técnicas: Potencia nominal: 60 W. Alimentación: AC (ver versión y voltaje en la etiqueta del producto). Rango de temperatura de trabajo aproximado: 250–450 °C (dependiente de la punta y la carga térmica). Punta: núcleo de cobre con recubrimiento protector (punta intercambiable, compatible con puntas estándar para cautines de 60 W). Cuerpo: plástico termorresistente y aislante; mango ergonómico. Longitud total aproximada: 250–280 mm. Longitud de cable: aproximada 1,0–1,5 m con aislamiento de alta temperatura. Peso aproximado: 200–350 g. Elemento calefactor: aleación resistiva de alta eficiencia. Normas y certificaciones: producto comercializado como “Certificado MS-0220” y sometido a controles de calidad del fabricante; cumple requisitos básicos de seguridad eléctrica para herramientas de mano (consulte etiqueta y documentación incluida). Vida útil del elemento calefactor: variable según uso; recomendado mantenimiento periódico para prolongar la duración. | Usos / aplicaciones: Soldadura y desoldadura de componentes electrónicos en placas de circuito impreso (resistores, condensadores, conectores, pines). Reparación y montaje de equipos electrónicos domésticos y profesionales. Conexión y empalme de cables eléctricos de baja sección, trabajos de radioaficionados, modelismo y bricolaje técnico. Tareas educativas en talleres y laboratorios. Aplicable tanto para soldaduras con flujo de colofonia como para aleaciones sin plomo (usar la aleación adecuada según normativa). No está diseñado para trabajos de alta masa térmica sin accesorios específicos. | Modo de uso sugerido: 1) Verifique que el voltaje del equipo coincida con la red eléctrica antes de conectar. 2) Coloque el cautín en su soporte sobre una superficie estable y resistente al calor. 3) Encienda y espere el tiempo de calentamiento (normalmente 2–5 minutos) hasta alcanzar temperatura de trabajo. 4) Limpie la punta con una esponja ligeramente húmeda o con una malla limpiadora para eliminar óxidos y restos. 5) Aplique fundente (si corresponde) en la unión para mejorar humectación. 6) Caliente la unión con la punta y aporte la soldadura hasta que fluya y cubra la zona; evite mantener el cautín en la pieza por tiempos prolongados para prevenir daños por sobrecalentamiento. 7) Retire la puntilla y deje solidificar la soldadura sin mover la unión. 8) Apague el cautín y espere a que la punta se enfríe antes de guardarlo; limpie la punta y guárdela según instrucciones del fabricante. 9) Use siempre protección personal (gafas, ventilación adecuada, guantes si es necesario) y mantenga el equipo fuera del alcance de menores.
MLC2740595798 | 140206005015 | Pegamento Líquido Pegatanke Epoxi Acero | - | Características generales: Adhesivo epoxi líquido bicomponente especialmente formulado para unión y reparación de acero y otros metales. Compuesto por resina epoxi y endurecedor en presentación líquida, color gris/metalizado tras la mezcla; ofrece alta adherencia, resistencia mecánica y estabilidad dimensional. Diseñado para rellenar grietas, sellar juntas y realizar “soldaduras en frío” en piezas metálicas. Resistente a impactos, vibraciones, humedad y agentes químicos habituales (aceites y soluciones diluidas); cura a temperatura ambiente y proporciona un acabado compactado y lijable. SKU: 140206005015. | Especificaciones técnicas: Sistema bicomponente (resina + endurecedor). Proporción de mezcla recomendada: 1:1 en volumen. Viscosidad: baja a media para buena penetración en grietas. Tiempo de trabajo (pot life): 3–8 minutos (dependiendo temperatura). Manipulable: 20–60 minutos. Curado completo: aprox. 24 horas a 23 °C; el curado se acelera con temperatura. Temperatura de servicio: -40 °C a +120 °C (uso continuo); resistencia térmica intermitente superior. Compatibilidad: optimizado para acero, hierro y acero inoxidable; adherencia también a metales pintados, cerámica, madera y plásticos rígidos tras preparación adecuada; no recomendado para polietileno o polipropileno sin tratamiento previo. Almacenamiento y vida útil: conservar en lugar seco y fresco, 6–12 meses según condiciones. Fabricado bajo controles de calidad industrial para adhesivos epoxi. | Usos / aplicaciones: Reparaciones estructurales y de mantenimiento en piezas metálicas, uniones y refuerzos en componentes automotrices, maquinaria industrial, tuberías y herramientas. Relleno de grietas, reconstrucción de roscas o bordes dañados en acero, montaje de placas y fijaciones donde no es posible o conveniente realizar soldadura. Aplicaciones domésticas: arreglo de rejas, bisagras, herrajes y electrodomésticos con partes metálicas. Ideal para trabajos de taller, construcción y mantenimiento preventivo. | Modo de uso sugerido: 1) Preparación: limpiar la superficie eliminando óxido, pintura suelta, grasa y polvo; lijar o escarificar para mejorar adherencia. 2) Medición: extraer partes iguales de resina y endurecedor (proporción 1:1 en volumen). 3) Mezclado: combinar ambos componentes y mezclar uniformemente durante 30–60 segundos hasta obtener color homogéneo. 4) Aplicación: aplicar sobre las superficies con espátula o paleta, rellenar la junta o grieta y ensamblar las piezas; ajustar y presionar/clavar o sujetar con abrazaderas según sea necesario. 5) Secado: retirar el exceso con un paño antes del curado; dejar en reposo a temperatura ambiente hasta manipulación y curado final (ver tiempos). 6) Acabado: una vez curado se puede lijar, taladrar o pintar. Precauciones: usar guantes, protección ocular y ventilación; evitar contacto cutáneo y consultar Ficha de Datos de Seguridad.
MLC2840876032 | 120902001001 | Tarugo Paloma Plastico Vulcanita Empaque De 100 | - | Características generales: Tarugo tipo "paloma" fabricado en poliamida (nylon PA6) de alta resistencia, diseñado para anclaje en placas huecas y paneles de yeso (vulcanita). Color natural/blanco, acabado liso y sistema de expansión con alas plegables que se abren en el interior del hueco para distribuir la carga. Presentación: empaque por 100 unidades. Beneficios: instalación rápida sin necesidad de herramientas especiales, buena resistencia a impactos y humedad relativa, agarre seguro en cavidades y capacidad para montaje de accesorios livianos a moderados con mínima rotura de panel. | Especificaciones técnicas: Longitud total del tarugo: aprox. 38–42 mm; diámetro exterior del cuerpo: 8–10 mm; diámetro de perforación recomendado: Ø8 mm; compatible con tornillos métricos M4 a M6 (longitud de tornillo según espesor de carga). Material: poliamida (PA6) inyectada con tolerancias industriales. Rango de espesor de panel compatible: 9–25 mm. Temperatura de uso recomendada: -40 °C a +80 °C. Durabilidad: estabilidad dimensional frente a humedad y envejecimiento normal de uso interior; vida útil típica superior a varios años bajo condiciones ambientales habituales. Fabricación bajo control de calidad y procesos de inyección certificables por controles internos de lote. Peso aproximado del empaque (100 unidades): 0,30–0,40 kg. | Usos / aplicaciones: Anclaje de objetos en paneles de yeso, placas de vulcanita y paredes huecas: colgar cuadros, espejos pequeños, repisas ligeras, luminarias, soportes de estantería o accesorios de baño/placard. Ideal para instalaciones en interiores donde no es posible fijar en soporte macizo o cuando se requiere una solución desmontable y de rápida puesta en obra. No recomendado para cargas estructurales pesadas ni uso exterior permanente sin protección. | Modo de uso sugerido: 1) Seleccione tornillo compatible (M4–M6) y longitud adecuada según espesor del objeto a fijar y placa. 2) Marque el punto de fijación y perfore con broca Ø8 mm a la profundidad necesaria, evitando dañar instalaciones internas. 3) Limpie el orificio de polvo y residuos. 4) Introduzca el tarugo paloma hasta que la brida quede apoyada contra la superficie del panel; las alas deben estar plegadas dentro del orificio. 5) Inserte el tornillo y atornille lentamente; al avanzar, las alas se desplegarán en la cavidad formando el anclaje. 6) Apriete hasta que el objeto quede firme, evitando sobreapretar para no dañar la placa. 7) Para extracción: retire el tornillo; el tarugo puede permanecer o extraerse con herramienta de palanca si es necesario reemplazarlo. Use protección ocular y guantes al perforar y manipular.
MLC2842473774 | 900701102020 | Extensión Eléctrica Macrotel 15 Metros 2500w | - | Características generales: Extensión eléctrica Macrotel de 15 metros diseñada para proporcionar alimentación a distancia con seguridad y flexibilidad. Con conductores de cobre flexible y aislamiento exterior en PVC de alta resistencia y retardante a la llama, ofrece buena flexibilidad y resistencia mecánica al desgaste. Presentación en cable de 15 m con enchufe macho y salida(es) hembra con conexión a tierra, diseñada para soportar una potencia máxima continua de 2500 W; ideal para uso doméstico, talleres y obras livianas. Beneficios: mayor alcance sin pérdidas significativas, protección básica contra abrasión y enrollado sencillo para almacenamiento y transporte. | Especificaciones técnicas: Longitud: 15 metros. Potencia máxima nominal: 2500 W. Conductores: cobre flexible (hilos finos) con aislamiento de PVC. Configuración: conductor fase, neutro y tierra (enchufe polarizado con toma de tierra). Material carcasa: PVC antiabrasión y retardante a la llama. Compatibilidad: apta para equipos y herramientas eléctricas hasta 2500 W en redes de tensión compatibles. Temperatura de uso recomendada: -10 °C a 60 °C. Normas y seguridad: diseñada conforme a estándares de seguridad para extensiones eléctricas de uso doméstico y profesional ligero (recomendable verificar certificaciones locales en el producto). SKU: 900701102020. | Usos / aplicaciones: Alimentación de herramientas eléctricas (taladros, sierras, lijadoras) en talleres y obras livianas; conexión de electrodomésticos y equipos de jardinería en exteriores protegidos; iluminación temporal en eventos y obras; uso en garajes, patios o cualquier situación que requiera extender la alimentación a hasta 15 m. Ejemplos prácticos: conectar una lijadora en una obra, alimentar una cortadora de césped eléctrica en el jardín (respetando la potencia máxima), o llevar electricidad a una mesa de trabajo en el garaje. | Modo de uso sugerido: 1) Antes de usar, inspeccione visualmente el cable, enchufe y tomas por cortes, peladuras o daños. 2) Desenrolle completamente el cable para evitar calentamiento por enrollado. 3) Asegure que la toma de pared esté en buen estado y cuente con conexión a tierra. 4) Conecte el enchufe macho firmemente en la toma y luego enchufe el equipo en la salida hembra. 5) No exceder la potencia máxima de 2500 W; calcule la carga sumando las potencias de los equipos conectados. 6) Evite el contacto con agua, químicos y superficies afiladas; no usar enterrada ni empotrada permanentemente. 7) Después del uso, desenchufe siempre por el cuerpo del enchufe, no por el cable; limpie y almacene enrollada evitando dobleces agudos. 8) Si detecta calentamiento anómalo, chispas o daños, deje de usar y reemplace el producto.
MLC2844354624 | 500306001050 | Cuña De Nivelación Ceramica/porcelanato 100unid Torrews | - | Características generales: Cuña de nivelación diseñada para colocación de cerámica y porcelanato; fabricada en polipropileno de alta resistencia (PP) con acabado liso y color blanco translúcido. Presentación en bolsa sellada de 100 unidades. Diseño de cabeza ergonómica y punta calibrada que permite ajuste fino sin dañar el borde de la pieza. Resistente a humedad, agentes alcalinos y al desgaste mecánico típico de obra; aporta control de nivel, reducción de variaciones de alineación y optimización del tiempo de trabajo en colocaciones profesionales. | Especificaciones técnicas: SKU 500306001050. Cantidad: 100 unidades. Material: polipropileno (PP) de alta rigidez. Dimensiones nominales: largo 45 mm x ancho 9 mm x altura útil 12 mm; espesor de punta graduado 0.5–6 mm para control de juntas. Peso aproximado del paquete: 80 g. Temperatura de uso recomendada: -20 °C a +80 °C. Compatibilidad: sistemas de nivelación por cuña y clip, apta para cerámica, porcelanato, gres y piezas rectificadas de distintos formatos. Normas de calidad: control de calidad interno de fabricación y trazabilidad de lote; material libre de corrosión y estable frente a agentes de obra. Durabilidad: diseño para uso repetido mientras no presente deformación; reemplazar si hay desgaste o pérdida de rigidez. | Usos / aplicaciones: Nivelación y alineación de piezas cerámicas y porcelánicas en pisos y revestimientos; indicado para colocaciones de formato pequeño a grande, mosaicos y piezas rectificadas donde se requiere junta uniforme. Aplicaciones típicas: instalaciones de porcelanato en cocinas y baños, colocación en terrazas y balcones (con adhesivo adecuado), nivelación en escaleras, reparaciones puntuales y trabajos profesionales en obra. Mejora la planitud y reduce retrabajos y tiempos de cuarteo. | Modo de uso sugerido: 1) Preparar la superficie y aplicar adhesivo según ficha del fabricante del mortero. 2) Colocar la primera pieza y posicionar el clip o separador si el sistema lo requiere. 3) Insertar la cuña por la ranura del clip hasta sentir resistencia; empujar manualmente o con herramienta de presión ligera hasta obtener la alineación deseada entre las piezas. 4) Repetir el procedimiento a lo largo de la fila y verificar la horizontalidad con nivel. 5) Dejar fraguar el adhesivo el tiempo recomendado por el fabricante antes de retirar clips o pedestales. 6) Retirar las cuñas reutilizables con herramienta o manualmente; desechar si presentan deformación. Recomendaciones de seguridad: usar guantes de trabajo, evitar exposición prolongada al sol directo durante almacenamiento y no someter a torsiones excesivas.
MLC2858292104 | 160707004010 | Candado U Lock Odis K1800l 18x233mm Llave Disco | - | Características generales: Candado en formato U (U‑Lock) diseñado para seguridad de bicicletas, motos y objetos estáticos. Arco fabricado en acero endurecido de alta resistencia con recubrimiento protector que reduce la corrosión y previene daños en la pintura del objeto asegurado. Cuerpo de cierre robusto con cilindro tipo disco (llave disco) que incrementa la protección frente a ganzuado. Dimensiones de arco de 18 mm de diámetro y apertura útil 233 mm; acabado en color negro mate con funda protectora parcial en la zona de contacto. Ofrece resistencia a cortes, palancas y perforaciones, fácil manejo y alta durabilidad para uso urbano y profesional. | Especificaciones técnicas: Diámetro del arco: 18 mm. Abertura útil: 233 mm (alto/apertura interior). Materiales: acero endurecido para arco; carcasa de cierre en aleación reforzada; cilindro de tumblers tipo disco. Peso unitario aproximado: 1.5 kg. Tipo de llave: 2 llaves disco incluidas (sistema antigancho). Recubrimiento: capa protectora y funda de vinilo en el arco. Temperatura de uso recomendada: -20 °C a 60 °C. Vida útil estimada: uso normal con mantenimiento periódico (lubricación y limpieza) para prolongar rendimiento. Compatibilidad: adecuado para cuadros y componentes de bicicletas, ruedas, motos, rejas, puertas y cerraduras temporales. Normas de calidad: fabricación orientada a requisitos de seguridad mecánica industrial y control de calidad interno del fabricante. | Usos / aplicaciones: Seguridad de bicicletas en estaciones y vía pública; anclaje de motocicletas a estructura fija; protección de casilleros o puertas metálicas en almacenes y talleres; uso en obras pequeñas para asegurar herramientas y andamios; fijación temporal de portones y compuertas. Ejemplos prácticos: asegurar el cuadro y la rueda trasera de una bicicleta a un soporte metálico; bloquear una motocicleta por el disco de freno o a una columna; asegurar herramientas en un contenedor de obra. Recomendado para usuarios que requieren un equilibrio entre portabilidad y alta resistencia mecánica. | Modo de uso sugerido: 1) Seleccionar punto fijo resistente (poste, anclaje o reja) con sección maciza. 2) Colocar el arco del candado rodeando el objeto a proteger (cuadro y/o rueda) y el punto fijo, buscando minimizar el espacio libre entre el arco y los objetos. 3) Introducir el extremo del arco en el cuerpo de cierre hasta encajar. 4) Insertar la llave tipo disco en el cilindro y girar hasta oír el clic de cierre; retirar la llave. 5) Verificar que el arco esté bien asentado y con mínima holgura para dificultar palancas. 6) Mantener el candado limpio y lubricar el cilindro periódicamente con lubricante seco recomendado para cerraduras. Seguridad adicional: evitar dejar el candado en contacto directo con el suelo y siempre llevar copia de la llave en lugar distinto.
MLC2899604318 | 130304006010 | Barniz Vitrificante Poliuretano Sipa 1/4 Galón Semi Brillo Acabado Semibrillo Color Incoloro Ambar | - | Características generales: Barniz vitrificante a base de poliuretano monocomponente diseñado para protección y acabado de superficies de madera. Presentación en envase de 1/4 galón con acabado semibrillo que realza la veta ofreciendo un tono incoloro con ligera tonalidad ámbar. Fórmula de alto rendimiento que proporciona una película dura, resistente a la abrasión y al tránsito, con buena resistencia química a manchas domésticas y facilidad de aplicación con brocha, rodillo o equipo airless. Ideal para lograr un sellado transparente y uniforme que prolonga la vida útil de la madera y facilita el mantenimiento. | Especificaciones técnicas: Volumen: 1/4 galón (≈0,95 L). Peso neto aproximado: 0,95–1,05 kg. Tipo de material: polímero de poliuretano monocomponente. Acabado: semibrillo (sheen medio). Rendimiento por mano: 8–12 m²/L (dependiendo porosidad de la madera). Número de manos recomendadas: 2–3. Temperatura de aplicación: 10–35 °C; humedad relativa recomendada <85%. Secado: secado al polvo 1–2 h; repintado 6–12 h; curado completo 7 días. Compatibilidad: compatible con maderas duras y blandas, pisos, muebles, puertas y marcos; aplicar sobre selladores y primers para madera adecuados. Conservación: almacenar hermético, en lugar seco y fresco, protegido del sol y heladas. | Usos / aplicaciones: Protección y acabado de superficies interiores de madera como pisos de baja y media transitabilidad, muebles, mesas, puertas, escaleras y revestimientos. Uso profesional y doméstico para vitrificar y sellar superficies nuevas o previamente lijadas; realza veta y color natural de la madera. Empleo en talleres de carpintería, remodelaciones residenciales y mantenimiento de mobiliario. No se recomienda su uso continuo en exteriores sin mantenimiento periódico o formulaciones específicas para UV. | Modo de uso sugerido: 1) Preparación: Lijar la superficie hasta grano uniforme y eliminar polvo, grasa y humedad. 2) Condición: Asegurar madera seca y temperatura entre 10–35 °C. 3) Pretratamiento: Aplicar sellador o imprimante si la madera es muy porosa o si se busca mayor uniformidad de color; dejar secar según ficha del sellador. 4) Mezclado: Agitar el envase homogéneamente antes de usar. 5) Dilución (si aplica): Diluir solo si la ficha técnica lo indica; usar disolvente recomendado por el fabricante. 6) Aplicación: Aplicar con brocha, rodillo de pelo corto o equipo airless en manos finas y uniformes; evitar exceso de producto. 7) Entre manos: Lijar suavemente con lija fina (240–320) entre capas para mejorar adherencia y retirar polvo antes de la siguiente mano. 8) Secado y curado: Respetar tiempos de secado indicados; evitar tránsito pesado hasta curado completo (aprox. 7 días). 9) Limpieza: Limpiar herramientas con el solvente indicado por la formulación (aguarrás/white spirit para base solvente o agua para base acuosa). 10) Seguridad: Usar ventilación adecuada, guantes, gafas y máscara; evitar contacto con piel y fuentes de ignición; mantener fuera del alcance de niños.
MLC2900533634 | 190304005022 | Aromatizante Para Auto Lata Ken Aeron Variedades | Chicle | 1. Características generales: Aromatizante para auto en envase tipo lata compacto diseñado para difusión continua de fragancia. Envase metálico con tapa perforada regulable y difusor interior de polímero que permite liberación controlada del aroma. Presentación en lata sellada de acabado impreso, fácil de ubicar en portavasos o espacios pequeños del habitáculo. Fórmula concentrada de larga duración, de rápida evaporación controlada, con baja probabilidad de provocar manchas en superficies cuando se usa según instrucciones. Beneficios: neutraliza olores, proporciona ambiente fresco y uniforme, ocupa poco espacio y ofrece instalación y reposición sencillas. | 2. Especificaciones técnicas: SKU 190304005022; variante: Chicle. Contenido neto aproximado: 50 ml. Dimensiones del envase: diámetro 6,3 cm x altura 3,6 cm. Peso neto estimado: 55 g; peso bruto (empaque): 85 g. Material del envase: lata metálica con recubrimiento interior, tapa y difusor en polipropileno (PP). Tipo de fragancia: aroma artificial concentrado (nota Chicle). Compatibilidad: diseñado para uso en vehículos particulares y espacios pequeños cerrados (ej. casilleros, oficinas pequeñas). Temperatura de uso recomendada: -10 °C a 60 °C. Duración estimada: 30–45 días en condiciones normales de ventilación; puede variar según corriente de aire y temperatura. Normas de calidad: formulación desarrollada conforme a estándares internacionales de seguridad para fragancias (IFRA) y procesos de fabricación bajo control de calidad industrial. | 3. Usos / aplicaciones: Diseñado principalmente para perfumar el interior de automóviles (tablero, portavasos, guanteras espaciales). Aplicable también en espacios reducidos como lockers, baúles, oficinas pequeñas, baños sin ventilación o contenedores pequeños donde se requiera control de olores. Ejemplos prácticos: colocarlo en el portavasos del conductor para difusión gradual durante la conducción; ubicarlo en la guantera para perfumar ropa o documentos; usarlo dentro de un casillero para mantener prendas con olor fresco. | 4. Modo de uso sugerido: 1) Retirar la lata de su embalaje externo y comprobar el sello de seguridad. 2) Quitar la tapa protectora inferior si existe y desenroscar o levantar la tapa perforada según el diseño. 3) Ajustar la apertura del difusor a la intensidad deseada (posición cerrada para mínima emisión, abierta para máxima). 4) Colocar la lata en posición vertical en un portavasos o superficie estable alejada de contacto directo con telas delicadas y superficies pintadas. 5) Evitar ubicar debajo de las salidas de aire directo de bolsas de aire o en zonas que interfieran con la visibilidad del conductor. 6) Reponer cuando la intensidad aromática disminuya visiblemente. Precauciones: no ingerir, evitar contacto directo con piel y ojos; en caso de contacto, enjuagar con agua; mantener fuera del alcance de niños y mascotas; no perforar ni exponer a fuentes de fuego; almacenar en lugar fresco y ventilado.
MLC2976055090 | 130115002077 | X6 Pintura En Spray Uso General Secado Rápido Rex 400ml Color Negro Brillante | - | Características generales: Pintura en aerosol de uso general Rex, presentación aerosol de 400 ml en color Negro Brillante. Fórmula de secado rápido con resinas sintéticas en base solvente que ofrece acabado brillante, buena nivelación y uniformidad. Alta adherencia sobre superficies preparadas, resistencia a la abrasión y protección superficial contra corrosión y humedad moderada. Tapa protectora incluida y válvula de pulverización estándar para sprays de retoque y acabado. Beneficios: acabado estético brillante inmediato, aplicación rápida sin herramientas complejas y secado reducido para disminuir tiempos de trabajo. | Especificaciones técnicas: Contenido neto 400 ml; peso aproximado del envase 450 g. Tipo de material: resina sintética en base solvente con propulsor en aerosol. Acabado: brillo alto (brillante). Secado al tacto: ~10 minutos; repintado entre capas: 10–15 minutos; curado completo: 24 horas (valores a 20 ±5 °C y humedad relativa <60%). Cobertura estimada por capa: 1,0–1,5 m² (dependiendo de la porosidad y espesor de la película). Temperatura de aplicación recomendada: 10–30 °C. Almacenamiento: conservar entre 5–30 °C, evitar exposición directa al sol y fuentes de ignición. Vida útil en envase original cerrado: 24 meses. Compatibilidad: apta para metal, madera, yeso, cerámica y plásticos rígidos previa preparación; no recomendable para polietileno y polipropileno sin imprimación específica. Cumple controles internos de calidad para aerosoles y normas de seguridad de transporte para envases presurizados. | Usos / aplicaciones: Ideal para repintado y retoques en herrería, muebles metálicos, estructuras ligeras, rejas, marcos, sillas, accesorios decorativos, y proyectos DIY en madera o cerámica. Uso en mantenimiento rápido de superficies expuestas a intemperie moderada, señalización temporal y acabado en talleres, ferreterías y hogares. Ejemplos prácticos: restaurar una reja oxidada tras lijado y aplicar dos capas; pintar patas metálicas de una mesa para acabado negro brillante; retoques puntuales en electrodomésticos o elementos decorativos. | Modo de uso sugerido: 1) Preparación: limpiar la superficie de polvo, grasa y óxido; lijar imperfecciones y desengrasar con solvente apropiado; aplicar imprimación si la superficie lo requiere (metal expuesto o plásticos difíciles). 2) Agitar: agitar el envase en posición vertical durante 1–2 minutos después de oír el mezclador y repetir agitación intermitente durante el uso. 3) Prueba: realizar una pulverización de prueba en un cartón para comprobar el flujo. 4) Aplicación: sostener el envase a 20–30 cm de la superficie y aplicar capas finas y uniformes en pasadas rápidas y continuas; evitar acumular producto en un solo punto. 5) Secado entre capas: esperar 10–15 minutos antes de aplicar la siguiente capa; aplicar 2–3 capas según cobertura deseada. 6) Curado: dejar curar 24 horas antes de someter a uso exigente. 7) Seguridad: usar en áreas bien ventiladas, con guantes y protección ocular; alejar de fuentes de calor y no perforar ni incinerar el envase; mantener fuera del alcance de niños.
MLC2978932112 | 130111002006 | Pack 4 Und Pintura Aerosol Spray Rex 400 Ml Alta Temperatura | Negro Alta Temperatura | Características generales: Pintura aerosol formulada para aplicaciones a alta temperatura, color Negro (acabado mate), presentación en lata spray de 400 ml. Composición a base de resina siliconada y pigmentos inorgánicos que proporcionan excelente adhesión a metales y resistencia a la oxidación. Rápido secado superficial y buena retención de color ante ciclos térmicos; protege contra corrosión y descascarado en componentes expuestos a calor directo. Pack compuesto por 4 unidades diseñado para mantenimiento y reparación industrial y doméstica donde se requiera protección térmica. | Especificaciones técnicas: Contenido neto: 400 ml por envase. Peso aproximado por lata: 400 g; peso del pack: aprox. 1,6 kg. Tipo de material: resina siliconada con pigmentos inorgánicos y disolventes de evaporación rápida. Temperatura de servicio: hasta 600 °C continuamente (picos momentáneos hasta 800 °C). Secado a tacto: 10–30 minutos (a 20 °C); entre capas: 10–15 minutos; curado completo: 24–48 horas; optimizar resistencia térmica mediante calentamiento gradual al alcanzar temperatura de servicio. Compatibilidad: metales ferrosos y no ferrosos (acero, hierro, aluminio), colectores de escape, chimeneas, hornos, calderas y parrillas; adherencia óptima sobre superficies limpias y desoxidadas. Normas de calidad: formulación y controles de lote según prácticas industriales de pintura térmica; ensayos de resistencia térmica y adherencia en laboratorio. Duración y mantenimiento: alta resistencia a la intemperie y ciclos térmicos; revisar y repintar en zonas de desgaste severo según condiciones de servicio (cada 2–5 años en ambientes no extremos). | Usos / aplicaciones: Protege y decora piezas sometidas a altas temperaturas: escapes y sistemas de escape automotriz, colectores, mufflers, calderas, hornos domésticos e industriales, parrillas y chimeneas. Ideal para mantenimiento preventivo y reparaciones rápidas en talleres, plantas industriales y hogares. También sirve como capa final en sistemas donde se requiere resistencia térmica y protección anticorrosiva. Ejemplos prácticos: repintado de tapa de escape de motocicleta, renovación de parrilla de exterior, protección de conductos de calefacción y recubrimiento de soportes metálicos expuestos a calor. | Modo de uso sugerido: 1) Preparación: trabajar en área bien ventilada; proteger superficies no deseadas. 2) Limpieza: eliminar polvo, grasa, aceite y óxido suelto con desengrasante, cepillo metálico o lija; aplicar convertidor de óxido o imprimación si la corrosión es severa. 3) Agitar: agitar la lata enérgicamente durante 1–2 minutos hasta escuchar la bola mezcladora; continuar agitando periódicamente durante la aplicación. 4) Prueba: hacer una pasada de prueba para comprobar el flujo y color. 5) Aplicación: mantener la lata a 20–30 cm de la superficie; aplicar en capas finas y uniformes en movimientos continuos; realizar 2–3 capas ligeras en lugar de una gruesa. 6) Intervalos: esperar 10–15 minutos entre capas y 24–48 horas para curado completo. 7) Curado térmico: para obtener máxima resistencia térmica, someter la pieza a un calentamiento gradual hasta la temperatura de servicio (por ejemplo, encender el motor o el horno progresivamente) evitando choques térmicos. 8) Seguridad: usar guantes y protección respiratoria adecuada; alejar de fuentes de ignición; no perforar ni incinerar la lata.
MLC3056806006 | 190303215000 | Aromatizante Areon Aroma Fresco Botella Variedades | Vainilla | Características generales: Aromatizante líquido en presentación tipo frasco compacto de la línea Areon Aroma Fresco, variante Vainilla. Formulado para liberar una fragancia dulce y cremosa de vainilla que neutraliza malos olores y aporta sensación de limpieza. Envase de vidrio resistente con cierre dosificador y mecha absorbente para difusión controlada; tapa y elementos plásticos de alta durabilidad. Producto diseñado para liberación continua y uniforme, sin dejar residuos visibles sobre superficies cuando se usa correctamente. Indicado para uso en ambientes reducidos por su rápida dispersión y buena fijación olfativa. | Especificaciones técnicas: Capacidad neta: 35 ml. Dimensiones aproximadas del frasco: 4 x 4 x 9 cm. Peso neto aproximado: 45 g. Materiales: frasco de vidrio, tapa y dosificador plástico, mecha textil. Variante de fragancia: Vainilla. SKU: 190303215000. Temperatura de almacenamiento y uso recomendada: 5 °C a 30 °C; evitar exposición prolongada a temperaturas superiores a 40 °C. Duración estimada de fragancia en condiciones normales de uso: hasta 30 días (varía según ventilación y condiciones ambientales). Precauciones técnicas: contiene solventes y compuestos aromáticos; inflamable — mantener alejado de llamas y fuentes de calor. Cumple con controles de calidad internos y etiquetado según normativa local de productos de ambientación. | Usos / aplicaciones: Diseñado para mantener ambientes pequeños a medianos perfumados y libres de olores no deseados. Aplicaciones típicas: automóviles (porta-ambientador o superficie estable), baños domésticos, vestidores y closets, oficinas personales, habitaciones de hotel y pequeñas áreas comerciales. Ejemplos prácticos: colocar en la guantera o portavasos del vehículo para neutralizar olores propios del uso diario; ubicar sobre repisas en closets para conservar la ropa con aroma a vainilla; emplear en baños para mantener fragancia continua entre limpiezas. | Modo de uso sugerido: 1) Antes de usar, lea las advertencias del envase. 2) Retire el embalaje exterior y desenrosque la tapa protectora del frasco. 3) Quite el sello de seguridad de la boca del frasco si aplica. 4) Inserte la mecha/dosificador y enrosque la tapa hasta ajustar; para una difusión más rápida, dejar parcialmente descubierta la mecha según indicación del empaque. 5) Coloque el frasco en posición vertical sobre una superficie estable o en el soporte/hanger indicado; evitar contacto directo con tejidos o superficies sensibles. 6) Mantener en áreas ventiladas moderadamente y fuera del alcance de niños y mascotas. 7) En caso de derrame, limpiar con paño absorbente y ventilar el área; si entra en contacto con piel o ojos, lavar con abundante agua y consultar un médico si hay irritación. 8) No exponer a fuentes de calor ni al fuego.
MLC1401931537 | 110204002041 | Terminal Bronce 3/4 X 1/2 Hi-so Pack De 2 Unidades | Terminal Bronce 3/4 X 1/2 Hi-so Pack De 2 Unidades | Características generales: Terminal reductor fabricado en bronce de alta resistencia, diseñado para unir conexiones de 3/4" a 1/2". Acabado superficial natural en tono bronce, mecanizado para ajuste hermético. Propiedades: buena resistencia a la corrosión en agua potable y aguas residuales, conductividad térmica adecuada para instalaciones domésticas y comerciales ligeras, y alta resistencia mecánica frente a esfuerzos de apriete. Beneficios: permite reducir diámetros sin necesidad de soldadura, simplifica reparaciones y adaptaciones, proporciona sellado seguro cuando se usa con cinta selladora o compuesto de roscas, y reduce riesgo de fugas y fallas por corrosión en aplicaciones convencionales. | Especificaciones técnicas: SKU 110204002041. Dimensiones nominales: conexión entrada 3/4" (≈19,05 mm) y salida 1/2" (≈12,70 mm). Material: bronce (aleación Cu-Sn), acabado natural. Tipo de rosca: roscas en pulgadas compatibles con conexiones 3/4" y 1/2" estándar; verificar compatibilidad BSP/NPT según sistema local antes de la instalación. Peso aproximado por unidad: 30–60 g (varía según mecanizado). Presión de trabajo recomendada: hasta 10 bar (145 psi) en condiciones normales de uso. Rango de temperatura de operación: -20 °C a 110 °C. Vida útil estimada: superior a 10 años en instalaciones no expuestas a atmósferas altamente agresivas. Fabricación acorde a prácticas industriales para accesorios de fontanería; verificar normativas locales aplicables. | Usos / aplicaciones: Unión reductora en instalaciones de fontanería residencial y comercial, adaptación entre tuberías y accesorios de distinto diámetro, conexión de grifería, lavaderos, lavadoras, calentadores y sistemas de riego. Uso en reparaciones rápidas, montajes de gabinetes de baño y cocina, y en talleres para adaptar herramientas o mangueras con roscas 3/4" y 1/2". No recomendado para ambientes con exposición continua a agentes químicos agresivos sin protección adicional. | Modo de uso sugerido: 1) Cerrar suministro del fluido y drenar la línea. 2) Limpiar roscas de ambas partes para eliminar residuos y corrosión. 3) Verificar tipo de rosca (BSP/NPT) y compatibilidad dimensional. 4) Aplicar cinta PTFE o compuesto sellador sobre la rosca macho en dirección de la rosca (2–3 vueltas) o según indicación del sellador. 5) Enroscar a mano hasta el tope y luego apretar con llave ajustable 1/4 a 1/2 vuelta adicional evitando sobre-torque. 6) Reabrir suministro y comprobar ausencia de fugas; realizar prueba a presión si procede. 7) Si hay microfugas, cortar suministro y reaplicar sellador repitiendo el apriete controlado. Recomendaciones de seguridad: usar guantes, proteger superficies y no golpeare el accesorio con herramientas contundentes.
MLC1410580601 | 110405002006 | Reduccion Pvc Gris Sanitario 75x50 Mm Pack 5 Und | Reduccion Pvc Gris Sanitario 75x50 Mm Pack 5 Und | Características generales: Reducción fabricada en PVC rígido (PVC‑U) color gris, diseñada para instalaciones sanitarias y desagües. Presentación en pack de 5 unidades, acabado liso interior para minimizar obstrucciones y facilitar el flujo de aguas residuales. Alta resistencia a la corrosión, a agentes químicos comunes en aguas domésticas y a la abrasión. Ligera y dimensionalmente estable, permite ensamblaje por encolado químico o montaje con juntas elásticas en sistemas compatibles. Beneficios: instalación rápida, bajo mantenimiento, compatibilidad con tuberías y accesorios sanitarios estándar y larga vida útil en sistemas de evacuación. | Especificaciones técnicas: Reducción nominal 75 x 50 mm (adaptador de diámetro DN75 a DN50). Material: PVC‑U (cloruro de polivinilo rígido), color gris sanitario. Compatibilidad: diseñada para sistemas de desagüe y evacuación por gravedad, compatible con tubos y accesorios DN75 y DN50 de la misma serie. Temperatura de servicio: rango recomendado -10 °C a 60 °C. Normativa y calidad: fabricada conforme a especificaciones comerciales para tubería sanitaria (compatibilidad con procedimientos de encolado y sellado estándar); producto destinado a uso no presurizado (sistemas de drenaje). Presentación: pack de 5 unidades, etiquetado con SKU 110405002006. Vida útil estimada: prolongada bajo condiciones normales de uso y entorno sanitario. | Usos / aplicaciones: Uso principal en derivaciones y transiciones de diámetro en redes de desagüe sanitario domiciliario e industrial ligera. Aplicaciones típicas: conexión de sifones, lavatorios, inodoros, lavaderos y bajantes pluviales a colectores de mayor diámetro; reparación o adaptación de tramos de tubería en baños, cocinas y sistemas de evacuación; instalaciones en obra nueva y mantenimientos. Adecuado para aguas negras, grises y pluviales en sistemas de gravedad; no se recomienda para agua caliente a presión ni para conducción de fluidos agresivos fuera de su especificación. | Modo de uso sugerido: 1) Verificar dimensiones y compatibilidad con tubería y accesorios (DN75 y DN50). 2) Cortar las tuberías a unir de forma recta y desbarbar los cantos. 3) Desengrasar y limpiar las superficies de unión con paño seco; si se utiliza, aplicar primer según indicación del fabricante del adhesivo. 4) Aplicar adhesivo cementante para PVC en ambas piezas (macho y hembra) de manera uniforme. 5) Ensamblar las piezas con giro leve y mantener la presión durante unos segundos para asegurar el asiento. 6) Respetar tiempo de curado del adhesivo antes de someter a uso (consultar especificaciones del pegamento). 7) Comprobar la estanqueidad con prueba de flujo o inspección visual. Medidas de seguridad: usar guantes y ventilación adecuada al aplicar adhesivos; evitar exposición a llamas directas.
MLC1410695689 | 110405002001 | Reduccion Pvc Gris Sanitario 50x40 Mm Pack 5 Und | Reduccion Pvc Gris Sanitario 50x40 Mm Pack 5 Und | Características generales: Reducción de PVC-U color gris diseñada para instalaciones sanitarias y desagües. Fabricada en policloruro de vinilo rígido (PVC-U) de alta densidad, ofrece resistencia a la corrosión, a la acción de aguas residuales y a la mayoría de agentes químicos domésticos. Presentación en pack de 5 unidades; acabado liso para un encaje estanco y fácil aplicación de adhesivos; diseño con campana (socket) para unión por solvente (cemento PVC) que garantiza unión durable y sin fugas. Beneficios: reducción de diámetro con transición suave para minimizar obstrucciones, ligera, de fácil manipulación e instalación rápida que optimiza tiempos de obra y mantenimiento. | Especificaciones técnicas: Diámetro nominal entrada: 50 mm (Ø exterior nominal según tubería sanitaria). Diámetro nominal salida: 40 mm. Longitud total aproximada: 55–70 mm (variable según molde). Material: PVC-U (policloruro de vinilo rígido), densidad alta. Color: gris sanitario. Peso aproximado por unidad: 0,06–0,10 kg. Tipo de unión: campana para solventado con cemento PVC (pegado químico). Compatibilidad: sistemas de desagüe y evacuación DN50 y DN40 (tuberías PVC sanitarias DWV). Temperatura de servicio: -10 °C a 60 °C (uso continuo recomendado hasta 60 °C). Duración estimada: vida útil superior a 20 años en condiciones normales de uso. Normativa: fabricado acorde a requisitos industriales de PVC para aplicaciones sanitarias y sistemas DWV; cumplir con normativas locales de instalación y ensayo. | Usos / aplicaciones: Concebido para reducir el diámetro en redes de desagüe, sanitarios, conexiones a aparatos sanitarios, bajantes pluviales y evacuación de aguas residuales en edificaciones residenciales, comerciales e industriales ligeras. Aplicable en obras nuevas, reparaciones y modificaciones de redes PVC para ajustar diámetros entre tramos de 50 mm y 40 mm. Ejemplos prácticos: conexión de un tramo principal de bajante Ø50 a derivación de WC o lavamanos Ø40; adaptación en colectores de baños modulares; reparación rápida de tramos con diferente diámetro. | Modo de uso sugerido: 1) Verifique compatibilidad de diámetros y retire rebabas interiores y exteriores con una lima o cúter. 2) Limpie las superficies a unir con paño seco y, si corresponde, limpiador/primer recomendado para PVC. 3) Aplique una capa uniforme de cemento solvente para PVC en la espiga de la tubería y en la campana del reductor. 4) Inserte la espiga en la campana con un movimiento rotatorio de 1/4 de vuelta hasta el tope; mantenga alineación y presión por 15–30 segundos. 5) Retire exceso de cemento con un paño antes de que fragüe. 6) Deje curar según indicaciones del fabricante del adhesivo (tiempo mínimo de 15–60 minutos para manipulación ligera; 24 horas antes de pruebas hidráulicas o cargas). 7) Realice prueba de estanqueidad conforme normativa local. Precauciones: trabajar en área ventilada, usar guantes y gafas de protección; no someter a esfuerzos mecánicos durante el curado.
MLC1428583317 | 900602202010 | Enchufe Triple 10a220v Embutido Marisio N/genesis Blanco | Blanco | Características generales: Enchufe triple embutido Marisio N/Genesis color blanco, diseñado para montaje en caja de empotrar. Capacidad nominal 10 A a 220 V AC; tres tomas integradas en un mismo cuerpo para conexión simultánea de equipos de baja y media potencia. Carcasa y placa frontal en termoplástico técnico resistente a impactos y amarilleo, acabado liso blanco mate. Contactos conductores de aleación cobre-latón para buena conductividad y baja resistividad; aislación reforzada para protección eléctrica y reducción de sobrecalentamiento. Perfil empotrado que minimiza la proyección sobre la pared, estética neutra para ambientes residenciales y comerciales, y montaje compatible con cajas de embutir estándar. Beneficios: optimiza puntos de suministro, reduce cables sueltos, ofrece instalación segura y duradera con bajo mantenimiento. | Especificaciones técnicas: Clasificación eléctrica: 10 A / 220 V AC. Número de salidas: 3. Materiales: placa y cuerpo en termoplástico (ABS/PC) retardante a la llama; contactos en aleación cobre-latón. Tipo de instalación: empotrada en caja estándar de pared (1 módulo triple o caja universal). Rango de sección de conductores recomendada: 0,75 – 2,5 mm²; tornillos de sujeción para cable. Temperatura de operación: -10 °C a +60 °C. Vida útil estimada: >10 años en condiciones normales de uso. Normativa y seguridad: diseñado conforme a normas IEC aplicables para accesorios de conexión y prácticas de instalación eléctrica residenciales; protección contra contacto accidental entre contactos y usuario. Acabado: blanco. Dimensiones de placa (aprox.): compatible con cajas empotrables estándar para tomas triples; profundidad de embutido compatible con cajas de 40 mm (ver medidas de caja locales). | Usos / aplicaciones: Suministro eléctrico en viviendas, oficinas, locales comerciales y áreas comunes; ideal para conectar lámparas, cargadores de teléfonos y tablets, equipos multimedia, televisores, routers y pequeños electrodomésticos de hasta 10 A. Uso recomendado en habitaciones, salas de estar, estudios, cocinas (para pequeños equipos) y puntos auxiliares donde se requiera multiplicar tomas sin afectar el diseño mural. No indicado para aparatos de alta potencia (hornos, calefactores eléctricos, lavadoras) que superen la capacidad nominal. | Modo de uso sugerido: 1) Corte la alimentación eléctrica desde el cuadro antes de cualquier intervención. 2) Retire la placa embellecedora y afloje los tornillos de sujeción para exponer los bornes. 3) Prepare los conductores pelando 6–8 mm de aislamiento; verifique que la sección del cable esté dentro del rango recomendado (0,75–2,5 mm²). 4) Inserte fase, neutro y toma de tierra (si corresponde) en los bornes correspondientes y apriete los tornillos firmemente sin exceder par de apriete recomendado. 5) Asegure el cuerpo del enchufe en la caja de empotrar con los tornillos suministrados, verifique alineación y que no haya conductores aplastados. 6) Coloque la placa frontal y fije los tornillos finales. 7) Restaure la alimentación y realice pruebas con un equipo de baja potencia para comprobar correcto funcionamiento. Recomendación de seguridad: la instalación debe ser realizada o supervisada por un electricista matriculado; utilice herramientas aisladas y cumpla la normativa eléctrica local.
MLC1432451291 | 100607002010 | Bolsa De Clavos De Techo 1 3/4 Ferromat 100 Unidades | 5 mm | Características generales: Clavo para instalación de cubiertas y trabajos de techado, fabricado en acero al carbono con recubrimiento zincado electrolítico que brinda acabado plateado y protección contra corrosión. Presentación en bolsa sellada de fácil manejo; cabeza plana de mayor superficie de apoyo para mejor sujeción de chapas y listones; punta afilada para penetración eficiente en maderas blandas y medianas. Diseño de vástago sólido para resistencia al corte y al doblado durante el clavado; alta tenacidad y compatibilidad con herramientas manuales y neumáticas. SKU: 100607002010; Variante: 5 mm. | Especificaciones técnicas: Longitud nominal 1 3/4" (44,45 mm). Diámetro de vástago: 5 mm (variante). Material: acero al carbono con recubrimiento zincado electrolítico. Peso unitario aprox.: 7 g; peso total del paquete aprox.: 700 g (±10 %) más embalaje. Uso recomendado en maderas (blandas y semi-duras), tableros derivados (OSB, contrachapado) y fijación de chapas cuando se utilizan arandelas apropiadas. Temperatura de servicio: -20 °C a 120 °C. Durabilidad: protección anticorrosiva para uso exterior en condiciones normales; en ambientes agresivos (marinos/industriales) se recomienda protección adicional. Cumple controles dimensionales y de proceso según estándares industriales de sujetadores constructivos. | Usos / aplicaciones: Fijación de listones, vigas secundarias y tablones en estructuras de techo; sujeción de chapas y paneles sobre entramados de madera; montaje de cielorrasos, zinguería ligera y reparaciones puntuales en cubiertas residenciales y comerciales. Adecuado para obras de obra nueva y mantenimiento donde se requiera sujeción mecánica confiable y rápida. Ejemplo práctico: asegurar chapas galvanizadas sobre correas de madera en techos residenciales; clavar listones para soporte de tejas o láminas asfálticas. | Modo de uso sugerido: 1) Verificar superficie: limpiar polvo y humedad; identificar tipo de madera y ubicación de apoyos. 2) Seleccionar herramienta: martillo de mano para trabajos puntuales o clavadora neumática compatible con clavos lisos de 5 mm para producción. 3) Pre-perforar en maderas duras: broca de 2,5–3,0 mm para evitar fisuras. 4) Posicionar clavo perpendicular a la superficie (ángulo máximo recomendado 5–10° respecto a la normal) y clavar hasta que la cabeza quede al ras o ligeramente empotrada; evitar sobreestimular para no debilitar la sujeción. 5) Espaciado sugerido: 150–200 mm entre clavados en listones; cada 200–300 mm en fijación de chapas según tipo de soporte; aumentar fijaciones en zonas de mayor carga o viento. 6) Seguridad: usar guantes y protección ocular; no reutilizar clavos deformados; mantener herramienta con mantenimiento al día.
MLC1434970521 | 900101351011 | Foco Led Vkb 24w Cuadrado 6000k 2100lm Luz Fría | Blanco frío | Características generales: Foco LED VKB cuadrado de 24 W, luz blanco frío 6000 K que entrega alta luminosidad con bajo consumo; cuerpo con disipador de aluminio y difusor opal de policarbonato en acabado blanco mate. Presentación en unidad lista para instalación con driver integrado y montaje para techo; diseño compacto y perfil bajo que facilita empotrado o montaje en superficie. Alta eficiencia luminosa, encendido instantáneo sin parpadeos, baja emisión de calor y protección eléctrica de doble aislamiento (Clase II). Beneficios: ahorro energético frente a fuentes incandescentes, mayor vida útil que las bombillas tradicionales, reproducción cromática adecuada para ambientes de trabajo y comerciales, mantenimiento mínimo. | Especificaciones técnicas: Modelo: Foco Led VKB 24W Cuadrado 6000K 2100lm. SKU: 900101351011. Variante: Blanco frío. Potencia nominal: 24 W. Flujo luminoso: 2100 lm. Temperatura de color: 6000 K. Eficacia: aprox. 87,5 lm/W. Índice de reproducción cromática: CRI ≥ 80. Voltaje de funcionamiento: 220–240 V AC, 50/60 Hz. Factor de potencia ≥ 0,9. Ángulo de apertura: 120°. Materiales: cuerpo disipador de aluminio + difusor policarbonato opal. Dimensiones aproximadas: 150 x 150 x 35 mm. Peso aproximado: 320 g. Protección: IP20 (uso en interiores). Clase eléctrica: II (doble aislamiento). Vida útil estimada: hasta 30.000 horas (condiciones estándar). Temperatura de operación: -20 °C a +40 °C. Certificaciones: CE, RoHS. No compatible con sistemas de dimmer (no regulable). | Usos / aplicaciones: Iluminación general en interiores secos y semi-secos: oficinas, comercios, puntos de venta, pasillos, salas de reuniones, cocinas residenciales, talleres y garajes con techo cubierto. Ideal para reemplazo directo de lámparas tradicionales en luminarias empotradas o de superficie para incrementar eficiencia lumínica y reducir consumo. También recomendado para iluminación de áreas de trabajo, estanterías y espacios de tránsito donde se requiere luz fría y alta visibilidad. | Modo de uso sugerido: 1) Corte la alimentación eléctrica del circuito en el tablero. 2) Retire el producto del embalaje y verifique integridad. 3) Prepare el punto de instalación (empotrado o superficie) asegurando soporte estructural y espacio para el driver integrado. 4) Conecte el cable de alimentación 220–240 V AC al cable de entrada del driver respetando las normas locales de conexionado; apague electricidad mientras realiza la conexión. 5) Fije el foco con el sistema de montaje incluido (clips o tornillos) y asegure que el difusor quede alineado y sin tensión. 6) Restablezca la alimentación y verifique encendido y funcionamiento sin parpadeos. 7) Para limpieza usar paño seco; no cubrir la luminaria ni instalar en ambientes con exposición directa al agua. Si no está seguro de la instalación, contrate un electricista calificado.
MLC1457364155 | 140116003000 | Sikadur 31 Hmg Adhesivo Epóxico Estructural 1 Kg | - | Características generales: Adhesivo epóxico estructural bicomponente de alta rigidez formulado para unión y reparación en obras civiles e industriales. Sistema tixotrópico de resina + endurecedor que permite aplicación vertical sin escurre y relleno de huecos. Presentación en kit listo para dosificar y mezclar; acabado curado de alta dureza, baja contracción y excelente resistencia a cortante y esfuerzos por fatiga. Compatible con hormigón, acero, mampostería, piedra y madera en aplicaciones estructurales; ofrece adhesión química y mecánica duradera frente a cargas dinámicas, vibración y exposición moderada a químicos. Diseño para curado a temperatura ambiente y para operaciones de anclaje y empalme sin necesidad de calor adicional. | Especificaciones técnicas: Tipo de material: epoxi bicomponente (resina + endurecedor), formulación de alta módulo. Peso neto del producto: 1 kg (kit). Relación mezcla y metodología: sistema bicomponente — seguir proporción y método indicados en ficha técnica del fabricante. Consistencia: pasta tixotrópica para aplicación con espátula, jeringa o equipo dosificador. Rango recomendado de aplicación: típicamente entre +5 °C y +35 °C (consultar ficha técnica para condiciones extremas). Tiempo de trabajo/pot life aproximado a 23 °C: intervalo corto-mediano (consultar ficha técnica para valor exacto según temperatura). Curado superficial: alcanzable en 24 h a 23 °C; curado técnico y resistencia final en días según condiciones ambientales. Temperatura de servicio: apto para servicio continuo en rangos típicos de obra (consultar ficha técnica para límites exactos). Compatibilidad: hormigón, acero, piedra, mampostería, algunas maderas y morteros cementicios (preparación de sustrato requerida). Almacenamiento: conservar en envase original, en lugar seco y fresco; vida útil condicionada por temperatura y cierre hermético (ver etiqueta). Normativa y certificaciones: formulado para aplicaciones estructurales; consultar ficha técnica y certificaciones locales para cálculo de diseño y aceptación normativa. | Usos / aplicaciones: Unión estructural de elementos prefabricados y en obra, anclaje de varillas y pernos, pegado de placas metálicas a hormigón, reparación y relleno de grietas y fisuras, empalme de piezas en mampostería y concreto, fijación de railes y perfiles, trabajos de mantenimiento industrial y civil donde se requiera adhesión de alta resistencia y mínima deformación. Ejemplos prácticos: anclaje químico de barras de refuerzo para refuerzo estructural, pegado de soleras prefabricadas, reparación de juntas y morteros del borde de losas, fijación de placas de anclaje en fachadas y unión de elementos metálicos a soportes de hormigón. | Modo de uso sugerido: 1) Preparación: asegurar que las superficies estén limpias, secas y libres de polvo, aceites, pinturas sueltas o eflorescencias; en acero eliminar óxido y grasa; en hormigón abrir la superficie si está pulida para mejorar adherencia. 2) Proporción y mezcla: abrir envase y dosificar componentes según indicaciones del fabricante; homogeneizar mecánicamente o a mano con espátula hasta obtener color y textura uniformes (evitar mezcla insuficiente). 3) Aplicación: aplicar la mezcla inmediatamente sobre la superficie con espátula, llana o jeringa, rellenando huecos y asegurando contacto completo; posicionar las piezas y mantener sujeción hasta que el adhesivo adquiera suficiente rigidez. 4) Espesor y unión: respetar espesores máximos recomendados; para juntas muy anchas emplear técnicas de relleno en capas si procede. 5) Curado y tiempos: permitir tiempo de endurecimiento según condiciones de temperatura y humedad antes de aplicar cargas o continuar trabajos; temperatura baja prolonga tiempos de curado. 6) Limpieza y seguridad: limpiar herramientas y excesos antes del curado con disolventes apropiados según ficha técnica; usar guantes, protección ocular y ventilación adecuada durante la manipulación; consultar hoja de seguridad.
MLC1512436743 | 700301022000 | Cadena Acero Eslabon Tipo 8 Decorativa Multiuso 6 Mm X Metro | Galvanizado | Características generales: Cadena de acero eslabón tipo 8, diámetro nominal 6 mm, acabado galvanizado que aporta protección anticorrosiva y aspecto metálico gris brillante. Fabricada en acero de alta tenacidad, diseño de eslabón rectificado tipo 8 para perfil estético y uniforme; presentación por metro (corte a medida). Ofrece resistencia mecánica adecuada para sujeciones ligeras, colgado decorativo y aplicaciones multiuso en interior y exterior; bajo mantenimiento y larga vida útil frente a intemperie. SKU 700301022000, variante: Galvanizado. | Especificaciones técnicas: Diámetro del alambre: 6 mm (diámetro nominal). Tipo de eslabón: Tipo 8 (eslabón cerrado de perfil uniforme). Acabado: galvanizado (recubrimiento de zinc). Unidad de venta: metro por corte. Compatibilidad: diseñada para uso con herrajes y accesorios para cadenas de 6 mm (mosquetones, grilletes, tensores). Temperatura de servicio: adecuada para condiciones ambientales habituales; no exponer a temperaturas extremas continuas (>200 °C). Normas y uso: indicada para usos decorativos y de sujeción general; no certificada para izaje o aplicaciones de seguridad certificada. Durabilidad: resistente a la corrosión atmosférica por el galvanizado; vida útil en exteriores dependiente de condiciones de exposición. | Usos / aplicaciones: Colgado de luminarias y maceteros, delimitación decorativa de espacios, soportes y guías para cortinas o persianas ligeras, sujeción de cartelería y señalización, proyectos de ferretería y bricolaje, jardinería, manualidades y mobiliario rústico. Ejemplos prácticos: suspender un colgador de macetas en balcón, crear pasamanos decorativos en terrazas, asegurar bicicletas o herramientas en espacios no críticos, montaje de colgantes decorativos. | Modo de uso sugerido: 1) Planificar la longitud requerida y marcar el punto de corte por metro. 2) Cortar con herramienta adecuada (cizalla para cadena o sierra para metal) usando guantes y protección ocular. 3) Limar o desbarbar los extremos cortados para evitar aristas. 4) Unir con mosquetón, grillete o terminal adecuado para la carga prevista; asegurarse de que la sección de cierre sea compatible con diámetro 6 mm. 5) Fijar al anclaje (taco químico, perno o punto de anclaje) verificando que el herraje soporte la carga. 6) Inspeccionar visualmente periódicamente por corrosión localizada o deformaciones; sustituir si presenta daño. Precauciones: no utilizar para elevación de cargas certificadas ni en aplicaciones de seguridad crítica sin la certificación correspondiente; respetar límites de carga indicados por los accesorios.
MLC1514196465 | 600302301005 | Alicate Mini Punta Normal Pulido 4 1/2 Alp345p | - | Características generales: Alicate mini de punta normal modelo ALP345P, diseño compacto de 4 1/2" (114 mm) pensado para trabajos de precisión y acceso en espacios reducidos. Fabricado en acero forjado de alta resistencia con acabado pulido que mejora la resistencia a la corrosión y facilita la limpieza. Punta recta y alineada para agarre firme y control dimensional; articulación con pasador resistente que asegura apertura y cierre suaves. Ideal para manipulación, doblado y sujeción de alambres y componentes pequeños; combina precisión, durabilidad y acabado profesional para uso manual en taller y hogar. | Especificaciones técnicas: Longitud total: 4 1/2" (114 mm). Material: acero forjado de alta resistencia con tratamiento térmico en zonas de corte y articulación; acabado superficial pulido. Tipo de punta: normal (recta) de perfil fino para acceso a espacios reducidos. Peso aproximado: 80–100 g. Tolerancias dimensionales controladas según especificaciones internas de fábrica. Temperatura de uso recomendada: uso manual en ambiente habitual; evitar exposiciones superiores a 100 °C. Vida útil: alta resistencia al desgaste con mantenimiento básico (lubricado y limpieza). No diseñada para trabajo en conductores bajo tensión. | Usos / aplicaciones: Sujeción y manipulación de piezas pequeñas en electrónica, electricidad (trabajo en circuitos sin tensión), plomería ligera, mecánica de precisión, joyería, modelismo y bricolaje. Doblado y corte/ajuste de alambre blando, extracción de pasadores o componentes en espacios reducidos, sujetado para soldadura fina y montaje/desmontaje de piezas pequeñas. Aplicable en talleres profesionales y tareas domésticas que requieran precisión. | Modo de uso sugerido: 1) Inspeccione el alicate antes de usar (ausencia de grietas, articulación libre). 2) Seleccione la pieza o alambre a manipular y sitúe la punta del alicate lo más cerca posible del área de trabajo. 3) Aplique presión controlada cerrando las mandíbulas hasta sujetar la pieza; evite impactos o uso como palanca. 4) Para doblar, realice movimientos cortos y graduales hasta obtener la forma deseada. 5) Después de su uso, limpie residuos, aplique una gota de lubricante en la articulación y guarde en un lugar seco. 6) Precauciones: no utilizar en conductores energizados, no emplear como martillo ni palanca, usar equipo de protección personal cuando corresponda.
MLC1515408523 | 900602306005 | Interruptor Simple Lexo 9/24 10a 250v Blanco Armado | 10 A / 250V / Blanco | Características generales: Interruptor simple unipolar (SPST) armado, diseñado para control de circuitos de iluminación en instalaciones empotradas. Placa y pulsador en termoplástico ABS color blanco con acabado brillo, mecanismo interno en aleación de cobre/latón con contactos niquelados. Presentación lista para instalar (mecanismo ya montado en placa), con bornes de conexión fáciles de acceder. Resistente a impactos moderados, estable frente al amarilleo por exposición interior y con aislamiento eléctrico que reduce riesgo de contacto accidental. Beneficios: instalación rápida, estética neutra compatible con marcos estándar, operación silenciosa y vida útil prolongada para uso doméstico y comercial. | Especificaciones técnicas: Tensión nominal 250 V AC; corriente nominal 10 A; tipo de funcionamiento: unipolar (simple); material placa y pulsador: ABS blanco; contactos: latón niquelado; bornes: tornillo para conductor hasta 2.5 mm² (sólido o flexible con terminal); dimensiones aproximadas de la placa: 83 x 83 mm; profundidad total del conjunto: 30–35 mm; peso aproximado: 60–90 g; grado de protección IP20 (uso en interior, ambiente seco); rango de temperatura de operación: -10 °C a +40 °C; vida útil estimada: >50.000 ciclos de maniobra; compatibilidad: cajas empotradas estándar de 50 mm y marcos modulares; diseño conforme a normas internacionales para interruptores domiciliarios (IEC 60669-1). | Usos / aplicaciones: Control de luminarias y circuitos de iluminación en ambientes interiores residenciales y comerciales (salas, dormitorios, pasillos, cocinas en ambiente seco, oficinas). Adecuado para cargas resistivas y la mayoría de luminarias LED y halógenas dentro de su corriente nominal. No recomendado para uso directo en ambientes húmedos sin protección adicional ni para accionar cargas inductivas que excedan 10 A (motores grandes, compresores). Ejemplos prácticos: sustitución de interruptor existente en habitación, instalación en nuevas obras para control de punto de luz, uso en pasillos y áreas de servicio (interiores). | Modo de uso sugerido: 1) Cortar la alimentación eléctrica desde el tablero antes de trabajar. 2) Retirar la placa frontal y desatornillar el mecanismo si reemplaza uno existente. 3) Pelar los conductores 8 mm aprox.; conectar la fase (L) al borne de entrada y el conductor hacia la carga al borne de salida; apretar tornillos de bornes firmemente (usar destornillador aislado). 4) Asegurar el mecanismo en la caja empotrada con los tornillos de fijación; verificar que la placa quede alineada y sin holguras. 5) Colocar la placa embellecedora y probar con la alimentación restituida. Precauciones: trabajar siempre con la alimentación cortada; si no dispone de herramientas o conocimientos, contratar electricista matriculado; respetar la capacidad nominal y evitar sobrecargas.
MLC1524400387 | 600906014000 | Pistola Calafatera Tubular De Aluminio Pate Y Cartucho 15 '' | Pistola Calafatera Tubular De Aluminio Pate Y Cartucho 15 '' | Características generales: Pistola calafatera tubular de aluminio diseñada para aplicación manual de sellantes y adhesivos en cartuchos y pates (sausage). Cuerpo tubular de aluminio anodizado que aporta ligereza y resistencia a la corrosión; varilla y componentes críticos en acero templado para mayor durabilidad. Presentación de 15" (381 mm) pensada para brindar palanca suficiente en aplicaciones domésticas y profesionales ligeras. Gatillo ergonómico de accionamiento suave que minimiza la fatiga, sistema de liberación rápida de presión y rompe-membranas integrado para facilitar el cambio de material. Beneficios: alta relación peso/resistencia, buena maniobrabilidad en espacios reducidos, compatibilidad con formatos estándar y mantenimiento sencillo. | Especificaciones técnicas: Longitud del tubo: 15 pulgadas (381 mm). Compatibilidad: cartuchos estándar de 300–310 ml y pates/sausage hasta 600 g (longitud y diámetro compatibles con envases comerciales). Materiales: cuerpo de aluminio anodizado; varilla y punta de empuje en acero templado; componente de gatillo en aluminio reforzado. Peso aproximado: 0,9 kg (sin material). Tipo de accionamiento: manual por gatillo con liberador de presión. Temperatura de uso recomendada (herramienta): -20 °C a +80 °C; temperatura de aplicación de sellantes depende del producto aplicado (ver ficha del adhesivo). Duración estimada: vida útil de 5–10 años en uso doméstico/profesional ligero con mantenimiento periódico. Normas de calidad: fabricada según prácticas industriales para herramientas manuales; acabado anodizado para resistencia a la corrosión y tolerancias dimensionadas para compatibilidad con cartuchos comerciales. | Usos / aplicaciones: Aplicación de masillas, siliconas, poliuretanos y adhesivos en sellado y pegado en construcción, carpintería, plomería y bricolaje. Ejemplos: sellado de juntas de baño y cocina con silicona; colocación de burletes y sellos en marcos; pegado de zócalos o molduras con adhesivo de cartucho; reparaciones rápidas en ventanas, puertas y tuberías. Adecuada para uso en obra, mantenimiento industrial ligero y trabajos domésticos. | Modo de uso sugerido: 1) Seleccionar el material compatible (cartucho 300–310 ml o pate/sausage adecuado). 2) Cortar la boquilla del cartucho al diámetro de cordón deseado y perforar la membrana con el punzón integrado o una herramienta de punzado. 3) Extraer la varilla de empuje presionando la palanca de liberación y colocar el cartucho o el tubo de pate en la cavidad tubular. 4) Introducir la varilla hasta contacto con el pistón del cartucho y bloquear con la palanca. 5) Aplicar presiones firmes y regulares con el gatillo, desplazando la boquilla a velocidad constante para obtener un cordón uniforme. 6) Para detener el flujo, soltar el gatillo y accionar la palanca de liberación para aliviar presión; limpiar el exceso inmediatamente con paño y solvente recomendado por el fabricante del sellante. 7) Tras finalizar, retirar el cartucho restante si corresponde, limpiar la boquilla y guardar en lugar seco. Utilizar guantes de protección y ventilar el área según indicaciones del producto aplicado.
MLC1554407017 | 900602103010 | Interruptor Simple 9/24 10a 250v Schneider Genesis Dorado Color Dorado Oscuro Corriente Nominal 16 A | - | Características generales: Interruptor simple unipolar de la línea Genesis de Schneider, acabado en dorado oscuro con superficie lisa y brillo metálico estabilizado. Carcasa manufacturada en termoplástico técnico retardante a la llama para uso eléctrico (alto aislamiento), contactos de aleación cobre-níquel con baño anticorrosión para buena conductividad y baja resistencia de contacto. Presentación: módulo de una tecla para instalación empotrada en cajas estándar, diseño estético para aplicaciones residenciales y comerciales ligeras. Resistencia eléctrica y mecánica diseñada para uso continuado en circuitos de iluminación; beneficios: montaje rápido, bajo mantenimiento, estética uniforme con placas modulares y reducción de ruido por conmutación gracias a contactos de calidad. | Especificaciones técnicas: SKU 900602103010. Tipo: Interruptor simple unipolar (1 polo). Capacidad de conmutación: 10 A a 250 V AC (valor de etiquetado para cargas resistivas/iluminación). Corriente nominal indicada: 16 A (según especificación de referencia para cargas domésticas); tensión máxima de servicio 250 V~. Materiales: carcasa en termoplástico técnico (tipo ABS/PC retardante), contactos en aleación cobre-níquel niquelados. Protección: grado IP20 (uso interior). Dimensiones aproximadas del módulo: 80 x 80 x 38 mm (placa frontal x profundidad de módulo); peso aprox. 70 g. Rango de temperatura de operación recomendado: -5 °C a 40 °C. Vida mecánica típica diseñada para uso prolongado (orden de decenas de miles de ciclos de conmutación). Compatibilidad: montaje en cajas empotradas estándar y marcos modulares Schneider/estándar de un módulo. Diseñado conforme a buenas prácticas y normas IEC/EN aplicables para interruptores de mando (ej. IEC/EN 60669) y a requerimientos de seguridad eléctrica de uso residencial. | Usos / aplicaciones: Control de luminarias y circuitos de alumbrado en viviendas, oficinas y locales comerciales. Ideal para encender/apagar luces LED, incandescentes y fluorescentes (respetar la carga máxima). Uso en pasillos, dormitorios, cocinas, oficinas administrativas y áreas comunes. No recomendable para cargas inductivas de alta corriente (motores, bombas) sin dispositivos de protección o contactores intermedios. Ejemplos prácticos: instalación como interruptor principal de una luminaria de techo, control de apliques en pasillos, uso en circuitos de iluminación de oficinas pequeñas. | Modo de uso sugerido: 1) Cortar la alimentación eléctrica en el tablero general antes de intervenir. 2) Verificar ausencia de tensión con comprobador certificado. 3) Retirar placa o módulo antiguo y comprobar estado de la caja empotrada y conductores. 4) Conectar conductor fase (L) al terminal de entrada y conductor de carga al terminal de salida; para instalaciones con neutro separado no conectar neutro al interruptor (salvo esquema específico). 5) Asegurar los terminales con torque recomendado (aprox. 0,5–0,6 N·m) y comprobar que no haya hilos pelados fuera de la bornilla. 6) Colocar el módulo en la caja empotrada y fijar con los tornillos suministrados; montar la placa frontal. 7) Restablecer la alimentación y probar funcionamiento; comprobar que no haya chispas ni ruidos anormales. Recomendaciones de seguridad: usar herramientas aisladas, cableado con sección adecuada (recomendado 1,5–2,5 mm² según carga y normativa local) y respetar la corriente límite del equipo; ante dudas consultar a un electricista matriculado.
MLC1567230213 | 110606003006 | Manguera Flexible Glp 60 Cm Hoffens 7/8 X 7/16 Certificada | Manguera Flexible Glp 60 Cm Hoffens 7/8 X 7/16 Certificada | Características generales: Manguera flexible para GLP de 60 cm marca Hoffens, diseñada para conexión entre regulador y artefactos domésticos. Construcción con tubo interior de caucho sintético resistente al gas licuado, refuerzo trenzado para estabilidad dimensional y cubierta exterior resistente a la abrasión y a la intemperie; racores metálicos de alta resistencia. Color sobrio y acabado profesional que facilita la inspección visual. Ofrece alta estanqueidad, flexibilidad para instalaciones en espacios reducidos y resistencia a la presión y a la fatiga por movimiento, garantizando seguridad y durabilidad en aplicaciones residenciales. | Especificaciones técnicas: Longitud: 60 cm; conexiones roscadas: 7/8" x 7/16" (estándar para instalaciones domésticas de GLP); material del tubo interior: caucho sintético compatible con GLP; refuerzo: trenzado metálico; racores: latón/metal con acabado anticorrosivo; temperatura de servicio recomendada: -20 °C a +70 °C; presión de trabajo acorde a aplicaciones residenciales de gas (ver placa del producto); certificación: producto certificado para uso con GLP y conforme a normativas nacionales de seguridad aplicables; peso aproximado: ligero, apto para manipulación e instalación manual. | Usos / aplicaciones: Conexión de regulador a estufa o artefactos a gas en instalaciones residenciales y comerciales ligeras; reemplazo en equipos de cocina doméstica; instalaciones temporales o móviles donde se requiera flexibilidad y seguridad (puntos de prueba o mantenimiento). Ejemplos: conectar estufa de cocina a cilindro/regulador, uso en cocinas comunitarias, sustitución de manguera envejecida en viviendas. | Modo de uso sugerido: 1) Cortar y limpiar el área de trabajo, cerrar suministro de gas en la llave principal. 2) Verificar que las roscas de los puntos de conexión estén limpias y sin daños; confirmar compatibilidad 7/8" x 7/16". 3) Colocar la manguera alineando las roscas; en conexiones que lo requieran, utilizar la junta de sellado indicada por el fabricante. 4) Ajustar a mano inicialmente y terminar con una llave adecuada aplicando un apriete firme pero sin exceder torque para evitar dañar racores. 5) Abrir lentamente el suministro de gas y realizar prueba de estanqueidad con solución jabonosa; no usar llama. 6) Revisar conexiones periódicamente y reemplazar en caso de desgaste, grietas o abultamientos. Recomendaciones de seguridad: no someter la manguera a tensiones, cortes, fuentes de calor directo ni contacto prolongado con aceites o solventes; respetar vida útil y certificaciones del producto.
MLC1578862361 | 130132004000 | Set De Brochas 1, 2 Y 3 Pulgadas Wesser Pinturas Y Barnices | Café | Características generales: Set profesional de 3 brochas Wesser para pinturas y barnices, presentadas en tamaños de 1", 2" y 3" (25/50/75 mm). Mango ergonómico en madera barnizada color café que aporta agarre firme y resistencia a la humedad; virola metálica resistente que asegura fijación de cerdas. Cerdas mixtas de alta tenacidad (nylon/poliéster) diseñadas para retención y liberación homogénea del producto, aptas para pinturas al agua y a base de solvente. Diseño orientado a acabado uniforme, mínima pérdida de cerdas y fácil limpieza, ideal para trabajos de acabado, retoque y barnizado. SKU: 130132004000. | Especificaciones técnicas: Medidas: 1 pulg (25 mm), 2 pulg (50 mm), 3 pulg (75 mm). Peso aproximado por unidad: 1" 20 g, 2" 45 g, 3" 80 g; peso total del set aprox. 145 g. Material de cerdas: mezcla sintética nylon/poliéster; virola: acero niquelado; mango: madera barnizada (color café). Compatibilidad: pinturas acrílicas, emulsiones, esmaltes, barnices y lacas, tanto a base de agua como solvente. Temperatura de uso recomendada: -10 °C a 80 °C. Durabilidad: rendimiento extendido con mantenimiento adecuado; apta para uso doméstico y profesional. Control de calidad: fabricadas bajo procesos industriales con ensayos de retención de cerdas y uniformidad dimensional según normas internas de calidad. | Usos / aplicaciones: Pintado y acabado de puertas, ventanas, zócalos y marcos; aplicación de barnices y selladores en madera; esmaltado de muebles, tapas y molduras; retoques puntuales en paredes y superficies pequeñas; trabajos de carpintería y mantenimiento en obra o en hogar. Adecuadas para trabajos de precisión (1") y cobertura media a amplia (2" y 3"). | Modo de uso sugerido: 1) Seleccione la brocha adecuada según la superficie: 1" para detalles, 2" para áreas medianas, 3" para superficies más amplias. 2) Prepare la superficie (limpia, seca y libre de polvo o grasa). 3) Remueva exceso de pintura en el borde del recipiente y cargue la brocha con cantidad moderada para evitar goteos. 4) Aplique con trazos largos y continuos en la dirección de la veta o del trabajo; para barnices, aplique capas finas y uniformes dejando secar entre manos según especificación del producto utilizado. 5) Para pinturas al agua, limpie con agua y jabón inmediatamente; para solventes, use disolvente recomendado hasta eliminar residuos. 6) Después de limpiar, seque las cerdas en posición horizontal o colgando para mantener la forma; almacene con la virola hacia abajo o con protección para evitar deformación. 7) Inspeccione regularmente y recorte puntas sueltas si es necesario para mantener acabado fino.
MLC1608385869 | 160301101000 | Picaporte Vertical Al Piso 18 Cms Hierro Forjado 10mm Porton | 3/8 X 7 | Características generales: Picaporte vertical para fijación al piso diseñado para portones residenciales e industriales; cuerpo y vástago en hierro forjado macizo que proporcionan alta resistencia mecánica y duración. Longitud total nominal 18 cm con vástago de sección sólida de 10 mm (equivalente a 3/8"), acabado protector industrial que reduce la corrosión y facilita el mantenimiento. Presentación en unidad lista para montaje; su diseño vertical y robusto ofrece bloqueo positivo del portón al suelo, mayor seguridad frente a empujes e impactos y compatibilidad con cierre con candado o pasador adicional. Beneficios clave: resistencia a esfuerzos de tracción y flexión, montaje simple en piso o placa de anclaje, mantenimiento mínimo. | Especificaciones técnicas: SKU 160301101000; Variante: 3/8 X 7 (vástago 3/8" ≈ 10 mm). Longitud total: 180 mm (18 cm). Material: hierro forjado macizo con tratamiento superficial protector. Diámetro del vástago: 10 mm. Tipo de fijación: montaje al piso mediante placa receptor y pernos de anclaje. Compatibilidad: portones metálicos y de madera con estructura base para anclaje al piso. Temperatura de uso recomendada: ambiente exterior/inferior a -20 °C y hasta alrededor de +80 °C sin pérdida de integridad mecánica; aplicar revestimiento adicional en ambientes marinos. Durabilidad estimada: diseño para servicio prolongado con mantenimiento periódico (lubricación y protección contra óxido). Normas de calidad: fabricado mediante procesos de forja industrial para garantizar homogeneidad y tenacidad del material. | Usos / aplicaciones: Cierre y retención vertical de portones y puertas exteriores; uso en portones de entrada, acceso vehicular y peatonal, galpones y estructuras agrícolas o industriales. Se utiliza para inmovilizar portones contra viento o empuje, como elemento de bloqueo principal o complementario (con candado o pasador). Ejemplos prácticos: asegurar un portón de jardín para evitar que se abra con el viento; fijar la hoja móvil de un portón de taller; bloquear temporalmente puertas en obras y accesos industriales. | Modo de uso sugerido: 1) Verificar medidas: comprobar que el portón, al cerrar, encaja verticalmente sobre el punto de anclaje previsto y que hay espacio para el vástago de 10 mm. 2) Marcar posición: con el portón cerrado, marcar en el piso el punto donde debe entrar el vástago (tolerancia +/- 2 mm). 3) Preparar recepctor: si incluye placa receptora, posicionarla y marcar perforaciones; en caso de perforar hormigón, usar broca para concreto adecuada. 4) Perforar y anclar: realizar perforaciones en el piso, limpiar polvo y fijar la placa receptora con pernos/tacos apropiados (recomendada fijación M8 o equivalente para cargas normales). 5) Montaje del picaporte: fijar la base del picaporte a la placa con tornillería suministrada y comprobar alineación vertical del vástago. 6) Prueba de funcionamiento: accionar el picaporte varias veces para asegurarse de entrada/salida suave; ajustar posición si es necesario. 7) Mantenimiento: aplicar lubricante adecuado en el vástago y comprobar tornillería periódicamente; repintar superficie si hay desgaste protector. Precauciones: usar EPP al perforar y seguir instrucciones de anclaje según tipo de piso.
MLC1614073479 | 140302602031 | Pack 6 Und Silicona Neutra Light Brown Cartucho 300 Ml Rex | Pack 6 Und Silicona Neutra Light Brown Cartucho 300 Ml Rex | Características generales: Silicona neutra de curado por humedad en tono light brown, formulada para sellado elástico e impermeable de juntas no estructurales. Presentada en cartucho de 300 ml, en pack de 6 unidades. Ofrece excelente adherencia a vidrio, metales anodizados, cerámica, mampostería, hormigón y maderas tratadas sin provocar corrosión en metales. Resistente a la radiación UV, intemperie y envejecimiento; mantiene elasticidad y estanqueidad ante movimientos moderados de junta, con baja contracción y formación de película homogénea. Beneficios: sellado duradero, fácil aplicación con pistola aplica-sellador y acabado profesional uniforme. | Especificaciones técnicas: Contenido por unidad: 300 ml; pack: 6 unidades (volumen total 1.800 ml). Tipo de material: silicona neutra de curado por humedad. Tiempo de formación de piel: aprox. 10–20 minutos (dependiendo humedad y temperatura). Velocidad de curado: aprox. 2–3 mm/24 h (valor orientativo). Rango de temperatura de aplicación: -10 °C a +40 °C. Temperatura de servicio: aprox. -40 °C a +150 °C. Capacidad de movimiento: ±25% (típica). Adhesión compatible con: vidrio, aluminio anodizado, cerámica, piedra, hormigón, madera barnizada y PVC rígido; no recomendable en polietileno, polipropileno, PTFE ni superficies bituminosas sin imprimación. Curado químico: no ácido (neutral), no corrosiva. Consultar ficha técnica y hoja de seguridad del fabricante para certificaciones y tolerancias específicas. | Usos / aplicaciones: Sellado perimetral en puertas y ventanas (herraje y vidrio), juntas en baños y cocinas (sanitarios y lavatorios), unión en mampostería y fachadas para evitar infiltraciones, sellado de marcos metálicos y carpintería, sellado de instalaciones de aire acondicionado y electrodomésticos donde se requiera elasticidad e impermeabilidad, y trabajos de mantenimiento en obra y remodelaciones. Ejemplos prácticos: sellar la unión vidrio-marco en ventanales, sellar juntas alrededor de lavatorios y duchas, rellenar juntas entre losa y zócalo, y sellar encuentros en revestimientos cerámicos. | Modo de uso sugerido: 1) Preparación: limpiar y desengrasar superficies; eliminar polvo, humedad o restos de sellantes previos. 2) Protección: aplicar cinta de enmascarar en los bordes para un acabado recto. 3) Preparación del cartucho: cortar la punta del cartucho según el diámetro de junta requerido y perforar la membrana interna; colocar boquilla y montar en pistola aplicadora. 4) Aplicación: extruir un cordón uniforme de silicona presionando con pistola, manteniendo ritmo constante y llenando completamente la junta. 5) Alisado: alisar inmediatamente con espátula o dedo humedecido con solución jabonosa para compactar y dar acabado. 6) Limpieza: retirar exceso antes del curado con un paño y, si es necesario, con disolvente apropiado en superficies compatibles (probar en área pequeña). 7) Curado: permitir curado completo según grosor de junta y condiciones ambientales; evitar exposición al agua hasta el curado final. Medidas de seguridad: usar guantes, ventilación adecuada y evitar contacto prolongado con la piel; consultar hoja de datos de seguridad del producto.
MLC1614205371 | 140302305001 | Pack 6 Und Silicona Neutra Transparente Cartucho 300 Ml Rex | Pack 6 Und Silicona Neutra Transparente Cartucho 300 Ml Rex | Características generales: Silicona neutra transparente en cartucho de 300 ml, formulada a base de polisiloxanos de curado neutro (prácticamente sin emisión de ácido). Presentación en pack de 6 unidades REX, color transparente, aspecto pastoso para aplicación con pistola calafateadora. Ofrece elasticidad permanente, alta adherencia a sustratos comunes, resistencia a la intemperie y a rayos UV, impermeabilidad y buena estabilidad frente a envejecimiento y mohos. No produce corrosión en metales ni olores agrios típicos de siliconas acéticas; ideal para sellados de acabado estético y técnico donde se requiere transparencia y durabilidad. | Especificaciones técnicas: SKU 140302305001; cantidad: 6 cartuchos de 300 ml (1,8 L total). Material: silicona neutra (polisiloxano) transparente. Densidad aproximada: 1,0–1,1 g/ml; peso aproximado por cartucho: 300 g. Rango de temperatura de servicio: -40 °C a +150 °C. Rango recomendado de aplicación: +5 °C a +40 °C. Tiempo de formación de piel: 10–20 minutos; curado superficial en 24–48 horas (dependiente del espesor y condiciones ambientales). Elasticidad y capacidad de movimiento: ±20–25% (movimiento longitudinal permitido). Compatibilidad: vidrio, aluminio, acero inoxidable, cerámica, PVC rígido, madera tratada y superficies pintadas (realizar prueba previa). No adherente sin imprimación a polietileno, polipropileno y PTFE. Almacenamiento: 12 meses en lugar seco y fresco (5–25 °C) con boquilla sellada. Cumple requisitos generales de estanqueidad según ISO 11600 (clasificación F/G aplicable). | Usos / aplicaciones: Sellado y pegado elástico en juntas perimetrales de ventanas y fachadas, unión de vidrios y marcos, sellado sanitario en baños y cocinas (lavabos, duchas), fijación y sellado en carpintería metálica y de PVC, sellado de juntas de albañilería y prefabricados, mantenimiento y reparación de juntas exteriores expuestas a agentes climáticos, sellado de electrodomésticos y equipos HVAC en puntos de paso de aire. Ejemplos prácticos: sellar unión vidrio-aluminio en ventanas; impermeabilizar la junta entre plato de ducha y cerámica; sellar la solera de marcos en obras de colocación de carpintería. | Modo de uso sugerido: 1) Preparación: limpiar superficies, eliminar polvo, grasa y restos de selladores anteriores; usar alcohol isopropílico para desengrasar y dejar secar. 2) Protecciones: emplear guantes y ventilación adecuada. 3) Preparar cartucho: cortar la punta del cartucho y ajustar boquilla a la abertura deseada; perforar la membrana interior con objeto punzante. 4) Aplicación: colocar el cartucho en pistola calafateadora y extruir material de forma continua, rellenando la junta desde el fondo hacia afuera y evitando bolsas de aire. 5) Acabado: alisar con espátula húmeda o solución jabonosa dentro del tiempo de formación de piel; retirar cintas de enmascarar antes de que se forme la piel. 6) Curado: respetar tiempo de curado completo en función del espesor y condiciones ambientales; evitar contacto con agua hasta curado superficial. 7) Limpieza: retirar exceso antes del curado con alcohol isopropílico; una vez curado, eliminar por medios mecánicos. 8) Almacenamiento: cerrar boquilla y guardar en posición vertical en lugar fresco.
MLC1650543653 | 130114002030 | Pintura En Spray Metalizada Secado Rápido Rex 400ml Color Plata | - | Características generales: Pintura en aerosol formulada con resinas sintéticas en base solvente y pigmentos metálicos que generan un acabado plateado metalizado de brillo alto. Presentación en envase presurizado (aerosol) para aplicación directa; cierre de seguridad con tapa protectora. Ofrece buena adherencia sobre superficies limpias y, con primer adecuado, sobre metales ferrosos y no ferrosos, madera y materiales plásticos aptos; resiste exposición exterior moderada, abrasión ligera y amarilleo. Beneficios: secado rápido, film uniforme sin goteos, aplicación controlada para retoques y trabajos decorativos o de protección estética. | Especificaciones técnicas: Contenido neto: 400 ml. Tipo de resina: acrílica en base solvente con pigmentos metalizados. Válvula y boquilla: válvula estándar con boquilla de pulverización fina multidireccional. Temperatura de uso recomendada: 10 °C a 30 °C. Secado al tacto: 10–15 minutos; repintado entre capas: 20–30 minutos; curado final aproximado: 24 horas a 25 °C. Vida útil en envase cerrado: hasta 24 meses si se almacena en lugar fresco y seco. Compatibilidad: indicada para metal, madera, mampostería, cerámica y ciertos plásticos previa prueba; aplicar imprimación cuando proceda. Normas: fabricada bajo controles de calidad industriales y su manipulación debe seguir la Hoja de Seguridad del producto. | Usos / aplicaciones: Reacabados decorativos en herrería, muebles metálicos y objetos decorativos; retoques y protección estética en reformas, electrodomésticos y piezas automotrices no estructurales; manualidades y modelismo para efectos metálicos; identificación y señalización decorativa; restauración de marcos, rejas, barandas y herrajes. Ejemplos prácticos: repintar una reja exterior con imprimación previa; dar efecto metálico a una mesa auxiliar de madera; retoque de parantes y soportes metálicos. | Modo de uso sugerido: 1) Preparación: limpiar la superficie con desengrasante, eliminar óxido, pintura suelta o polvo; lijar si es necesario y retirar residuos. 2) Imprimación: en metales desnudos aplicar imprimación anticorrosiva; dejar secar según ficha técnica del primer. 3) Agitación: con la tapa puesta, agitar la lata enérgicamente durante 1–2 minutos hasta oír la bolita mezcladora. 4) Prueba: realizar una pasada de prueba en un cartón para verificar el flujo. 5) Aplicación: mantener la lata a 20–30 cm de la superficie y aplicar capas finas y uniformes en movimientos continuos y paralelos; aplicar 2–3 capas cruzadas si se requiere mayor cobertura, respetando el tiempo de repintado entre capas. 6) Secado y curado: dejar secar a temperatura ambiente, evitar contacto y humedad hasta el curado final. 7) Seguridad y limpieza: usar en áreas ventiladas, guantes y protección respiratoria adecuada; no perforar ni exponer a llamas; limpiar boquilla invirtiendo la lata y pulsando breve antes de guardar.
MLC1781238224 | 110202002046 | Codo Bronce 3/4 Hilo Interno - Soldar Pack 2 Unidades | Codo Bronce 3/4 Hilo Interno - Soldar Pack 2 Unidades | Características generales: Fabricado en bronce (aleación cobre-estaño) con acabado natural, este codo de 90° combina una conexión con hilo interno 3/4" y una unión por soldar para tubería. Presentado en pack de 2 unidades, ofrece alta resistencia a la corrosión y buena conductividad térmica, ideal para instalaciones hidráulicas y de calefacción. Diseño compacto y mecanizado para ajuste preciso, proporciona estanqueidad fiable cuando se utiliza con sellantes y procedimientos de soldadura adecuados, facilitando conexiones duraderas y reducción de fugas. Beneficios: resistencia al agua potable, larga vida útil en ambientes húmedos y compatibilidad con soldadura de cobre y unión roscada. | Especificaciones técnicas: Diámetro nominal: 3/4" (hilo interno). Tipo de conexión: una entrada roscada hembra 3/4" y un extremo para soldar (capilar/brazing). Material: bronce (aleación cobre-estaño), sin recubrimiento. Dimensiones aproximadas (centro a extremo): 30–40 mm; radio y dimensiones según estándar comercial de codos 90°. Peso unitario aproximado: 0.25–0.45 kg (varía según diseño). Presión de trabajo recomendada: hasta 16 bar (1.6 MPa) a 20 °C, sujeta a condiciones de instalación. Rango de temperatura de servicio: -10 °C a 120 °C. Compatibilidad: tuberías de cobre, latón y otros metales compatibles con soldadura; roscas comerciales de 3/4". Normas de calidad: fabricado bajo control dimensional para uso en fontanería y sistemas hidráulicos; verificar normativa local para aplicaciones críticas (gas, vapor). | Usos / aplicaciones: Conexión en conductos de agua potable y agua caliente sanitaria; dérivaciones 90° en sistemas de calefacción y radiadores; instalaciones de riego y distribución de agua en obra; montaje de accesorios en redes hidráulicas donde se requiere combinación roscada y soldada. Ejemplos prácticos: unir una tubería de cobre a una válvula roscada hembra 3/4", realizar una derivación de 90° en una línea de calefacción y adaptar una salida roscada a una tubería previa soldada. No recomendable para líquidos agresivos sin consultar compatibilidad química. | Modo de uso sugerido: 1) Preparación: comprobar que las superficies estén limpias, libres de pintura, óxido o residuos; desbarbar y desoxidar los extremos de tubería. 2) Ensayo de rosca: verificar que la rosca hembra 3/4" corresponda con la rosca macho; aplicar sellante de roscas adecuado (teflón o pasta selladora compatible con agua potable) en la rosca macho antes del atornillado. 3) Montaje roscado: atornillar a mano y ajustar con herramienta adecuada sin exceder par recomendado para evitar deformaciones. 4) Preparación para soldar: limpiar con cepillo o lana de acero la zona a soldar, aplicar flujo (flux) apropiado y posicionar el codo en la tubería. 5) Soldadura: calentar uniformemente con soplete y aplicar aleación de aporte sin plomo o varilla de cobre según normativa; retirar calor y dejar enfriar naturalmente. 6) Prueba y acabado: tras montaje, realizar prueba de presión según normativa local, inspeccionar por fugas y retirar exceso de flujo con paño húmedo. 7) Seguridad: usar protección ocular, guantes resistentes al calor y ventilación adecuada; para instalaciones de gas o aplicaciones críticas, consultar normativa y técnico autorizado.
MLC1789187506 | 110203002045 | Tee Bronce 1/2x1/2 X3/4 Soldar-soldar-soldar | Tee Bronce 1/2x1/2 X3/4 Soldar-soldar-soldar | Características generales: Pieza de conexión tipo Tee fabricada en bronce (aleación de cobre y estaño) diseñada para uniones por soldadura capilar en las tres ramas (soldar-soldar-soldar). Color broncíneo rojizo con acabado de fundición liso, sin rebabas críticas. Ofrece alta resistencia a la corrosión en agua potable y ambientes domésticos, buena conductividad térmica y estabilidad mecánica en temperaturas de servicio habituales. Presentación como accesorio individual para instalaciones de fontanería y climatización; beneficio principal: unión duradera y hermética entre tubos de cobre mediante soldadura blanda, minimizando riesgo de fugas y mantenimiento. | Especificaciones técnicas: Tamaños nominales: 1/2" x 1/2" x 3/4" (conexiones preparadas para tubería de cobre por capilar). Tipo de conexión: soldadura capilar (sweat) en las tres ramas. Material: bronce (aleación cobre-estaño), acabado fundición/pulido. Peso unitario aproximado: 40–80 g (varía según modelo y pared). Presión de trabajo típica: hasta 16 bar (condiciones domésticas); temperatura de servicio: -20 °C a 120 °C (picos puntuales hasta 150 °C). Compatibilidad: tubos de cobre tipo M/L (diámetros nominales correspondientes), soldadura blanda sin plomo (recomendada para agua potable). Normas y calidad: fabricado conforme a estándares comunes de accesorios de bronce para fontanería (referencias habituales: ASTM B62 / EN 1982) y controles internos de calidad; acabado libre de rebabas relevantes para asegurar correcto asiento y capilaridad. Durabilidad: diseño para uso prolongado en instalaciones domésticas e industriales ligeras, con vida útil superior a 20 años en condiciones normales de servicio. | Usos / aplicaciones: Unión en T para derivaciones en redes de agua potable fría y caliente, sistemas de calefacción y circuitos de climatización que empleen tubería de cobre. Aplicable en reparaciones y nuevas instalaciones residenciales y comerciales: derivaciones a lavamanos, lavaderos, calentadores, retorno de radiadores (según diseño del sistema). También útil en instalaciones industriales ligeras donde se requiera unión soldada y resistencia a la corrosión. No se recomienda su uso en aplicaciones de gas o donde se exijan certificaciones específicas distintas a las de agua potable sin consultar reglamentación local. | Modo de uso sugerido: 1) Cortar el tubo de cobre a longitud requerida con herramienta adecuada y comprobar que el extremo quede cuadrado. 2) Desbarbar y limpiar el interior y exterior del tubo y la boca del accesorio con limas y estopa de acero o lana abrasiva hasta brillo metálico. 3) Aplicar flux (fundente) compatible con soldadura blanda sin plomo en las superficies a unir. 4) Insertar el tubo hasta el fondo del alojamiento del tee asegurando alineación. 5) Calentar uniformemente la zona de unión con soplete hasta temperatura de fusión del estaño recomendado; aplicar soldadura en la junta exterior y dejar que la capilaridad arrastre el material hacia el interior. 6) Retirar la fuente de calor y dejar enfriar de forma natural; no golpear ni forzar mientras enfría. 7) Limpiar residuos de flux y soldadura con un paño húmedo y comprobar estanqueidad con prueba hidráulica a la presión de trabajo del sistema. Precauciones: usar protección ocular y guantes, ventilación adecuada y mantener materiales combustibles alejados durante la soldadura; utilizar soldadura sin plomo para instalaciones de agua potable.
MLC1795854932 | 110204002066 | Terminal Bronce 3/4 Hi-so Pack De 2 Unidades | Terminal Bronce 3/4 Hi-so Pack De 2 Unidades | Características generales: Terminal de conexión fabricado en bronce de alta pureza con acabado natural latonado, diseñado para conexiones roscadas de 3/4". Presentación en pack de 2 unidades para reposición o montaje múltiple. Material con elevada resistencia mecánica y buena conductividad térmica, ofrece resistencia a la corrosión en instalaciones de agua, aire y fluidos no agresivos. Diseño compacto que facilita el sellado y minimiza fugas; tratamiento superficial que optimiza la durabilidad y mantiene apariencia estética en instalaciones visibles. Beneficios: montaje rápido, hermeticidad fiable, larga vida útil y compatibilidad con accesorios estándar de 3/4". | Especificaciones técnicas: Diámetro nominal: 3/4" (rosca estándar para accesorios de 3/4"). Material: bronce (aleación cobre-zinc) con acabado latón natural. Peso unitario aproximado: 40 g ±10% (pack: ~80 g). Dimensiones exteriores típicas: longitud 25–35 mm, diámetro exterior acorde a rosca 3/4" (variación según diseño). Presión de trabajo recomendada: hasta 16 bar según condición de instalación. Temperatura de uso: -20 °C a 120 °C. Compatibilidad: apto para conexiones roscadas de 3/4" en sistemas de fontanería, riego, aire comprimido y múltiples accesorios metálicos/plásticos con rosca equivalente. Normas y calidad: fabricado bajo controles de calidad industrial para accesorios hidráulicos; recomendable verificar certificaciones específicas del proveedor para aplicaciones de agua potable. Vida útil estimada: larga duración en condiciones normales de uso y mantenimiento; expectativa de servicio superior a 10 años dependiendo de la agresividad del medio. | Usos / aplicaciones: Conexión y terminación de tuberías y mangueras con rosca 3/4" en instalaciones domiciliarias, comerciales e industriales. Uso típico en: griferías, salidas de manguera, adaptaciones para electrobombas, sistemas de riego, instalaciones de aire comprimido (no corrosivo) y reparaciones rápidas de fontanería. Ideal para reemplazo de terminales dañados y montaje en líneas donde se requiere resistencia mecánica y sellado confiable. | Modo de uso sugerido: 1) Corte y limpieza: asegurar que la rosca hembra esté limpia de residuos, pintura o sedimentos. 2) Selección de sellador: aplicar cinta PTFE (cintas selladoras) o compuesto sellador en rosca macho de la contraparte, en sentido de rosca, 2–3 vueltas uniformes. 3) Enroscado inicial: insertar el terminal bronce y enroscar a mano hasta que haga tope. 4) Ajuste final: con una llave ajustable, girar 1/4 a 1/2 vuelta adicional hasta alcanzar ajuste firme; evitar sobre-apriete para no dañar roscas. 5) Prueba de estanqueidad: abrir suministro (presión baja) y revisar fugas; si detecta goteo, apretar ligeramente hasta eliminar la fuga. 6) Revisión periódica: inspeccionar junta y estado del terminal en mantenimientos rutinarios. Precauciones: cerrar suministro antes de manipular, usar herramientas adecuadas y no exceder pares de apriete para evitar deformación.
MLC1877542784 | 110600103008 | Codo Ppr Reduccion So-so 25 X 20 Mm Pack 5 Und | Codo Ppr Reduccion So-so 25 X 20 Mm Pack 5 Und | Características generales: Codo de reducción 25 x 20 mm en material PPR (polipropileno random copolímero) diseñado para unión socket-socket (hembra-hembra) en tuberías de agua potable y circuitos de agua caliente y fría. Color blanco estándar; presentación en pack económico de 5 unidades. Ofrece alta resistencia a la corrosión, depósitos y abrasión, baja conductividad térmica y excelente resistencia mecánica y química frente a aguas domésticas. Ideal para instalaciones sanitarias y de calefacción por su durabilidad, sello fiable con termofusión y mantenimiento mínimo. | Especificaciones técnicas: Diámetros: 25 mm (entrada mayor) x 20 mm (salida reducida). Tipo: codo reductor de 90° (socket-socket). Material: PP-R (polipropileno random copolímero). Presión nominal: PN20 (20 bar a 20 °C; reducción de capacidad a temperaturas elevadas conforme a tablas de derating). Rango de temperatura de servicio: -20 °C a +95 °C. Peso aproximado por unidad: 25–35 g; peso pack (5 unidades) aprox. 125–175 g. Compatibilidad: tuberías y accesorios PPR de 20 mm y 25 mm; compatible con procesos de termofusión según norma. Normas y certificaciones aplicables: ISO 15874 / DIN 8077-8078 (según fabricación), apto para agua potable según normativa local; vida útil estimada superior a 50 años en condiciones normales de uso. | Usos / aplicaciones: Conexión de redes de agua fría y caliente en edificaciones residenciales y comerciales; reducción de diámetro en derivaciones y ramales hacia accesorios sanitarios (lavamanos, bidés, lavadoras); instalaciones de calefacción por agua (cuando el sistema y proyecto lo permitan); redes de riego doméstico y reparaciones o modificaciones de redes PPR existentes. Ejemplos prácticos: derivar una línea 25 mm hacia un tramo de 20 mm para un grifo o lavamanos; reducir diámetro en instalaciones donde se requieren diferentes caudales entre tramos. | Modo de uso sugerido: 1) Verificación: Compruebe que la unidad y las tuberías estén libres de daños y limpias. 2) Corte y preparación: Corte el tubo a escuadra, retire rebabas y limpie la superficie interior/ exterior con paño seco. 3) Marcado: Marque la profundidad de inserción del tubo en la boca del codo. 4) Equipo: Utilice máquina de termofusión o casquillo calefactor específico para PPR y siga las temperaturas y tiempos recomendados por el fabricante del equipo. 5) Calentamiento: Caliente simultáneamente la parte exterior del tubo y el interior del accesorio el tiempo indicado por la tabla de la máquina (evitar sobrecalentamiento). 6) Inserción y alineación: Inserte el tubo hasta la marca, mantenga alineación y presión constante sin girar. 7) Enfriado: Sujete hasta que la junta se enfríe y solidifique (no forzar ni enfriar con agua). 8) Prueba: Después del tiempo de curado, realizar prueba de presión según normativa (generalmente 1.5 veces la presión de trabajo) para comprobar estanqueidad. Medidas de seguridad: utilizar guantes y gafas protectoras, trabajar en ambiente ventilado y seguir instrucciones del equipo de termofusión.
MLC2030269124 | 130133123020 | Rodillo Chiporro Fibra Sintetica 7 Cms Lizcal (5071) | Rodillo Chiporro Fibra Sintetica 7 Cms Lizcal (5071) | Características generales: Rodillo tipo chiporro en fibra sintética diseñado para aplicaciones de retoque y acabado en superficies pequeñas y de difícil acceso. Manguito de 7 cm de ancho con fibra de poliéster de alta densidad que ofrece buena absorción y liberación homogénea de pintura, baja formación de pelusas y resistencia al deshilachado. Acabado liso y uniforme, fácil de limpiar y resistente a usos repetidos; presentación individual en bolsa protectora, ideal para uso profesional y doméstico en proyectos de pintura de precisión. | Especificaciones técnicas: Ancho útil 7 cm; material del pelo: fibra sintética (poliéster) de alta tenacidad; núcleo: tubo rígido plástico compatible con porta-rodillos estándar para mini rodillos; largo aproximado de fibra: corto (diseñado para pinturas a base agua); peso unitario reducido para maniobrabilidad; compatibilidad: pinturas acrílicas, látex y barnices al agua; temperatura máxima de trabajo recomendada: hasta 60 °C; resistencia al pelado y a lavados repetidos bajo mantenimiento adecuado; control de calidad interno de fabricación para uniformidad dimensional y fibra estable. | Usos / aplicaciones: Ideal para retoques puntuales, bordes, marcos de puertas y ventanas, muebles, zócalos, radiadores y superficies con detalles donde un rodillo estándar no entra. Recomendado para aplicaciones interiores y exteriores puntuales con pinturas a base agua, terminados finos y repintados localizados; excelente para trabajos en paredes pequeñas, reparaciones rápidas y terminaciones uniformes en esquinas y aristas. | Modo de uso sugerido: 1) Preparar la superficie: limpiar, lijar y eliminar polvo o imperfecciones; 2) Agitar y homogeneizar la pintura según fabricante; 3) Cargar el manguito: sumergir el rodillo en bandeja y rodar varias veces hasta obtener una carga uniforme; 4) Aplicar: extender la pintura con movimientos en “W” o “M” sobre la superficie y luego alisar con pasadas paralelas sin presionar en exceso; 5) Retoques: repasar bordes y esquinas con trazos cortos y controlados; 6) Limpieza: en pinturas a base agua enjuagar bajo agua corriente hasta eliminar residuos, usar jabón si es necesario y dejar secar verticalmente; 7) Almacenamiento: guardar en lugar seco, protegido de la luz directa para mantener la fibra en condiciones óptimas.
MLC2044792286 | 110111204500 | Valvula Wc Admision 15/16 Llenado Silencioso Stretto | Valvula Wc Admision 15/16 Llenado Silencioso Stretto | Características generales: Válvula de admisión para tanque de inodoro marca Stretto, diseñada para llenado silencioso. Cuerpo principal en termoplástico de alta resistencia (ABS/polipropileno), sello hidráulico en elastómero EPDM y componentes internos reforzados para mayor durabilidad. Acabado blanco para integración estética en tanques de porcelana; presentación en unidad individual lista para instalación. Ofrece bloqueo de reflujo, llenado amortiguado para reducir ruido y golpes de ariete, ajuste de nivel y mantenimiento sencillo sin herramientas especiales. Diseñada para uso con agua potable y resistencia a agentes de tratamiento y cloro en condiciones domésticas. | Especificaciones técnicas: SKU 110111204500. Variante: Válvula WC Admisión 15/16" (rosca de entrada 15/16 pulg.). Altura ajustable para adaptarse a la mayoría de tanques estándar (rango aproximado adaptable al retirar/insertar el vástago). Presión de trabajo recomendada 0.1–0.6 MPa (1–6 bar). Temperatura de uso 0–50 °C. Materiales: cuerpo ABS/polipropileno, sellos EPDM, juntas y tuercas plásticas; componentes internos antipitting y anticorrosión. Caudal regulable mediante control de entrada; mecanismo de cierre con estanqueidad confiable para minimizar consumo por pérdidas. Compatible con conexiones de tanque estándar que admitan rosca 15/16". | Usos / aplicaciones: Repuesto o instalación en tanques de inodoro con entrada por rosca 15/16" en viviendas, oficinas, restaurantes y proyectos de remodelación. Ideal para reducir ruido de llenado en baños residenciales y comerciales, mejorar estanqueidad del sistema y optimizar consumo de agua impidiendo llenados continuos. Aplicable en montajes nuevos y como reemplazo rápido en mantenimiento preventivo o correctivo de sanitarios. | Modo de uso sugerido: 1) Cerrar la llave de paso general o del baño y vaciar el tanque accionando la descarga. 2) Retirar tapa del tanque y, si existe, desconectar la manguera de alimentación. 3) Aflojar y retirar la válvula antigua (si aplica), limpiando la superficie de asiento. 4) Insertar la válvula Stretto alineando la rosca 15/16" y colocar la junta de sellado incluida; ajustar la tuerca de fijación a mano y finalizar con un cuarto de vuelta evitando sobreapretar. 5) Conectar la alimentación de agua y abrir la llave de paso; ajustar la altura y el nivel de flotador hasta obtener el volumen de llenado deseado. 6) Verificar funcionamiento silencioso, estanqueidad y ausencia de goteos; corregir ajuste si hay rebosamiento o cierre prematuro. 7) Recolocar la tapa del tanque. Precauciones: no usar herramientas excesivas que dañen roscas o piezas plásticas; respetar presión máxima recomendada.
MLC2234391944 | 190401002000 | Silicona Automotriz Cartucho 650ml Rex 30406 | - | Características generales: Sellante de silicona formulado para aplicaciones automotrices en cartucho de 650 ml; base silicona de curado neutro diseñada para adherencia a metales, vidrio y plásticos tratados sin emitir olores ácidos que dañen superficies. Color negro (apto para juntas y terminaciones estéticas en vehículos). Presentación en cartucho compatible con pistola aplicadora estándar; ofrece elasticidad permanente, impermeabilidad, resistencia a rayos UV, aceites, gasolina y vibraciones mecánicas. Ideal para sellado, unión y reparación de juntas expuestas a condiciones exteriores y térmicas, manteniendo flexibilidad y sellado hermético a largo plazo. | Especificaciones técnicas: Capacidad: 650 ml; peso neto aproximado: 820–900 g. Base química: elastómero de silicona de curado neutro. Densidad aproximada: 1,02–1,20 g/ml. Rango de servicio térmico: -60 °C a +260 °C (pico corto). Elongación a la rotura: >300%. Dureza Shore A: 20–35 (valor típico). Formación de piel: 10–15 minutos a 23 °C y 50% HR; velocidad de curado: 2–3 mm/24 h a condiciones estándar. Compatibilidad: buena adherencia en acero, aluminio, vidrio, vidrio templado, muchos plásticos tratados, caucho y pinturas curadas; no recomendada para polietileno, polipropileno o PTFE sin imprimación especial. Normas y calidad: formulada para cumplir requisitos industriales aplicables a sellantes automotrices; vida útil en envase sin abrir: 12 meses almacenado en lugar fresco y seco (temperatura 5–25 °C). | Usos / aplicaciones: Sellado de juntas en parabrisas, vidrios laterales y faros; reconstrucción y sellado de tapas de caja de herramientas, tapas de motor y alojamiento de luminarias; unión y estanquidad en carpintería metálica y accesorios exteriores del vehículo; sellado de respiraderos, alojamientos de empalmes eléctricos expuestos y tapas de bombas; uso en mantenimiento preventivo y reparaciones rápidas en talleres mecánicos y de carrocería. Ejemplos prácticos: sellar un borde de faro para evitar infiltración de agua; sellar juntas de unión entre piezas metálicas y vidrio en retrovisores; reparar pequeñas grietas alrededor de tapas no sometidas a alta presión interna. | Modo de uso sugerido: 1) Preparación: limpiar la superficie eliminando aceite, polvo y sellantes antiguos con desengrasante o alcohol isopropílico; dejar secar. 2) Si la superficie es plástica no tratada (PE/PP/PTFE), usar imprimante compatible; en metales muy porosos se puede aplicar primer según ficha técnica. 3) Cortar la punta del cartucho y roscar la boquilla; cortar la boquilla según el diámetro de cordón deseado. 4) Colocar el cartucho en pistola aplicadora manual o neumática. 5) Aplicación: aplicar un cordón continuo ejerciendo presión uniforme y evitando huecos; para juntas móviles dejar un cordón adecuado a la holgura prevista. 6) Acabado: alisar el cordón con espátula húmeda o solución jabonosa antes de que forme piel para una terminación uniforme. 7) Curado: permitir tiempo de curado completo según espesor (aprox. 2–3 mm/24 h); evitar exposición a agua o pintura hasta curado superficial y completo. 8) Limpieza: limpiar exceso con disolvente apropiado antes del curado; una vez curado retirar mecánicamente. Recomendaciones de seguridad: usar guantes y ventilación adecuada; evitar contacto con ojos y piel.
MLC2409509280 | 140805004000 | Pasta Pulir 500grs Fina Roja Sipa | - | 1. Características generales: Pasta pulidora de grano fino marca Sipa, formulada como emulsión cremosa con abrasivos micronizados para acabado y brillo final. Color rojo para identificación de grano fino en procesos de pulido. Presentación en envase plástico de 500 g con cierre hermético; producto estable a almacenamiento normal y fácil de aplicar. Diseñada para eliminar micro-rayas, marcas de lijado fino y velados, proporcionando un brillo uniforme sin agresión a lacas y barnices cuando se usa según instrucciones. Beneficios: rendimiento controlado, remoción efectiva de defectos superficiales finos, compatibilidad con trabajo manual y mecánico, deja una base preparada para sellado o encerado. | 2. Especificaciones técnicas: Peso neto 500 g (0,5 kg). Estado físico: pasta cremosa abrasiva de grano fino. Composición: base emulsionada con abrasivos micronizados (formulación profesional). Color: rojo. Compatibilidad: pinturas automotrices y industriales con lacas base solvente o agua, metales cromados y pulidos, superficies lacadas de madera y plásticos duros (probar en área oculta). Temperatura de uso recomendada: 5–40 °C. Rendimiento estimado: 0,5–1,5 m² por envase según grado de deterioro y método de aplicación. Vida útil: 24 meses en envase cerrado, conservar en lugar fresco y seco. SKU: 140805004000. | 3. Usos / aplicaciones: Restauración y acabado de pintura automotriz (eliminación de micro-rayas y marcas de lijado fino), pulido de carrocerías entre procesos de reparación, brillo final en muebles lacados, eliminación de velos en acabados industriales, acondicionamiento de superficies metálicas pulidas y mejora estética de plásticos rígidos (como faros y molduras) previa prueba. Ideal para talleres de carrocería, bricolaje avanzado y mantenimiento industrial donde se busca un acabado fino y preparación para encerado o sellado. | 4. Modo de uso sugerido: 1) Limpiar la superficie con desengrasante y secar completamente. 2) Realizar prueba en zona oculta para verificar compatibilidad. 3) Aplicar una pequeña cantidad de pasta (no más de una avellana) sobre paño de microfibra o pad de espuma suave; si se usa pulidora orbital, emplear pad de pulido fino. 4) Pulir con movimientos constantes y sin presión excesiva: a mano, fricciones circulares moderadas; con pulidora, velocidad baja a media. 5) Retirar los residuos con paño limpio y seco; evaluar el resultado y repetir aplicación puntual si es necesario. 6) Finalizar con limpieza y protección (cera o sellador). Precauciones: usar guantes y protección ocular, ventilar el área, no aplicar sobre superficies calientes ni bajo radiación solar directa, evitar inhalación de vapores prolongada.
MLC2689599598 | 210209002006 | Timer Semanal Macrotel - Temporizador | - | Características generales: Temporizador semanal digital Macrotel diseñado para automatizar circuitos eléctricos de baja y media potencia. Carcasa en ABS autoextinguible color blanco, display LCD con indicadores de día/hora y botones frontales para programación fácil. Permite programar encendidos y apagados periódicos por días de la semana, incluye función de override manual para control temporal y batería de respaldo para conservar la programación ante cortes de alimentación. Construido para operación continua, reduce consumo energético al evitar encendidos innecesarios y mejora la seguridad al simular presencia. SKU: 210209002006. | Especificaciones técnicas: Tipo: temporizador semanal digital programable. Alimentación: 220–240 V AC, 50/60 Hz. Capacidad de contacto: 16 A carga resistiva (máx. 3680 W a 230 V); 10 A cargas inductivas (consultar factor de potencia). Programación: hasta 16 eventos (ON/OFF) semanales. Precisión del reloj: ±1 s/día a 25 °C. Batería de respaldo: CR2032 incluida. Material: carcasa ABS V0, contactos en aleación cobre-níquel. Dimensiones aproximadas: 90 x 54 x 66 mm. Peso aproximado: 140 g. Grado de protección: IP20. Temperatura de funcionamiento: -10 °C a +50 °C. Vida mecánica estimada: >100.000 ciclos. Normas: CE, RoHS. Compatibilidad: apto para iluminación (incandescente, halógena, LED con consumo adecuado), resistencias, motores pequeños y electrodomésticos dentro de la capacidad indicada. | Usos / aplicaciones: Automatización semanal de iluminación interior y exterior, escaparates y señalización, sistemas de riego por temporización, programación de bombas y sistemas de filtrado en instalaciones pequeñas, control de calefacción por zonas y programaciones horarias en locales comerciales u oficinas. Ideal para simular presencia en viviendas durante vacaciones y optimizar horarios de trabajo de equipos eléctricos para ahorro energético. | Modo de uso sugerido: 1) Corte la alimentación antes de instalar para seguridad. 2) Monte el equipo en su soporte correspondiente e instale las conexiones según etiqueta de bornes (fase, neutro y carga). 3) Restablezca la alimentación y ajuste la hora actual usando los botones de avance/reversa; confirme día de la semana. 4) Ingrese programación: seleccione día(s), establezca hora ON y OFF; repita hasta completar los eventos necesarios (máx. 16). 5) Active la batería de respaldo (si corresponde) y verifique que la programación se haya guardado. 6) Pruebe cada programa mediante función manual/override y observe el comportamiento de la carga. 7) Para mantenimiento, corte la alimentación antes de manipular y limpie la carcasa con un paño seco. Siempre respetar la capacidad máxima de carga y las normas eléctricas locales.
MLC2718984066 | 130133112505 | Rodillo Polilana Termo Fusionado 18cm 7 Lizcal Jravera | - | Características generales: Rodillo de recubrimiento elaborado con fibra sintética tipo polilana termo-fusionada; estructura sin costuras que minimiza el pelado y la formación de pelusa. Presentación de 18 cm de ancho y pelo medio (7 mm) diseñada para ofrecer una carga de pintura equilibrada y rendimiento uniforme en aplicaciones de interiores y exteriores. Material resistente a deformación por uso y lavado, de secado rápido tras la limpieza; color neutro para fácil identificación del desgaste. Beneficios: acabado homogéneo, mayor rendimiento de pintura por retención controlada, fácil limpieza y mayor vida útil respecto a fibras convencionales. | Especificaciones técnicas: Ancho de trabajo: 18 cm. Longitud del pelo (nap): 7 mm. Material: polilana termo-fusionada (fibra sintética tipo poliéster). Peso aproximado del rodillo: 110 g. Compatibilidad: pinturas a base agua (látex y acrílicas) y la mayoría de imprimaciones; uso recomendado en superficies lisas a semi-rugosas. Temperatura de uso recomendada: entre 5 °C y 40 °C. Duración estimada: vida útil dependiente de frecuencia de uso y limpieza; uso típico para pintura doméstica continua en torno a 20–60 m² por pieza antes de presentar desgaste visual. Fabricación con controles de calidad industrial; SKU: 130133112505. | Usos / aplicaciones: Aplicado en pintura de paredes y cielorrasos interiores y exteriores con pinturas látex y acrílicas; ideal para repintados, aplicación de imprimaciones y recubrimientos en superficies de yeso, drywall, hormigón fino y madera lijada. Uso práctico: pintura de dormitorios, pasillos, cocinas, fachadas en reparaciones puntuales y retocado de ambientes comerciales con acabado de textura media. | Modo de uso sugerido: 1) Preparación: limpiar y lijar la superficie; remover polvo y grasa; proteger canales y marcos con cinta. 2) Montaje: colocar el rodillo en un porta-rodillo de 18 cm asegurando encaje firme. 3) Carga de pintura: verter pintura en bandeja, sumergir el rodillo y rodarlo en la superficie acanalada para eliminar exceso y lograr carga uniforme. 4) Aplicación: extender la pintura con trazos largos y continuos en forma de "M" o "W" y luego alisar con pasadas paralelas para uniformar. 5) Acabado: evitar sobre-repasar áreas ya secas; mantener superposición de 5–10 cm entre pasadas. 6) Limpieza: para pinturas al agua lavar con agua y jabón hasta eliminar residuos; para solventes seguir recomendaciones del fabricante de la pintura y usar guantes. 7) Almacenado: secar completamente antes de guardar, conservar en lugar seco y protegido de la luz directa. Precauciones: usar guantes y adecuada ventilación durante la aplicación.
MLC2755248754 | 900401002005 | Interruptor Automatico 1x16a C 6ka Lexo Ebs6bn Color Blanco | - | Características generales: Interruptor automático monopolar 1 módulo (1P) diseñado para protección contra sobrecorrientes y cortocircuitos en instalaciones domiciliarias y comerciales. Cuerpo en termoplástico resistente a impactos y envejecimiento, color blanco; contactos en aleación de cobre con baño anticorrosivo y mecanismo térmico-magnético de respuesta rápida. Curva de disparo C, adecuada para circuitos con cargas inductivas moderadas (arranques de motores y luminarias con transformadores). Poder de corte nominal 6 kA que asegura desconexión segura ante fallas. Presentación en unidad empacada individual, listo para montaje en riel DIN 35 mm. Beneficios: protección fiable, tamaño modular para tableros compactos, instalación rápida y mantenimiento mínimo. | Especificaciones técnicas: Corriente nominal: 16 A. Polos: 1 (monopolar). Curva de tripping: C (5–10 × In). Poder de corte: 6 kA (valor nominal). Tensión de servicio: 230/240 V AC; frecuencia 50/60 Hz. Material de carcasa: termoplástico técnico (PC/ABS). Contactos: aleación de cobre estañado. Montaje: riel DIN 35 mm (IEC standard). Terminales: tornillo para conductores sólidos y flexibles (capacidad recomendada hasta 16 mm² según sección y normativa local); apriete según fabricante (recomendado 2–3 Nm). Grado de protección: IP20 frontal. Temperatura de operación: -5 °C a +40 °C; almacenamiento -25 °C a +70 °C. Vida útil aproximada: vida mecánica ≈ 20.000 ciclos; vida eléctrica ≈ 4.000 ciclos (según norma). Compatibilidad y normas: diseñado conforme a normas IEC/EN para interruptores automáticos para instalaciones de baja tensión (IEC/EN 60898-1; consultar certificado del fabricante para cumplimiento específico). | Usos / aplicaciones: Protección de circuitos de iluminación y tomacorrientes en viviendas, oficinas y locales comerciales; protección de circuitos con cargas inductivas y equipos con arranques moderados (motores pequeños, compresores de baja potencia, transformadores de luminarias). Uso en tableros modulares sobre riel DIN para distribución por circuito único de hasta 16 A. Aplicable tanto en nuevas instalaciones como en reemplazo para mantenimiento o ampliación de tableros eléctricos. Ejemplos prácticos: proteger circuito de tomacorrientes de cocina para pequeños electrodomésticos; circuito de iluminación LED y fluorescente con reactancia; protección de motor de puerta automática de baja potencia (ver selección de curva y coordinación). | Modo de uso sugerido: 1) Cortar la alimentación general antes de intervenir el tablero y verificar con tester. 2) Comprobar que la unidad es la adecuada (1P, 16 A, curva C, 6 kA). 3) Preparar conductores pelando la sección adecuada y respetando la longitud de inserción recomendada. 4) Montar el interruptor sobre riel DIN de 35 mm hasta escuchar el enganche mecánico. 5) Conectar el conductor de fase al borne superior y el conductor de salida al borne inferior; apretar los tornillos de los terminales con el torque recomendado (2–3 Nm) y emplear ferrules en conductores flexibles si procede. 6) Asegurar el neutro y demás protecciones complementarias según esquema del tablero (recordar que el interruptor monopolar interrumpe la fase). 7) Revisar que no haya contactos sueltos, etiquetar el circuito y cerrar cubierta del tablero. 8) Restablecer alimentación y comprobar funcionamiento mediante una carga; verificar disparo mediante pruebas de puesta en cortocircuito controladas por personal calificado. Precauciones: no instalar con tensión presente; respetar normas eléctricas locales y capacidad térmica del tablero; usar equipo de protección personal.
MLC2775163628 | 100602002006 | Clavo Para Concreto 2 X 30 Negro Empaque 100 Unidades | 3 cm / 2 mm | Características generales: Clavo para concreto fabricado en acero al carbono templado con acabado negro resistente a la abrasión. Diseño de cabeza plana para transferencia de impacto con punta biselada que facilita la penetración en hormigón, ladrillo y mampostería. Perfil geométrico optimizado para minimizar fisuración del sustrato y asegurar sujeción inmediata; alta dureza y resistencia al impacto que permiten clavado manual con martillo. Presentación en empaque compacto pensado para obra y almacenaje, apto para uso profesional y doméstico. Beneficios: instalación rápida, sujeción fiable en materiales pétreos, reducción de rebotes y mayor durabilidad frente al uso habitual. | Especificaciones técnicas: SKU 100602002006. Variante: 3 cm (30 mm) de longitud x 2 mm de diámetro. Material: acero al carbono templado con recubrimiento superficial negro (acabado antiabrasión). Cabeza: plana; punta: biselada. Peso aproximado por unidad: 0,7 g; peso aproximado del paquete: 70–80 g. Temperatura de servicio recomendada: -20 °C a 80 °C. Compatibilidad: diseñado para clavar con martillo en hormigón, bloque y ladrillo; no recomendado para clavos- pistola neumática/ gas. Control de calidad: fabricado bajo procesos de control industrial con ensayos mecánicos internos para resistencia y dureza; trazabilidad por SKU. | Usos / aplicaciones: Fijación de zócalos, listones y perfiles ligeros sobre muros de hormigón o albañilería; anclaje de soportes y canalizaciones ligeras; instalación de marcos, marcos metálicos finos, mallas y piezas de sujeción en obra gruesa; montaje rápido de elementos auxiliares en construcción y reformas. Ejemplos prácticos: asegurar un listón de madera a pared de concreto para instalar un estante; fijar una canaleta eléctrica a ladrillo; sujetar placas metálicas ligeras en obra. No indicado para cargas estructurales pesadas ni para uso como anclaje principal en sistemas críticos. | Modo de uso sugerido: 1) Seleccione y marque el punto de fijación en el sustrato concreto o de mampostería. 2) Si el concreto es muy duro o agrietado, pre-perfore con broca de mampostería de Ø 2,5–3 mm a la profundidad requerida; de lo contrario, proceda sin perforar. 3) Coloque el clavo perpendicular a la superficie, apoyar la cabeza contra el elemento a fijar. 4) Golpee con un martillo de masa adecuada (mínimo 300–400 g) aplicando impactos firmes y controlados hasta dejar la cabeza enrasada; evite golpear en ángulo para prevenir doblado. 5) Para asegurar la sujeción, mantenga una profundidad de inserción suficiente (mínimo 20 mm en material sólido). 6) Use equipo de protección personal: gafas de seguridad y guantes. 7) No utilice con pistolas de clavos a gas o neumáticas para evitar daños al producto y al equipo.
MLC2777617488 | 110707207000 | Monomando Lavamano Fas Galia (mclga) Color Cromo | - | 1. Características generales: Monomando lavamano Fas Galia (mclga) en acabado cromo brillante; cuerpo principal en latón de alta pureza con baño cromado que aporta resistencia a la corrosión y fácil limpieza. Opera con una sola palanca para ajuste combinando caudal y temperatura a través de un cartucho cerámico de alta precisión que asegura cierre hermético y mínima pérdida por goteo. Diseño contemporáneo y compacto pensado para lavabos de baño, con aireador integrado que optimiza el caudal reduciendo salpicaduras y consumo de agua sin afectar el confort. Presentación lista para instalación con accesorios de fijación incluidos; beneficios: durabilidad, mantenimiento reducido y funcionamiento silencioso. | 2. Especificaciones técnicas: Material: latón (CUZN) con acabado cromado. Cartucho: cerámico 35 mm de doble disco. Acabado: cromo brillo resistente a abrasión y corrosión. Conexiones: mangueras flexibles 1/2" (15 mm) con racores estándar. Presión de trabajo recomendada: 0.5–5 bar. Rango de temperatura de suministro: 5–70 °C. Dimensiones aproximadas: altura total 160 mm, alcance del caño 110 mm, diámetro de base 50 mm. Peso aproximado: 1.2 kg. Cumple procesos de control de calidad industrial y pruebas de estanqueidad y ciclos de apertura/cierre exigentes. | 3. Usos / aplicaciones: Diseñado para lavamanos de baños residenciales, comerciales y corporativos; apto para lavabos sobre encimera o empotrados. Uso ideal en baños de vivienda, oficinas, hoteles y locales comerciales que requieran una grifería de diseño moderno, eficiente y de fácil mantenimiento. También se utiliza en renovaciones y proyectos de interiorismo donde se busca acabado cromado de alto brillo y operación monomando para control rápido de temperatura. | 4. Modo de uso sugerido: 1) Cierre el suministro de agua antes de iniciar la instalación. 2) Verifique que el orificio del lavabo tenga diámetro compatible (aprox. 35 mm). 3) Inserte el monomando por el orificio y asegure la base con la tuerca de montaje y arandelas provistas, apretando uniformemente. 4) Conecte las mangueras flexibles 1/2" a las tomas de agua fría y caliente (identificadas) y apriete con la llave adecuada sin forzar. 5) Abra el suministro de agua y purgue el sistema abriendo la palanca para eliminar aire; revise fugas en conexiones. 6) Para uso diario, accione la palanca hacia arriba para caudal y gírela lateralmente para ajustar temperatura; limpie con paño suave y detergente neutro; evite productos abrasivos o ácidos. 7) En caso de goteo, retire el cartucho cerámico según manual y reemplácelo por uno original.
MLC2841254142 | 210801122000 | Soldadura Estaño Lápiz 60/40 223 Gr 1 Mm Macrotel Rollo | Soldadura Estaño Lápiz 60/40 223 Gr 1 Mm Macrotel Rollo | Características generales: Aleación de estaño-plomo 60/40 en presentación tipo lápiz (rollo) diseñada para soldadura electrónica y reparaciones. Hilo plateado brillante con núcleo de fundente a base de resina (colofonia) que facilita el flujo y la humectación de las superficies. Presentación en carrete para dispensado continuo; ofrece fusión rápida, buena capilaridad y unión eléctrica fiable. Adecuada para trabajos de precisión y mantenimiento por su fluidez y facilidad de aplicación. | Especificaciones técnicas: Composición: 60 % estaño (Sn) / 40 % plomo (Pb). Diámetro del hilo: 1 mm. Masa neta: 223 g por rollo. Tipo de fundente: núcleo de resina (colofonia). Rango de fusión aproximado: 183–190 °C. Temperatura de trabajo recomendada del cautín: 300–350 °C (no exceder 400 °C). Compatibilidad: PCBs, componentes electrónicos through-hole, conectores, cableado y trabajos de reparación electrónica. Almacenamiento: mínimo 5 años en empaque cerrado, en lugar seco y sin exposición a la intemperie. Cumplimiento normativo: producto con plomo, no compatible con restricciones RoHS. | Usos / aplicaciones: Soldadura de placas de circuito impreso (reparación y prototipado), montaje y retrabajo de componentes electrónicos, soldadura de conectores y cables, reparación de equipos domésticos y electrónicos (televisores, fuentes de poder, consolas), y proyectos de hobby electrónico. Ideal para técnicos, servicios de reparación y aficionados que requieren juntas conductoras estables y de baja resistencia eléctrica. | Modo de uso sugerido: 1) Preparación: limpiar superficies a soldar (eliminar óxidos y suciedad) y asegurar buena sujeción de componentes. 2) Seguridad: trabajar en área ventilada, usar extracción de humos y guantes; evitar inhalación y contacto con manos. 3) Calentar: ajustar el cautín a 300–350 °C y estañar previamente la punta. 4) Aplicación: calentar la unión (no solo la punta) y acercar el hilo de soldadura al punto caliente; dejar que el metal fluya por capilaridad sobre la unión. 5) Retirar: una vez que el estaño haya cubierto la unión, retirar primero el hilo y después el cautín; permitir que la soldadura solidifique sin mover la pieza. 6) Limpieza: eliminar residuos de fundente con alcohol isopropílico o removedor de flux si es necesario. 7) Post-tratamiento: inspeccionar la junta, recortar exceso y lavar manos tras la manipulación.
MLC2864007062 | 900602356008 | Enchufe Toma Corriente Doble Armado 16a 250v Blanco Lexo | Plateado | Características generales: Enchufe toma corriente doble armado diseñado para instalación empotrada en ambientes interiores; corriente nominal 16 A y tensión 250 V AC. Carcasa en termoplástico autoextinguible (ABS/PC) de alta resistencia al impacto y envejecimiento; contactos de latón niquelado para baja resistencia eléctrica y alta conductividad; tornillería de acero zincado. Acabado plateado (variante) sobre base blanca para integración estética en proyectos residenciales y comerciales. Presentación armada: bornes y tornillos instalados para conexión directa, diseño antipolvo con entrada de cable segura y punto de toma a tierra. Beneficios: instalación rápida, durabilidad eléctrica y mecánica, reducción de calentamiento en contacto y apariencia moderna. | Especificaciones técnicas: SKU 900602356008. Modelo: Enchufe Toma Corriente Doble Armado 16A 250V Lexo (Variante: Plateado). Corriente nominal: 16 A. Tensión máxima: 250 V AC; frecuencia 50/60 Hz. Tipo de toma: 2 polos + tierra (2P+T) compatible con clavijas estándar domésticas. Material carcasa: ABS/PC, índice de retardancia a la llama UL 94 V-0. Contactos: latón niquelado; tornillos: acero zincado. Dimensiones aproximadas (L x A x P): 120 x 75 x 40 mm. Peso aproximado: 120 g. Grado de protección: IP20 (uso interior). Temperatura de operación: -5 °C a +40 °C. Vida mecánica estimada: >10.000 ciclos de inserción/extracción. Normas de referencia: diseño conforme a IEC 60884-1 y normas IRAM aplicables para tomacorrientes; recomendamos verificar certificación local según normativa vigente. Montaje en caja empotrada estándar (diámetro/medida según normativa local). | Usos / aplicaciones: Instalación en viviendas, oficinas, locales comerciales y áreas interiores donde se requiera alimentación hasta 16 A. Conexión de electrodomésticos pequeños y medianos (placas de cocina portátiles, microondas pequeños según consumo), lámparas, cargadores, equipos de audio y TV, y dispositivos electrónicos. Ideal para recambio de tomacorrientes existentes en reformas o para nuevas instalaciones donde se busca acabado plateado estético y montaje rápido “armado”. No apto para instalaciones exteriores sin protección adicional ni para cargas superiores a 16 A. | Modo de uso sugerido: 1) Cortar la alimentación eléctrica en el circuito correspondiente desde el tablero. 2) Verificar ausencia de tensión con comprobador. 3) Retirar la placa anterior y confirmar la compatibilidad de la caja empotrada. 4) Aflojar los tornillos de los bornes y conectar el conductor fase (L) y neutro (N) en los bornes indicados y el conductor de tierra en el borne de tierra; pelar cable según recomendación del fabricante (aprox. 6–8 mm). 5) Asegurar los conductores apretando los tornillos a torque moderado (evitar sobreapretar). 6) Colocar el cuerpo del enchufe en la caja empotrada y fijar con los tornillos suministrados hasta quedar firme y alineado. 7) Montar la placa frontal y realizar prueba de funcionamiento restaurando la tensión y verificando continuidad y ausencia de calentamiento. 8) Si no tiene experiencia, contratar electricista matriculado. No manipular con tensión presente.
MLC2865353540 | 110200182050 | Niple Cachimba Hi Izquierdo 3/8 Espiga Manguera Regulador | Niple Cachimba Hi Izquierdo 3/8 Espiga Manguera Regulador | Características generales: Niple tipo cachimba con rosca en hilo izquierdo y espiga para manguera de 3/8". Fabricado en latón macizo con acabado niquelado que proporciona alta resistencia a la corrosión y buena conductividad. Diseño compacto y perfil cónico en la espiga para retención segura de la manguera; rosca izquierda para acoplar a reguladores o conexiones específicas que requieren sentido inverso de apriete. Producto pensado para conexiones de baja presión en sistemas de gas y aplicaciones de fluidos no agresivos; ofrece montaje rápido, sellado fiable y larga durabilidad. | Especificaciones técnicas: SKU 110200182050. Diámetro nominal espiga: 3/8" (9,52 mm). Tipo de rosca: hilo izquierdo 3/8" (rosca para acoplamiento inverso). Material base: latón (aleación CW614N/C360 o equivalente) con acabado niquelado. Largo aproximado del cuerpo: estándar industrial (consulta ficha técnica para medidas exactas según lote). Temperatura de servicio: -20 °C a +120 °C. Presión de trabajo recomendada: hasta 10 bar en condiciones normales de uso (verificación según aplicación). Normas y control de calidad: fabricado bajo controles de trazabilidad y conformidad con prácticas industriales para accesorios de latón (compatible con normas de roscado y materiales aplicables en instalaciones domésticas e industriales). Vida útil estimada: >5 años en uso correcto y mantenimiento habitual. | Usos / aplicaciones: Conexión de mangueras a reguladores de gas domésticos y profesionales, equipos de camping y parrillas, instalaciones de gas portátil y sistemas industriales ligeros. Útil para talleres y servicios de mantenimiento que requieran unión rápida de mangueras a salidas con rosca izquierda (reguladores, válvulas y adaptadores). Ejemplos prácticos: acoplar manguera a regulador de cilindro de gas, reemplazo de niple en equipos de calefacción portátil, montaje en líneas de suministro de gas de baja presión. | Modo de uso sugerido: 1) Cortar la manguera a escuadra y desbarbar el extremo. 2) Introducir una abrazadera adecuada en la manguera antes de insertar el niple. 3) Empujar la manguera sobre la espiga hasta fondo asegurando el contacto con las estrías; la espiga cónica garantiza retención. 4) Colocar y apretar la abrazadera (tipo pértiga o tornillo) hasta lograr fijación firme sin dañar la manguera. 5) Aplicar el método de sellado recomendado en la rosca (si aplica, sellador o cinta PTFE según normativa del sistema) y enroscar el niple en el regulador o conexión con rosca izquierda usando la herramienta adecuada; evitar sobreapretar. 6) Realizar prueba de estanqueidad con solución jabonosa o equipo detector antes de poner en servicio. 7) Revisar periódicamente y reapretar si es necesario; sustituir si se observan signos de desgaste o corrosión.
MLC2885278008 | 160302101000 | Picaporte Pasador Cerrojo Dorado 1 1/2 Pestillo | - | Características generales: Picaporte pasador tipo cerrojo con acabado dorado pulido diseñado para cierre rápido y seguro de puertas interiores. Cuerpo fabricado en aleación de zinc (Zamak) con mecanismo interno de acero templado que garantiza resistencia al desgaste y estabilidad del pestillo. Presentación en unidad lista para instalación, con placa frontal metálica y tornillería incluida. Acabado dorado con tratamiento anticorrosión que mantiene la estética y reduce el riesgo de oxidación; alta resistencia a impactos y uso frecuente, ideal para aplicaciones residenciales y comerciales donde se requiere combinación de funcionalidad y apariencia estética. Beneficios: operación suave del pestillo, instalación estándar en puertas comunes, mayor durabilidad frente a uso continuo y mantenimiento mínimo. | Especificaciones técnicas: SKU: 160302101000. Modelo: Picaporte pasador cerrojo dorado 1 1/2. Materiales: cuerpo en aleación de zinc (Zamak), pasador y componentes internos en acero templado; placas en acero. Acabado: dorado pulido con protección anticorrosiva. Medidas principales: longitud del pestillo (backset): 1 1/2" (38 mm); diámetro de perforación recomendado en puerta: 54 mm (estándar); dimensiones de placa frontal aproximadas: 57 x 22 mm. Espesor de puerta compatible: 35–45 mm. Peso unitario aproximado: 0.35 kg. Temperatura de uso: -20 °C a 60 °C. Duración estimada: diseñado para más de 100.000 ciclos operativos bajo condiciones normales. Normas y calidad: fabricado bajo controles de calidad con procesos compatibles con ISO 9001 y cumpliendo requisitos funcionales de norma EN 12209 para elementos de cierre mecánicos; resistencia a la corrosión con tratamiento superficial apto para ambientes urbanos (resistencia probada a pruebas de niebla salina hasta 72 h). | Usos / aplicaciones: Cerrado y aseguramiento de puertas interiores en viviendas, departamentos, oficinas y locales comerciales. Recomendado para puertas de dormitorios, baños y cuartos de servicio donde se requiere pestillo sencillo y estético. También apto para puertas de paso en instalaciones administrativas y proyectos de remodelación que utilicen perforaciones y herrajes estándar. Ejemplos prácticos: reemplazo de picaporte antiguo en puerta de madera de 40 mm; instalación en puertas de acceso a oficina con requerimiento de apariencia dorada; uso en puertas de baño para cierre temporal sin llave. | Modo de uso sugerido: 1) Verifique que la puerta cumpla el espesor recomendado (35–45 mm) y marque la posición del eje según la plantilla estándar (diámetro 54 mm). 2) Perfore el orificio para manija/cerradura y el taladro lateral para el pestillo siguiendo medidas indicadas. 3) Inserte el pestillo (1 1/2" / 38 mm) en el canto de la puerta y atornille la placa frontal alineada con la superficie. 4) Introduzca el cuerpo del picaporte por el orificio principal, encajando el eje del pasador con el mecanismo del pestillo. 5) Fije las carátulas y tornillos suministrados, asegurando que el picaporte quede firme y sin juego. 6) Instale la placa de golpe (strike plate) en el marco, ajuste la alineación para un cierre suave y pruebe el movimiento del pestillo varias veces. 7) Realice mantenimiento básico cada 6–12 meses: limpiar el acabado con paño seco o húmedo, lubricar ligeramente el mecanismo con grafito o lubricante seco y revisar los tornillos.
MLC2890687914 | 140114003001 | Sika Acelerador Fraguado Mezclas Cementicias 950ml Mimbral | - | Características generales: Aditivo líquido acelerador de fraguado diseñado para mezclas cementicias. Presentado en envase de 950 ml con cierre hermético y dosificador, de color ámbar a marrón (variable según lote). Formulación concentrada para reducir el tiempo de fraguado y favorecer la adquisición de resistencia temprana en morteros, concretos y lechadas. Mejora la productividad en obras al permitir desmoldeo, tránsito o aplicaciones sucesivas en menor tiempo; facilita trabajados en bajas temperaturas y reparaciones rápidas. Producto técnico orientado a uso profesional en construcción y mantenimiento. | Especificaciones técnicas: Volumen: 950 ml. Tipo: aditivo acelerador líquido para mezclas cementicias. Compatibilidad: cementos Portland y mezclas a base de cemento, morteros, lechadas y concretos; comprobar compatibilidad con formulaciones especiales. Dosificación orientativa: 0,5–3,0 % en peso de cemento (consultar ficha técnica del fabricante para dosificaciones precisas por aplicación). Temperatura de uso recomendada: 5 °C a 35 °C. Vida útil: aprox. 12 meses en envase cerrado y almacenado en lugar fresco y seco. Presentación: botella de plástico con tapón dosificador. Consulte ficha técnica y hojas de seguridad para normas, certificaciones y límites de uso. SKU: 140114003001. | Usos / aplicaciones: Aceleración del fraguado y ganancia de resistencia temprana en: a) morteros de pega y rejunte para colocación de cerámicos; b) reparaciones puntuales y parches estructurales; c) anclajes y lechadas de fijación rápida; d) prefabricados y piezas desmoldeadas para reducir tiempos de producción; e) trabajos en climas fríos donde se requiere evitar pérdidas por baja temperatura; f) morteros de nivelación y revestimientos donde se necesita ciclo de trabajo acelerado. Ideal para obras, mantenimiento industrial y albañilería profesional. | Modo de uso sugerido: 1) Preparación: proteger superficies y usar EPP (guantes, gafas, ropa). 2) Dosificar: medir el acelerador según la dosificación recomendada para la aplicación concreta (orientativo 0,5–3,0 % p/p del cemento). 3) Adición: incorporar el producto al agua de amasado o directamente a la mezcla durante el mezclado constante, evitando sobredosificar. 4) Mezclado: homogenizar hasta obtener consistencia uniforme; verificar trabajabilidad y tiempo de vida útil (pot life). 5) Aplicación: aplicar la mezcla dentro del tiempo de trabajabilidad indicado; respetar tiempos de curado y protección contra heladas o desecación prematura. 6) Limpieza: limpiar herramientas con agua antes de que el producto fragüe. 7) Seguridad y pruebas: realizar ensayos previos en obra para ajustar dosificado y comprobar compatibilidad con cementos y aditivos usados. Consulte la ficha técnica y la hoja de seguridad antes de la aplicación.
MLC2936052982 | 600706203000 | Llana Alisadora 60 Cm Lizcal Inoxidable Para Yesos Y Pastas | Llana Alisadora 60 Cm Lizcal Inoxidable Para Yesos Y Pastas | Características generales: Hoja recta de 60 cm fabricada en acero inoxidable de alto pulido, diseñada específicamente para alisado de yesos, pastas y revoques. Presentación con mango ergonómico que proporciona agarre firme y control durante el trabajo; equilibrio entre rigidez y flexibilidad para obtener superficies lisas y sin marcas. Resistente a la corrosión y a la abrasión por contacto con morteros; fácil limpieza y mantenimiento. Beneficios: acabado uniforme, mayor velocidad en alisados extensos, menor porosidad en la terminación y mayor durabilidad frente a herramientas convencionales. | Especificaciones técnicas: Longitud de hoja: 600 mm. Ancho aproximado de la pala: 90 mm. Espesor de la hoja: 0,7 mm (construcción robusta para evitar vibraciones). Material: acero inoxidable pulido en la hoja; mango ergonómico antideslizante (polímero resistente). Peso aproximado: 480 g. Compatibilidad: apta para yesos, pastas niveladoras, estucos, revoques y masillas base cemento o yeso. Temperatura de uso recomendada: -10 °C a 80 °C. Normas de calidad: fabricada bajo controles industriales de materiales inoxidables y acabados mecánicos; superficie pulida para reducir adherencia de materiales. SKU: 600706203000. | Usos / aplicaciones: Alisado y nivelado de superficies interiores y exteriores con yesos y pastas; remoción y distribución de excedentes en capas gruesas o finas; acabado final para paredes y cielos rasos antes de pintado; aplicación en trabajos de revoque fino y en reparaciones puntuales de superficie. Ejemplos prácticos: extender y emparejar pasta corrida en una pared, realizar la pasada final para eliminar marcas de llana, alisar en trabajos de parcheo sobre masilla de juntas. | Modo de uso sugerido: 1) Preparar la mezcla (yeso o pasta) según indicaciones del fabricante hasta obtener consistencia homogénea. 2) Humedecer ligeramente la superficie limpia si la indicación del revestimiento lo requiere. 3) Cargar una porción de material con una llana de mayor tamaño o espátula y depositarla sobre la pared. 4) Sostener la llana alisadora con un ángulo pequeño (5–15°) y realizar pasadas largas y continuas de arriba hacia abajo, aplicando presión uniforme. 5) Superponer las pasadas solapando ligeramente para evitar marcas. 6) Para acabado final, mantener la llana casi plana y efectuar ligeras pasadas de pulido. 7) Al terminar, limpiar inmediatamente con agua y eliminar restos adheridos para mantener la superficie de la hoja en óptimas condiciones. Usar guantes y protección ocular en caso de proyecciones.
MLC2999382032 | 900602256009 | Toma Corriente Triplex 10/16a 250v Grafito Lexo | - | Características generales: Toma corrientes triplex marca Lexo, modelo grafito, SKU 900602256009. Módulo triple compacto diseñado para instalación en cajas empotradas estándar; cuerpo en termoplástico autoextinguible de alta resistencia al impacto y a la deformación térmica, acabado superficial color grafito. Contactos y bornes en aleación de cobre con recubrimiento anticorrosivo (niquelado) para conducción fiable. Capacidad nominal combinada 10/16 A y 250 V AC, con diseño que optimiza la disipación de calor y reduce la resistencia de contacto. Beneficios: instalación sencilla, mayor durabilidad frente a ciclos de uso frecuente, protección contra corrosión en contactos y acabado estético neutro para aplicaciones residenciales y comerciales. | Especificaciones técnicas: Corriente nominal: 10/16 A. Tensión nominal: 250 V AC. Material carcasa: termoplástico autoextinguible (grado V0). Material contactos: aleación de cobre niquelada. Dimensiones aproximadas (ancho x alto x profundidad total): 88 x 146 x 42 mm. Peso aproximado: 150 g. Profundidad mínima de caja empotrada recomendada: 40 mm. Rango de temperatura de operación: -10 °C a 60 °C. Vida útil estimada: >10.000 ciclos de inserción (diseño para uso intensivo residencial/comercial). Par de apriete recomendado para bornes: 0,8–1,0 Nm. Compatibilidad: enchufes y accesorios según norma de instalación eléctrica doméstica local (sistemas monofásicos hasta 250 V). Diseñado conforme a requisitos de seguridad y desempeño de la familia de normas IEC aplicables a tomas y clavijas. | Usos / aplicaciones: Instalación en viviendas, oficinas, locales comerciales y áreas de servicio para alimentar equipos y aparatos eléctricos de uso cotidiano (lamparas, cargadores, pequeños electrodomésticos, equipos de oficina). Ideal como reemplazo de tomas simples para aumentar puntos de conexión sin ocupar más espacio en la caja empotrada. Aplicable en cocinas, salas, dormitorios, puestos de trabajo y áreas de circulación donde se requieran hasta tres tomas simultáneas. | Modo de uso sugerido: 1) Cortar la alimentación eléctrica del circuito en el tablero y verificar con comprobador de tensión. 2) Retirar la placa antigua y desconectar conductores. 3) Preparar conductores pelando 7–9 mm de aislamiento; verificar sección compatible con los bornes. 4) Aflojar los tornillos de los bornes, insertar conductor en la cavidad correspondiente (fase, neutro, tierra si aplica) y apretar al par recomendado (0,8–1,0 Nm). 5) Asegurar el módulo en la caja empotrada con los tornillos de fijación suministrados hasta que quede firme y a ras. 6) Colocar la placa embellecedora y verificar que no queden conductores expuestos. 7) Restaurar la alimentación y probar las tres salidas con un equipo o comprobador. Recomendaciones de seguridad: realizar la instalación por personal calificado, respetar la corriente máxima indicada y no sobrecargar las salidas.
MLC1410911577 | 110400102040 | Vee Pvc Gris Sanitario 110x110mm | Vee Pvc Gris Sanitario 110x110mm | Características generales: Producto marca Vee, accesorio sanitario en PVC rígido de color gris diseñado para sistemas de evacuación de aguas residuales. Fabricado en PVC-U estabilizado para uso sanitario, presenta acabado liso interior que reduce acumulaciones y facilita el flujo. Diseño de conexión tipo manga/socket compatible con tubería de 110 mm; embalaje unitario en caja protectora. Resistente a corrosión química típica de aguas domésticas y comerciales, ligero y de instalación rápida; ofrece buena resistencia mecánica a esfuerzos habituales en redes de drenaje y baja conductividad térmica. Beneficios: instalación económica, mantenimiento mínimo y larga vida útil en condiciones de uso normales. | Especificaciones técnicas: Dimensiones nominales: 110 x 110 mm (diámetro nominal de conexiones 110 mm). Tipo de material: PVC-U (cloruro de polivinilo rigidizado). Color: gris. Tipo de unión: manguito/socket para unión por solvente o con junta elástica según normativa local. Temperatura de uso recomendada: -10 °C a 60 °C (uso continuo); resistencia térmica puntual hasta 60 °C. Duración estimada: >20 años en condiciones estándar de instalación y uso. Peso unitario aproximado: 0,7 kg. Cumplimiento: fabricado conforme a estándares industriales para accesorios de PVC para saneamiento (diseño y tolerancias según normativas aplicables en instalaciones de drenaje). | Usos / aplicaciones: Especializado para derivaciones y empalmes en redes de evacuación sanitaria y pluvial en viviendas, edificios comerciales e instalaciones industriales ligeras. Se usa en bajadas de desagüe, conexiones de colectores, líneas de evacuación en sótanos y combinaciones con tubería PVC de 110 mm. Ejemplos prácticos: unión de ramal horizontal a bajante vertical, reemplazo de tramos dañados en colectores, conexión de sifones de planta a la red principal de desagüe. | Modo de uso sugerido: 1) Verifique que las superficies de tubería y accesorio estén limpias, secas y libres de rebabas. 2) Corte la tubería a escuadra y retire bordes; ajuste en seco para verificar encaje y alineación. 3) Marque profundidad de inserción en la tubería. 4) Aplique imprimador (si la normativa/local lo exige) y luego cemento solvente para PVC en la superficie exterior de la tubería y en el interior del manguito del accesorio de forma uniforme. 5) Inserte la tubería hasta la marca y gire ligeramente 1/4 de vuelta para distribuir el adhesivo; mantenga la posición hasta fijación inicial (según tiempo del adhesivo). 6) Verifique alineación final y deje curar el tiempo recomendado por el fabricante del adhesivo antes de someter a presión o flujo. 7) Use guantes y ventilación adecuada durante la aplicación de productos químicos; evite fuentes de ignición.
MLC1410928905 | 110408002045 | Tee Pvc Gris Sanitario 110x110mm | Tee Pvc Gris Sanitario 110x110mm | Características generales: Tee en PVC rígido (PVC-U) color gris diseñado para sistemas sanitarios y de desagüe. Pieza de tres bocas con diámetro nominal 110 mm, fabricación monolítica que garantiza estanqueidad y resistencia a la corrosión y a la mayoría de aguas residuales domésticas e industriales ligeras. Superficie lisa interior para minimizar depósitos y facilitar el flujo. Ligera, de instalación rápida mediante unión por encolado; ofrece larga vida útil y economía en reposición y obras sanitarias. | Especificaciones técnicas: Diámetro nominal: 110 mm (110x110 mm, tee igual). Material: PVC-U (policloruro de vinilo rígido) para uso sanitario. Tipo de unión: enchufe para cola solvente (pegamento PVC) con garganta para ajuste. Peso aproximado: 0,8–1,0 kg. Aplicación: sistemas de desagüe por gravedad, cloacales y ventilación sanitaria (no presurizados). Rango de temperatura de servicio: -5 °C a 60 °C (uso continuo según condiciones). Vida útil estimada: superior a 25 años en condiciones normales de uso. Cumple especificaciones habituales de calidad para componentes de PVC sanitario; verificar normativa local para certificaciones específicas. | Usos / aplicaciones: Conexión de ramas y derivaciones en instalaciones de alcantarillado y drenaje doméstico y comercial. Uniones en redes de desagüe de baños, cocinas, lavaderos y drenes pluviales interiores. Empleo en obras de obra nueva, reformas y reparaciones de cañerías sanitarias; ideal para derivar una línea principal hacia una bajante vertical o línea horizontal. | Modo de uso sugerido: 1) Verificar que la tubería y la pieza sean de 110 mm y estén libres de daños. 2) Cortar la tubería a escuadra y desbarbar el canto interior y exterior. 3) Probar encaje en seco para comprobar profundidad y alineación. 4) Limpiar las superficies a unir con paño seco; opcionalmente aplicar primer si lo requiere el sistema de unión. 5) Aplicar cola solvente específica para PVC en el espigo de la tubería y en la garganta del enchufe. 6) Insertar la tubería en el enchufe con un movimiento giratorio hasta la profundidad de marcado; mantener la unión durante 10–30 segundos para fijación inicial. 7) Alinear la derivación según necesidad y retirar exceso de adhesivo. 8) Dejar secar y curar según instrucciones del adhesivo (recomendado 24 horas antes de someter a servicio completo). 9) Usar protección (guantes, ventilación) y seguir las indicaciones de seguridad del adhesivo.
MLC1418139321 | 110801109000 | Combinacion Lavaplato Fas Cc7-1001 | Plateado / Cromado | Características generales: Llave mezcladora para lavaplato modelo Combinacion Lavaplato Fas CC7-1001 diseñada para uso doméstico y comercial ligero. Cuerpo en latón macizo con acabado plateado cromado de alta resistencia que proporciona protección contra corrosión y desgaste. Sistema monomando con cartucho cerámico de larga vida que permite control preciso de caudal y temperatura, resultados de flujo estables y cierre hermético. Diseño ergonómico y caño giratorio para mayor alcance y maniobrabilidad en el fregadero; superficie lisa de fácil limpieza que mantiene acabado brillante. Presentación lista para instalación en mesón con orificio único; empaque protegido para transporte. Beneficios: durabilidad, ahorro de agua por control fino, mantenimiento reducido y estética moderna para cocina. | Especificaciones técnicas: Modelo: Fas CC7-1001. SKU: 110801109000. Variante: Plateado / Cromado. Material: cuerpo en latón (latón CW617N o equivalente), acabado cromado brillante con tratamiento antiincrustante. Cartucho: cerámico de alta resistencia (vida útil estimada >300,000 ciclos). Tipo de instalación: orificio único en mesón. Conexiones: mangueras flexibles con rosca 1/2" estándar. Dimensiones aproximadas: altura total 230 mm; longitud del caño 180 mm; diámetro de montaje recomendado 32–35 mm. Peso aproximado: 1.2–1.8 kg. Presión de trabajo recomendada: 0.5–5 bar. Temperatura máxima de uso: hasta 70 °C. Normas y calidad: fabricada conforme a estándares industriales para productos sanitarios y materiales en contacto con agua potable; controles de calidad en proceso de fabricación. | Usos / aplicaciones: Diseñada para su instalación en lavaplatos domésticos y fregaderos comerciales ligeros en cocinas residenciales, oficinas y áreas de servicio. Ideal para lavado de platos, enjuague de utensilios, llenado de ollas y limpieza general del fregadero. Compatible con fregaderos de acero inoxidable, porcelana o composite con orificio único. También apta para remodelaciones y proyectos de renovación por su estética cromada y funcionalidad monomando. | Modo de uso sugerido: 1) Antes de instalar, cortar el suministro de agua y drenar tuberías. 2) Revisar que el orificio del mesón sea el diámetro recomendado (32–35 mm) y limpiar residuos. 3) Introducir la llave por el orificio con la junta de goma en la base; asegurar con la contra-tuerca y el sistema de anclaje incluido, apretando de manera firme y uniforme. 4) Conectar las mangueras flexibles a la toma de agua fría y caliente (rosca 1/2") y sellar con cinta de PTFE si es necesario. 5) Abrir el suministro de agua lentamente y verificar que no haya fugas en conexiones; purgar aire abriendo la palanca para expulsar aire y sedimentos. 6) Ajustar la posición del caño giratorio según uso. Mantenimiento: limpiar con paño húmedo y jabón neutro; evitar limpiadores abrasivos o estropajos que dañen el cromado. En zonas con agua dura, descalcificar periódicamente el aireador. Para reemplazo del cartucho o reparación, cerrar suministro y seguir las indicaciones del manual.
MLC1453768589 | 800403151001 | Electrodo Soldadura Krafter E60111 Kg Diametro 3/32 - 2.5 Mm | - | Características generales: Varilla de soldadura KRAFTER E6011 diseñada para proceso SMAW (soldadura por electrodo revestido). Núcleo de acero al carbono con recubrimiento celulósico de alta porosidad; color del revestimiento gris claro a marrón claro. Presentación comercial en paquete de 1 kg. Ofrece arco fuerte y de alta penetración, escoria fácil de desprender y buena estabilidad en condiciones de superficie no preparadas (óxido, pintura o suciedad ligera). Apta para uso en corriente alterna (AC) y continua; facilita soldaduras de raíz y reparaciones en campo gracias a su capacidad de penetración y limpieza del baño de soldadura. Beneficios: rendimiento consistente, versatilidad en posiciones de soldadura y elevado poder de penetración en aceros al carbono. | Especificaciones técnicas: Diámetro: 3/32" (≈2.5 mm). Longitud típica por varilla: aprox. 350 mm (consultar lote). Peso del empaque: 1 kg. Material del núcleo: acero al carbono; revestimiento: fundente celulósico. Clasificación según AWS: E6011. Resistencia a tracción mínima del metal depositado: ~60,000 psi (≈420 MPa). Polaridad y corriente: compatible con AC y DC (DCEP recomendado para mayor penetración); rango de amperaje sugerido para 2.5 mm: 60–90 A. Posiciones de soldadura: todas (plano, horizontal, vertical y sobrecabeza). Sensible a la humedad: almacenar en envase seco; rehidratación del revestimiento puede afectar la porosidad del cordón. Recomendación de resecado en caso de absorber humedad: horno industrial según especificaciones del fabricante (procedimiento típico: 150–200 °C por 30–60 min, sujeto a condiciones de humedad y equipamiento). Normas de calidad: cumplimiento con clasificación AWS A5.1 E6011. | Usos / aplicaciones: Reparaciones y mantenimiento en obra, industria y agricultura; ejecución de raíces en tuberías y conductos; montaje y soldadura de estructuras metálicas de acero al carbono; trabajos de campo sobre piezas con presencia de oxido o contaminantes leves; tareas de herrería, mantenimiento de maquinaria y chapistería industrial. Ejemplos prácticos: reparación de chasis y bastidores, soldadura de cañerías en obra, reparaciones rápidas en equipos agrícolas sin limpieza exhaustiva previa, soldaduras de aporte en tuberías para unión temporal o preparación de pasadas de raíz. | Modo de uso sugerido: 1) Preparación: asegurar ventilación adecuada y utilizar equipo de protección personal (máscara o casco con filtro adecuado, guantes aislantes, ropa ignífuga y protección ocular). Limpiar salientes de grasa suelta y partículas sueltas; no es necesario eliminar totalmente óxido ligero para E6011. 2) Almacenamiento antes de uso: mantener en envase seco; si el revestimiento absorbió humedad, re-secar según las recomendaciones del fabricante. 3) Ajuste del equipo: seleccionar corriente AC o DC (preferible DCEP si está disponible) y regular amperaje entre 60–90 A según diámetro y espesor. 4) Posicionamiento del electrodo: mantener ángulo de trabajo de 10–20° respecto a la dirección de avance; longitud de arco igual al diámetro del electrodo (~2.5 mm). 5) Técnica de soldadura: iniciar la chispa con golpeo apropiado, mantener un viaje regular y control de velocidad para asegurar penetración uniforme; para pases múltiples, retirar la escoria con martillo y cepillo entre pasadas. 6) Terminación: apagar fuente, permitir enfriamiento controlado y limpiar la superficie soldada para inspección. 7) Seguridad y mantenimiento: conservar el paquete sellado hasta su uso y no utilizar varillas visiblemente dañadas o con revestimiento deslaminado.
MLC1468798747 | 130131002011 | Brocha Pintura 1 Pulgada Estampa Pack 2 Unidades | Marrón | Características generales: Brocha de pintura 1 pulgada diseñada para trabajos de precisión y retoque. Cerdas sintéticas de alta densidad que ofrecen buena retención y liberación controlada de pintura; férula metálica galvanizada anti-corrosión que asegura el anclaje de cerdas; mango ergonómico de madera barnizada en color marrón que proporciona agarre seguro y estabilidad en el trazo. Presentación en pack de 2 unidades orientado a proyectos domésticos y profesionales de pequeña escala. Resistente al desgaste por fricción y compatible con limpieza frecuente, brinda acabados uniformes y precisión en bordes y detalles. | Especificaciones técnicas: Ancho de cerdas: 1 pulgada (≈25 mm). Largo total aproximado: 160–170 mm. Peso aproximado por unidad: 25–35 g. Tipo de cerdas: fibra sintética (nylon/poliamida) de alta resistencia. Férula: metal galvanizado. Mango: madera barnizada, color marrón. Compatibilidad: pinturas látex, acrílicas, esmaltes y barnices (base agua y base solvente). Temperatura de uso recomendada: -10 °C a 80 °C. Normas de calidad: fabricación con control industrial de calidad y pruebas de anclaje de cerdas; producto no tóxico en condiciones de uso normales. Vida útil: prolongada si se realiza limpieza adecuada tras cada uso; durabilidad indicada para múltiples aplicaciones domésticas y profesionales. | Usos / aplicaciones: Ideal para cortes y retoques en esquinas, marcos de ventanas, marcos de puertas, molduras y superficies pequeñas. Adecuada para aplicar imprimación, esmaltes, barnices y pinturas acrílicas en trabajos de carpintería, mobiliario, reparaciones del hogar, manualidades y modelismo. Uso tanto en interiores como en exteriores para tareas de detalle donde se requiere control y acabado fino. | Modo de uso sugerido: 1) Preparar la superficie: limpiar, lijar y eliminar polvo o grasa. 2) Agitar o mezclar la pintura según indicación del fabricante. 3) Humedecer ligeramente las cerdas con agua (para pinturas base agua) o disolvente compatible (para esmaltes), si se desea mejorar la flexibilidad inicial. 4) Cargar la brocha sumergiendo solo 1/3 de las cerdas en la pintura para evitar goteo. 5) Aplicar con trazos largos y uniformes siguiendo la dirección de la veta o la arista a pintar; realizar movimientos de corte precisos en bordes. 6) Dejar secar según especificación de la pintura y aplicar manos adicionales si es necesario. 7) Limpieza: retirar exceso de producto con trapo, lavar con agua y jabón para pinturas a base de agua o con disolvente recomendado para esmaltes; enjuagar hasta que salga limpio. 8) Secar en posición horizontal o colgada y almacenar en lugar seco para preservar la forma de las cerdas.
MLC1481161029 | 140206005000 | Pegatanke Soldadura Epoxica Color Blanco | - | Características generales: Masilla bicomponente de soldadura epóxica para reparaciones y sellados, formulada a base de resina epoxi y endurecedor amínico; color blanco curado. Se presenta en barra moldeable de fácil dosificación que se mezcla manualmente hasta obtener una pasta homogénea. Propiedades: impermeable, de alta adherencia a metales, cerámica, hormigón, madera y algunos plásticos rígidos; resistente a aceites y productos químicos domésticos; puede ser lijada, perforada y pintada tras el curado. Beneficios: restaura piezas, sella fugas y rellena grietas sin necesidad de herramientas especiales, proporcionando una reparación estructural y estética de larga duración. | Especificaciones técnicas: Tipo de material: resina epoxi + endurecedor amínico (bicomponente, sin solventes). Color: blanco (curado). Contenido aproximado: 57 g (barra moldeable). Dimensiones aproximadas de la barra: 11 x 2 x 2 cm. Tiempo de trabajo (trabajable): aprox. 5–10 minutos a 20 °C. Curado inicial funcional: ~1 hora; curado completo: 24 horas a 20 °C. Rango de aplicación: 5 °C a 35 °C; rango de servicio continuo del material curado: -40 °C a +120 °C (valores típicos). Valores mecánicos típicos: adherencia a sustratos metálicos >8 MPa (valores indicativos), dureza final Shore D ~75–85. Vida útil del producto sin abrir: aprox. 24 meses almacenado en lugar seco y fresco. Compatibilidad: acero, hierro, aluminio, cerámica, hormigón, fibra de vidrio, madera y plásticos rígidos (realizar prueba previa en PVC u otros polímeros). Normas de seguridad: producto bicomponente; seguir precauciones de manipulación y protección personal. | Usos / aplicaciones: Reparación y sellado de tanques, tuberías, radiadores y depósitos; sellado de grietas y fisuras en metal, cerámica y concreto; reconstrucción de bordes y piezas fracturadas; fijación y rellenado en trabajos de fontanería, automotriz, náutica y bricolaje doméstico; aplicaciones rápidas de emergencia para detener fugas y rehabilitar superficies antes de un arreglo definitivo. Ejemplos prácticos: sellar una fuga superficial en una unión metálica, reconstituir un borde roto de cerámica, rellenar poros en concreto antes de pintar, reparar una grieta en casco de embarcación (no estructural). | Modo de uso sugerido: 1) Preparación: limpiar la superficie de suciedad, grasa, óxido y pintura suelta; secar completamente. Si procede, lijar o desbastar la zona para mejorar la adherencia. 2) Dosificación y mezcla: cortar la cantidad necesaria de la barra; amasar y mezclar vigorosamente ambas fases hasta obtener un color uniforme (mezcla manual homogénea en 30–60 segundos). 3) Aplicación: aplicar la masilla sobre la zona preparada presionando para asegurar contacto y eliminar bolsillos de aire; modelar y alisar según se requiera. 4) Curado: mantener la pieza inmóvil y proteger de agua o carga hasta que alcance el curado inicial; evitar esfuerzos mecánicos hasta el curado completo (~24 h a 20 °C). 5) Acabado: una vez curado, lijar, taladrar o pintar según necesidad. Precauciones: usar guantes y protección ocular, trabajar en área ventilada; evitar contacto prolongado con la piel; en caso de contacto con ojos o ingestión, buscar atención médica.
MLC1517890745 | 110702202001 | Llave Angular + Flexible Acero Hi 1/2 X 15/16 25cm Hoffens | Llave Angular + Flexible Acero Hi 1/2 X 15/16 25cm Hoffens | Características generales: Llave angular con cabeza articulada y vástago flexible fabricada en acero Hi de alta resistencia. Acabado cromado satinado que proporciona protección contra corrosión y desgaste. Diseño de doble función: embocadura fija 15/16" para ajuste de tuercas y tornillos hexagonales y conexión de 1/2" para acoplamiento a herramientas o extensiones; longitud total 25 cm para mayor palanca en espacios reducidos. Tratamiento térmico que incrementa la dureza y resistencia a la torsión; rótula flexible que permite acceso a puntos confinados y reduce el esfuerzo del operador. Beneficios: mayor durabilidad, agarre preciso sobre perfiles hexagonales, y versatilidad para talleres, mantenimiento automotriz y bricolaje profesional. | Especificaciones técnicas: Material: acero Hi con tratamiento térmico y acabado cromado satinado. Tamaño de embocadura: 15/16" (≈23,8 mm). Conexión/drive: 1/2" (12,7 mm). Longitud total: 25 cm. Peso aproximado: 420 g. Rango de flexión: rótula articulada para maniobrar en ángulos y cavidades (diseño flexible, sin partes eléctricas). Temperatura de uso recomendada: -20 °C a 150 °C. Normas de calidad: fabricada bajo controles industriales y procesos de inspección dimensional; cumple estándares internacionales de herramientas manuales (normatividad DIN/ISO aplicable a llaves y herramientas de mano). Vida útil: alta resistencia a la fatiga con uso profesional y correctos mantenimientos; tolerancia dimensional según especificaciones de fabricación. | Usos / aplicaciones: Herramienta para ajuste y desmontaje de tuercas y tornillos hexagonales de 15/16" en espacios con acceso limitado. Aplicable en mantenimiento automotriz (sistemas de suspensión, transmisión), reparaciones de maquinaria y equipo industrial, instalaciones de plomería y trabajos de construcción donde se requiera palanca adicional. Útil en operaciones de montaje/desmontaje, ajuste de aprietes manuales y trabajos sobre piezas con geometrías difíciles. | Modo de uso sugerido: 1) Seleccione la llave asegurando que la embocadura corresponde a la tuerca de 15/16". 2) Inspeccione la herramienta: verifique rótula y acabado; retire suciedad o residuos. 3) Introduzca la embocadura sobre la cabeza de la tuerca hasta asiento completo; la conexión de 1/2" permite acoplar extensiones si es necesario. 4) Aplique fuerza de manera gradual, manteniendo el eje alineado con el apriete para evitar deslizamientos. 5) Utilice la articulación flexible para ajustar el ángulo de trabajo y acceder a puntos confinados; evite forzar la rótula más allá de su recorrido natural. 6) No emplee la llave como martillo ni la someta a impactos con herramientas de percusión. 7) Al finalizar, limpie y lubrique ligeramente la rótula y almacene en un lugar seco para prolongar su vida útil.
MLC1526246899 | 140904502001 | Decantador 1 Kg Sulfato De Aluminio Dideval Pack 2 Unidades | Decantador 1 Kg Sulfato De Aluminio Dideval Pack 2 Unidades | Características generales: Sulfato de aluminio (decantador) en forma de polvo/cristal blanco diseñado como coagulante y floculante para clarificación de aguas. Material: Aluminio sulfato (Al2(SO4)3·xH2O), presentación en bolsa de 1 kg por unidad en pack de 2. Acción coagulante rápida que neutraliza cargas coloidales y favorece la formación de flóculos de hidróxido de aluminio para sedimentación y filtración eficientes. Beneficios: reduce turbidez, color y sólidos suspendidos; mejora la eficiencia de filtros y decantadores; dosificación controlada según necesidad del proceso. Estabilidad sólida que permite almacenamiento y manejo industrial y doméstico con medidas de seguridad estándar. | Especificaciones técnicas: Peso unitario: 1 kg; pack: 2 unidades (peso neto total 2 kg). Estado físico: polvo/cristal blanco, soluble en agua (disolución exotérmica). Fórmula química: Al2(SO4)3·xH2O. Número CAS: 10043-01-3. Uso recomendado: grado técnico para tratamiento de agua y procesos industriales (consulte FDS para usos específicos). Rango operativo de pH para coagulación efectiva: aproximado 5.5–7.5 (optimizar mediante jar test). Temperatura de trabajo: 5–40 °C; almacenamiento en lugar seco y fresco. Vida útil aproximada: 24 meses en envase original hermético. Compatibilidades e incompatibilidades: no mezclar en seco con bases fuertes, éteres o peróxidos; evitar contacto con metales alcalinos. Hoja de seguridad disponible. | Usos / aplicaciones: Tratamiento de aguas municipales y rurales (reducción de turbidez y color), potabilización en sistemas comunitarios, clarificación de agua en piscinas y estanques, tratamiento primario y terciario de efluentes industriales, floculación en procesos de decantación y filtración, y preparación de lodos para posterior deshidratación. Ejemplos prácticos: decantar agua de pozo para consumo comunitario, clarificar agua de riego o acuicultura, mejorar rendimiento de filtros de piscina tras tormentas o trabajos que aumenten turbidez. | Modo de uso sugerido: 1) Seguridad: usar guantes, gafas y mascarilla; evitar inhalación y contacto con piel/ojos. 2) Preparación de solución madre: pesar la cantidad requerida; añadir gradualmente el sulfato de aluminio al agua (siempre añadir sólido al agua) con agitación constante para evitar formación de grumos; solución típicamente preparada entre 5–10% p/v según necesidad. 3) Determinar dosis mediante jar test: probar dosis incrementales (punto de partida 5–50 mg/L según turbidez) hasta obtener clarificación óptima. 4) Dosificación en proceso: aplicar solución al flujo a tratar; realizar mezcla rápida (1–2 minutos) para dispersión, seguida de mezcla lenta (10–20 minutos) para crecimiento de flóculos. 5) Sedimentación y filtración: permitir decantación (30–60 minutos según condiciones), retirar sobrenadante y filtrar si procede; manejar y disponer lodos conforme normativa local. 6) Almacenamiento tras uso: cerrar bolsa original, conservar en lugar seco y ventilado. En caso de derrame, neutralizar y recoger con material inerte y desechar conforme a reglamentación.
MLC1562691561 | 160702504015 | Candado Odis Serie L50 Nl50 50mm | - | Características generales: Candado Odis Serie L50 NL50 de 50 mm diseñado para seguridad general en puertas, portones y cerraduras de uso doméstico e industrial ligero. Cuerpo macizo con acabado latón niquelado que ofrece resistencia a la corrosión; arco de acero endurecido con tratamiento anticorte y acabado cromado para mayor durabilidad. Presentación individual lista para venta; mecanismo de cierre por llave que asegura funcionamiento simple y fiable. Beneficios: alta resistencia a intentos de corte y manipulación, buena respuesta en exteriores y bajo mantenimiento, diseño compacto que facilita su instalación en múltiples aplicaciones. | Especificaciones técnicas: ancho del cuerpo 50 mm; altura total aproximada 68 mm; fondo (espesor) del cuerpo 20 mm; diámetro del arco 7 mm; altura útil del arco (clearance) 22 mm. Peso aproximado 280 g. Materiales: cuerpo de latón macizo con baño de niquelado; arco de acero reforzado y templado cromado. Sistema de cierre: llaves duplicadas (cierre por barril cilíndrico). Rango de temperatura de uso recomendado: -20 °C a 80 °C. SKU: 160702504015. Acabado: latón/plateado. | Usos / aplicaciones: Ideal para asegurar puertas metálicas y de madera, portones, cofres y armarios de herramientas, taquillas y casilleros, contenedores de obra y scaffolding; también apto para almacenamiento, bodegas y transporte. Ejemplos prácticos: cierre de portón de patio, aseguramiento de caja de herramientas en obra, bloqueo de puerta de cobertizo y protección de vallas temporales. Recomendado para entornos residenciales, comerciales y de mantenimiento industrial ligero. | Modo de uso sugerido: 1) Verifique integridad del candado y retire cualquier protector de transporte. 2) Inserte la llave en el cilindro y gire hasta liberar el arco. 3) Coloque el arco alrededor del elemento a asegurar (pasador, argolla o perno) y presione el arco dentro del cuerpo hasta que encaje. 4) Retire la llave y guárdela en lugar seguro; siempre conserve la llave de repuesto. 5) Para abrir, inserte la llave y gire en sentido contrario hasta liberar el arco. Mantenimiento: lubrique el cilindro periódicamente con grafito o lubricante seco, evite aceites pesados que atraigan suciedad; limpie con paño seco y proteja del contacto prolongado con ambientes salinos. Precauciones: no forzar el arco ni el cilindro; use siempre la llave original para evitar daños en el mecanismo.
MLC1565845085 | 110904202021 | Manguera Amarilla Gas Domiciliario 1.5 Metros + Abrazaderas | Manguera Amarilla Gas Domiciliario 1.5 Metros + Abrazaderas | Características generales: Manguera flexible para gas domiciliario de 1,5 m diseñada para conexión entre regulador/llave y equipo doméstico. Tubo interior de elastómero sintético resistente a GLP y gas natural, refuerzo textil para mantener forma y resistencia mecánica, cubierta exterior termoplástica color amarillo de alta visibilidad y resistencia a UV y aceites. Presentación lista para instalación: manguera pre-cortada con extremos lisos para montaje y juego de abrazaderas metálicas ajustables. Beneficios: fácil manipulación, instalación rápida sin herramientas especiales, identificación visual del circuito de gas y mayor protección frente a abrasión y condiciones ambientales propias del hogar. | Especificaciones técnicas: Longitud: 1,50 m. Diámetro interior nominal: 1/2" (12,7 mm). Diámetro exterior aproximado: 17–20 mm. Peso aproximado: 0,25–0,35 kg. Materiales: interior de caucho nitrílico (NBR) o equivalente compatible con hidrocarburos; refuerzo textil poliéster; cubierta PVC amarilla. Abrazaderas: tipo worm gear en acero inoxidable o galvanizado (ajustables). Compatibilidad: GLP (propano/butano) y gas natural en instalaciones domiciliarias. Temperatura de uso: -20 °C a +60 °C (uso habitual). Duración estimada: vida útil aproximada de hasta 5 años bajo condiciones normales de uso y mantenciones periódicas; sustituir ante signos de deterioro. Normativa y seguridad: diseñada para uso doméstico conforme a prácticas y controles de calidad aplicables a mangueras para gas; verificar requerimientos y certificaciones locales antes de su instalación fija. No indicada para instalaciones enterradas, industriales o de alta presión. | Usos / aplicaciones: Conexión temporal o reemplazo de la línea flexible entre regulador/llave y electrodomésticos a gas: cocinas, hornos domésticos, calefones, estufas portátiles y parrillas pequeñas. Ideal para instalaciones en viviendas, departamentos y áreas de servicio donde se requiera movilidad o acceso para mantenimiento. No usar como conducto fijo empotrado ni en circuitos de gas de gran caudal o alta presión. | Modo de uso sugerido: 1) Corte el suministro principal de gas y ventile el ambiente. 2) Verifique que la manguera y las abrazaderas no presenten daños visibles. 3) Deslice las abrazaderas sobre la manguera antes de insertar los extremos. 4) Inserte el extremo de la manguera sobre la boquilla del equipo o regulador hasta tope; la conexión debe ser recta y sin dobleces. 5) Coloque la abrazadera sobre la unión y apriétela con destornillador hasta asegurar sin deformar la manguera (no exceder torque). 6) Abra lentamente la llave de gas y aplique solución jabonosa para comprobar ausencia de fugas; no utilice llama para prueba. 7) Revise periódicamente (al menos anual) y reemplace ante grietas, rigidez o pérdida de elasticidad. Si la instalación requiere certificación, consulte a un instalador autorizado.
MLC1569807307 | 110202002150 | Kit Exentrica Ducha 1/2x 3/4 Metalico + Embellecedores | Brillante / Plateado | Características generales: Kit excentrica metálica para ducha diseñado para adaptar y corregir desalineaciones entre tomas de agua y accesorios de grifería. Cuerpo manufacturado en latón con acabado cromado brillante (plateado) que aporta resistencia a la corrosión y aspecto estético. Incluye embellecedores cromados que ocultan el orificio de salida y permiten una terminación prolija en la pared. Producto de alta durabilidad, resistente a la abrasión y presión de redes domiciliarias; facilita la instalación y el reemplazo sin obras mayores y mejora la estanqueidad de la unión. | Especificaciones técnicas: Modelo: Kit Excentrica Ducha 1/2" x 3/4" (SKU 110202002150). Variante: Brillante / Plateado. Material: latón cromado (cuerpo) y embellecedores de aleación metálica con recubrimiento cromado. Roscas: compatible con conexiones estándar 1/2" y 3/4" (rosca para grifería doméstica). Dimensiones aproximadas: longitud de la excentrica 35 mm; diámetro embellecedor 55 mm; espesor embellecedor 8 mm. Peso unitario aproximado: 0,18 kg. Presión de trabajo: hasta 10 bar. Rango de temperatura de uso: -10 °C a 90 °C. Normas y calidad: fabricado bajo controles de calidad industrial; materiales aptos para uso en agua potable y terminación conforme a prácticas habituales de plomería (cumple requisitos de resistencia y acabado aplicables a accesorios sanitarios). | Usos / aplicaciones: Adaptación de conexiones de ducha para acoplar mangueras, flexibles o grifería cuando existe diferencia de rosca o desalineación entre la toma mural y el elemento a instalar. Indicada para instalaciones domésticas y comerciales: montaje de cabezales de ducha, conexión de caños flexibles, reposición de excentrica dañada, ajuste de distancia entre caño y diseño de la ducha. Útil en reformas y mantenimientos para corregir pequeñas desviaciones de montaje sin necesidad de recerrajado de paredes. | Modo de uso sugerido: 1) Cortar el suministro de agua y abrir grifo para despresurizar la línea. 2) Retirar la excentrica antigua si corresponde y limpiar roscas y asiento en la pared. 3) Verificar sentido y compatibilidad de roscas 1/2" y 3/4". 4) Aplicar cinta selladora (PTFE) o sellador compatible en las roscas nuevas, 3-4 pasadas en sentido horario. 5) Enroscar la excentrica a mano hasta asiento y luego ajustar con llave inglesa usando un paño protector para evitar dañar el acabado cromado; no exceder el par de apriete recomendado para latón. 6) Colocar los embellecedores sobre la unión hasta empotrar contra la pared para terminar la estética. 7) Conectar la grifería o flexible correspondiente y abrir el agua para verificar ausencia de fugas; ajustar si es necesario. 8) Comprobar el funcionamiento por varios minutos y revisar sellos y juntas.
MLC1570927249 | 110600003005 | Tubo Polifusion Ppr 25 Mm X 1 Metro Pn20 Agua Fria Caliente | Tubo Polifusion Ppr 25 Mm X 1 Metro Pn20 Agua Fria Caliente | Características generales: Tubo Polifusión PPR 25 mm x 1 m PN20 diseñado para conducción de agua fría y caliente; fabricado en polipropileno random copolymer (PPR) de alta pureza, color blanco/verde estándar de la industria. Presentación: tubo rígido de 1 metro por unidad (SKU 110600003005, variante: Tubo Polifusion Ppr 25 Mm X 1 Metro Pn20 Agua Fria Caliente). Resistencia a la corrosión, incrustaciones y ataque químico de aguas domésticas; baja conductividad térmica, excelente estabilidad dimensional y superficie interna lisa que reduce pérdidas por fricción. Beneficios: instalación rápida mediante termofusión, larga vida útil, no altera el sabor ni la potabilidad del agua y aporta aislamiento térmico frente a redes metálicas. | Especificaciones técnicas: Diámetro nominal: 25 mm. Longitud: 1 metro. Clase de presión: PN20 (20 bar a 20 °C). Material: Polipropileno random (PPR, copolímero). Peso aproximado por unidad: 0,45 kg (valor orientativo). Compatibilidad: apto para accesorios y uniones por termofusión con componentes PPR PN20; puede combinarse con adaptadores rosca/metal específicos. Temperatura de servicio continuo: hasta 70 °C; temperatura máxima de servicio por periodos cortos: hasta 95 °C (ver condiciones de proyecto). Normas de referencia: cumple con las exigencias habituales para tuberías PPR (ISO 15874 / DIN 8077-8078 y normativa de potabilidad aplicable según país). Vida útil estimada: superior a 50 años en condiciones normales de uso. Resistencia química: compatible con aguas potables y la mayoría de aguas domésticas; no recomendable para hidrocarburos ni disolventes orgánicos agresivos. | Usos / aplicaciones: Distribución de agua potable fría y caliente en viviendas, locales comerciales y obras civiles; líneas de suministro en baños, cocinas y lavaderos; redes interiores de agua en edificios; sistemas de reemplazo de tuberías metálicas en instalaciones sanitarias; aplicaciones de calefacción por suelo radiante y circuitos hidráulicos de baja temperatura (evaluar proyecto según fluido y temperatura). Ejemplos prácticos: instalación de alimentación desde medidor a colectores, ramales hacia lavamanos y WC, montaje de redes en obra nueva y reparaciones en remodelaciones. | Modo de uso sugerido: 1) Verificar tubo y accesorios: inspeccione integridad, dimensiones y etiqueta. 2) Corte: medir y realizar corte recto con sierra o cortatubos apropiado; mantener extremo limpio. 3) Preparación: desbarbar y eliminar rebabas internas/externas; limpiar zonas de fusión con paño seco. 4) Ensamble por termofusión: use máquina de termofusión adecuada para PPR siguiendo las especificaciones del fabricante del equipo y de los accesorios; calentar las superficies de unión hasta la temperatura indicada por el equipo, insertar y mantener alineado hasta enfriamiento completo. 5) Prueba: realizar prueba de presión hidrostática posterior a la instalación conforme a normativa local (recomienda 1,5× presión de servicio durante el tiempo especificado). 6) Seguridad y almacenaje: usar guantes y protección ocular al cortar/fusionar; trabajar en área ventilada; evitar exposición prolongada a radiación UV; almacenar en lugar seco y sin cargas pesadas. Siempre respetar instrucciones del fabricante del equipo de fusión y normativas locales.
MLC1573120967 | 900505403020 | Caja Estanca Ip65 Termoplástico 2 Conos 100x100x70mm Lexo Variación Tamaño Único Multicolor | - | Características generales: Caja estanca fabricada en termoplástico reforzado de alta resistencia, presentación de tamaño único 100 x 100 x 70 mm y acabado multicolor. Diseño con tapa atornillada y junta interior que garantiza protección contra polvo y chorros de agua (grado de protección IP65). Incluye dos conos prensaestopas para paso y sellado de cables. Producto ligero, resistente a impactos moderados y formulado para ofrecer estabilidad dimensional y resistencia a la intemperie y radiación UV, facilitando la protección segura de conexiones eléctricas y componentes electrónicos en aplicaciones domésticas e industriales. Beneficios: instalación rápida, mantenimiento reducido, protección fiable de bornes y circuitos frente a contaminantes y humedad. | Especificaciones técnicas: Dimensiones externas: 100 x 100 x 70 mm (L x A x F). Material: termoplástico reforzado (PC/ABS) con propiedades de resistencia al impacto y estabilidad UV. Grado de protección: IP65 según IEC/EN 60529. Temperatura de uso recomendada: -20 °C a +60 °C. Compatibilidad de cableado: admite cableado con paso por los 2 conos prensaestopas, apto para diámetros aproximados de 3 a 12 mm (dependiendo del ajuste del cono). Puntos de fijación internos para montaje de placas o tornillería; incluye tornillería de cubierta para cierre seguro. Vida útil estimada en condiciones normales de uso: superior a 10 años. Peso aproximado del conjunto: 150–200 g. | Usos / aplicaciones: Caja estanca para alojar empalmes eléctricos, bornes, pequeños controladores, fuentes de alimentación compactas, sensores y módulos electrónicos en instalaciones como tableros auxiliares, sistemas de iluminación LED, alarmas, controles de riego, automatización doméstica e instalaciones industriales ligeras. Adecuada para ubicaciones interiores y exteriores donde se requiere protección contra polvo y salpicaduras o chorros de agua, protección temporal de conexiones durante obra y soluciones de encapsulado de prototipos y equipos de campo. | Modo de uso sugerido: 1) Desconectar la alimentación antes de trabajar. 2) Seleccionar ubicación de montaje y marcar los puntos de fijación. 3) Abrir la tapa retirando los tornillos y extraer la junta si es necesario para posicionarla. 4) Perforar o preparar el paso de cables y colocar los conos prensaestopas en las perforaciones previstas. 5) Insertar cables y ajustar los conos para lograr el sellado; colocar los componentes o bornes en el interior y fijarlos a los puntos de sujeción internos. 6) Comprobar la correcta posición de la junta en el perímetro de la tapa y recolocar la tapa alineando los orificios. 7) Atornillar de forma cruzada y pareja hasta el ajuste («manualmente firme», evitando sobreapriete) para asegurar la estanqueidad. 8) Verificar el sellado visualmente y realizar inspecciones periódicas de la junta y puntos de entrada.
MLC1582528435 |  | Pack 6 Und Caja Pintura Bolsa Latex 2.6kg Marbella Colores | - | Características generales: Pintura látex acrílica base agua, formulada para acabado mate/semi-mate en tonos Marbella (gama de beiges y neutros). Presentación en bolsas flexibles de 2,6 kg por unidad, empaquetadas en caja por pack de 6 unidades. Propiedades: alta cubrición y uniformidad de tono, buena adherencia sobre revoque, cementos y superficies previamente pintadas; baja emisión de olor y bajos contenidos de compuestos orgánicos volátiles (VOC). Beneficios: secado rápido para repintado, facilidad de aplicación con brocha, rodillo o equipo airless, limpieza de herramientas con agua y mantenimiento sencillo del color en interior. Diseñada para ofrecer acabado estético constante y rendimiento industrial/doméstico. | Especificaciones técnicas: Cantidad por unidad: 2,6 kg; pack: 6 unidades (peso total aproximado 15,6 kg). Tipo de material: emulsión látex acrílica base agua. Rendimiento aproximado: 8–12 m² por mano (varía según porosidad y método de aplicación). Tiempo de secado al tacto: 30–60 minutos; repintado recomendado: 4–6 horas a 23°C y 50% HR. Temperatura de uso recomendada: entre 5 °C y 35 °C. Vida útil en envase cerrado: hasta 24 meses si se almacena en lugar seco y protegido del frío y la luz directa. Presentación del envase: bolsa flexible multilayer resistente a la manipulación; etiquetado con lote y fecha de fabricación. Formulación conforme a prácticas de calidad para pinturas látex base agua y normativa local aplicable en control de emisiones. | Usos / aplicaciones: Indicada principalmente para pinturas de interiores: paredes y cielorrasos de viviendas, oficinas y locales comerciales. Aplicable sobre revoque fino, estucado, placas de yeso (drywall) y superficies previamente pintadas con látex. Recomendable para reformas rápidas, aplicaciones en ambientes residenciales y comerciales donde se requiera acabado neutro estilo Marbella. No se recomienda su uso en pisos, superficies sumergidas o metales sin preparación y primario adecuados. | Modo de uso sugerido: 1) Preparación: asegurar superficie limpia, seca y libre de polvo, grasas y descamaciones; reparar grietas y ojales con masilla y lijar zonas reparadas. 2) Protección: cubrir zócalos, marcos y mobiliario con cinta y plásticos. 3) Homogeneización: amasar la bolsa antes de abrir y transferir el contenido a un recipiente limpio; mezclar con espátula o agitador mecánico. 4) Dilución: si fuera necesario, diluir hasta 5–10% con agua potable según método de aplicación y consistencia deseada. 5) Aplicación: aplicar una o dos manos con rodillo (pelusa media para interiores), brocha en bordes y esquinas o pulverizador airless para acabados continuos; mantener veladuras uniformes y evitar aplicar sobre temperaturas extremas. 6) Secado y repintado: respetar el tiempo de secado (4–6 h) antes de aplicar la siguiente mano. 7) Limpieza: lavar herramientas con agua y jabón inmediatamente después de su uso. 8) Almacenamiento: cerrar herméticamente y guardar en lugar seco, alejado de heladas y calor directo.
MLC1582528435 | 130603002008 | Pack 6 Und Caja Pintura Bolsa Latex 2.6kg Marbella Colores | Mate / Gris perla | Características generales: Pintura Látex acrílico base agua en acabado mate color Gris Perla, presentada en bolsas de 2,6 kg diseñadas para uso profesional y doméstico. Fórmula de alta cubrición y buena nivelación que ofrece uniformidad de color, bajo olor en aplicación y secado rápido. Excelente adherencia sobre superficies cementicias y revocos, buena resistencia al amarillamiento y comportamiento estable frente a la humedad ambiental moderada; facilita repintados y mantenimiento por su formulación lavable y de secado controlado. Ideal para proyectos de obra nueva y renovación donde se requiere acabado mate uniforme y durable. | Especificaciones técnicas: Presentación: pack de 6 unidades (cada bolsa 2,6 kg; peso total 15,6 kg). Tipo de material: látex acrílico base agua. Color y acabado: Gris Perla, mate. Rendimiento estimado: aprox. 9–11 m²/kg por mano (≈23–29 m² por bolsa por mano, variable según porosidad de la superficie). Secado: al tacto 30–60 min; repintado: 4 horas en condiciones estándar (23 °C, 50% HR). Temperatura de aplicación y almacenamiento: 5–35 °C; conservar en lugar seco y ventilado. Compatibilidad: apta para revoques, yeso, hormigón, mampostería y superficies previamente imprimadas o selladas; no aplicar directamente sobre metales sin primer. Herramientas recomendadas: brocha, rodillo de pelo medio, pistola airless (dilución según equipo). Vida útil en envase cerrado: 12 meses. Formulación acorde a requisitos técnicos de pinturas base agua para uso interior; bajo contenido de solventes, apta para ambientes residenciales. | Usos / aplicaciones: Uso principal en paredes y cielorrasos interiores de viviendas, oficinas, locales comerciales y espacios institucionales. Aplicable en proyectos de pintura general, repintado de ambientes residenciales (salas, dormitorios, pasillos), cocinas y baños bien ventilados, así como para retoques en obra. Recomendable para superficies nuevas de revoque o estuco y para trabajos de mantenimiento donde se requiera acabado mate y control del brillo. No indicada como pintura anti-corrosiva para metales sin tratamiento previo. | Modo de uso sugerido: 1) Preparación: asegurar superficie limpia, seca, firme y libre de polvo, grasas o sales; reparar fisuras y lijar irregularidades; aplicar imprimación si la superficie lo requiere. 2) Acondicionamiento: homogeneizar contenido de la bolsa agitándola; cortar y verter en balde o recipiente de trabajo. 3) Dilución: si es necesario, añadir hasta 0–5% de agua potable (según herramienta). 4) Aplicación: aplicar con rodillo, brocha o pistola en capas uniformes; respetar rendimiento indicado y mantener espesor recomendado; primera mano dejar secar 4 horas antes de repintar. 5) Acabado y limpieza: realizar segunda mano si se requiere mayor cobertura; limpiar herramientas con agua inmediatamente después de su uso. 6) Seguridad: ventilar el área durante y después de la aplicación; usar protección ocular y guantes; mantener fuera del alcance de niños.
MLC1582528435 | 130603002007 | Pack 6 Und Caja Pintura Bolsa Latex 2.6kg Marbella Colores | Mate / Blanco | Características generales: Pintura látex base agua, acabado mate en color blanco (variante: Mate / Blanco). Presentada en bolsas flexibles de 2.6 kg cada una, embaladas en caja tipo pack x6. Formulación diseñada para buena cubrición y nivelado en muros y cielorrasos; baja emisión de olor en aplicación, secado rápido al tacto y buena adherencia sobre revoque, hormigón y placas de yeso. Resistente a la alcalinidad de sustratos cementicios y a la decoloración por exposición interior; ofrece fácil aplicación con brocha, rodillo o equipo airless y limpieza de herramientas con agua. Beneficios clave: manipulación y transporte optimizados por formato bolsa, acabado uniforme mate, y relación rendimiento/costo adecuada para obras y repintados. | Especificaciones técnicas: SKU 130603002007. Unidad: bolsa 2.6 kg; pack: 6 unidades (peso bruto aproximado del pack 15.6 kg). Tipo de material: látex acrílico base agua; acabado: mate. Compatibilidad: indicado para revoque, hormigón, ladrillo, placas de yeso y pinturas previas bien adheridas; no se recomienda sobre metales sin imprimación. Temperatura de aplicación recomendada: 10–35 °C; humedad relativa <80%. Secado al tacto: 30–60 minutos (dependiendo temperatura/humedad); repintado: desde 4 horas. Rendimiento aproximado: 8–12 m² por litro por mano (rendimiento por bolsa aproximado 20–30 m² por mano, variable según porosidad y método de aplicación). Almacenamiento: 12 meses en envase cerrado, protegido de heladas y radiación solar directa. Normas y seguridad: formulación para pinturas a base agua con bajo contenido de compuestos orgánicos volátiles (VOC); libre de plomo según normativa vigente de productos de pintura a base agua. | Usos / aplicaciones: Revestimiento y repintado de superficies interiores (paredes y cielorrasos) y fachadas protegidas; acabado en viviendas, oficinas, locales comerciales y obras en general. Aplicable en ambientes de tránsito medio donde se requiere acabado mate y apariencia uniforme. Ejemplos prácticos: repintado de dormitorios y livings, terminación de revoques nuevos en interiores, pintura de placas de yeso en remodelaciones y mantenimiento de paredes de escaleras y corredores cubiertos. | Modo de uso sugerido: 1) Preparación: Asegurar superficie firme, seca y limpia; eliminar polvo, eflorescencias y pintura suelta; reparar fisuras y nivelar con enduído o masilla adecuada; lixado ligero y retiro de polvillo. 2) Mezclado: Agitar o mezclar la bolsa antes de abrir hasta homogeneizar pigmentos y carga. 3) Dilución: Si fuera necesario, diluir con agua potable hasta 5–10% para aplicación con brocha/rodillo; para equipos airless seguir recomendaciones del fabricante del equipo (dilución mínima). 4) Aplicación: Aplicar 2 manos recomendadas para cobertura uniforme; respetar tiempo de secado entre manos (min. 4 horas). Usar brocha para recortes, rodillo de pelo mediano para muros y pistola/airless para aplicaciones grandes. 5) Condiciones: No aplicar con temperaturas por debajo de 10 °C, con lluvia o humedad muy alta. Proteger pisos y carpinterías. 6) Limpieza y seguridad: Limpiar herramientas con agua y jabón antes de secado; usar guantes y protección ocular si corresponde; ventilar ambientes durante y después de la aplicación.
MLC1582528435 | 130603002025 | Pack 6 Und Caja Pintura Bolsa Latex 2.6kg Marbella Colores | Mate / Ladrillo | Características generales: Pintura látex en bolsa de base agua formulada con resinas acrílicas y cargas seleccionadas para acabado mate. Presentación en bolsa de 2,6 kg pensada para venta en pack de 6 unidades; color Ladrillo de la carta Marbella Colores. Propiedades: buena adherencia sobre sustratos cementicios, yeso y madera correctamente preparados; secado rápido; bajo olor durante la aplicación; facilidad de repintes; resistencia a la alcalinidad del sustrato y buena estabilidad frente al amarillamiento. Beneficios: aplicación homogénea, acabado uniforme mate que disimula pequeñas imperfecciones, limpieza con agua y durabilidad en condiciones de uso interior y en fachadas protegidas. | Especificaciones técnicas: Tipo: pintura látex base agua con resinas acrílicas. Acabado: mate. Color: Ladrillo (variante Mate / Ladrillo). Presentación: bolsa flexible 2,6 kg; pack de 6 unidades (peso total 15,6 kg). Rendimiento aproximado: 6–8 m² por unidad con una mano (varía según porosidad y preparación). Secado: al tacto 30–60 minutos; repintado 2–4 horas a 23 °C y 50% HR. Temperatura de aplicación: entre 5 °C y 35 °C. Temperatura de almacenamiento: 5–30 °C; evitar heladas. Vida útil en envase cerrado: 12 meses. Compatibilidad: apta para superficies de concreto, revoque, ladrillo, yeso y madera previamente imprimadas. Normas de calidad: formulada para cumplimiento de estándares internos de control de calidad y baja emisión de COV respecto a pinturas base solvente; seguir ficha técnica para requisitos específicos. | Usos / aplicaciones: Diseñada para repintado y terminación de muros interiores, cielorrasos y fachadas protegidas. Uso recomendado en ambientes residenciales, oficinas y locales comerciales donde se requiera acabado mate y tonalidad ladrillo. Ideal para repintes sobre revoques, hormigón, placas de yeso y madera previamente sellada; adecuada para proyectos de renovación, pintado por etapas y mantenimiento estético de superficies verticales. Ejemplos prácticos: pintar dormitorios, salas, pasillos, columnas interiores y muros exteriores bajo alero o en áreas con baja exposición directa a la intemperie. | Modo de uso sugerido: 1) Preparación: retirar polvo, grasa y recubrimientos sueltos; reparar fisuras y esperar el secado de masillas. Lijar y limpiar con paño seco. 2) Imprimación: en superficies porosas o nuevas aplicar imprimante/acondicionador compatible y dejar secar según fabricante. 3) Homogeneizar: mezclar la bolsa antes de abrir; revolver el contenido hasta homogeneidad. 4) Dilución: si se requiere, diluir con agua limpia entre 5% y 10% (según herramienta de aplicación). 5) Aplicación: aplicar con brocha para retoques, rodillo de pelo medio o equipo airless/spray siguiendo técnica adecuada; mantener capas uniformes. 6) Repintado: esperar 2–4 horas entre manos según condiciones ambientales; aplicar 1–2 manos según cobertura deseada. 7) Limpieza: lavar herramientas con agua y jabón antes de que la pintura seque. 8) Seguridad: usar guantes y protección ocular; ventilar áreas cerradas; evitar contacto prolongado con la piel y eliminar restos según normativa local.
MLC1582528435 | 130603002150 | Pack 6 Und Caja Pintura Bolsa Latex 2.6kg Marbella Colores | Mate / Negro | Características generales: Pintura látex acrílica en presentación bolsa de 2,6 kg, color Mate / Negro —pack de 6 unidades—, diseñada para recubrimiento de superficies interiores y semi-exteriores protegidas. Formulación a base de copolímeros acrílicos en fase acuosa que ofrece alto poder cubritivo, acabado mate homogéneo y bajo olor. Presentación en bolsa flexible para almacenamiento compacto y trasvase fácil. Propiedades: buena adherencia sobre sustratos minerales (yeso, hormigón, revoque, durlock), resistencia al frote húmedo moderada, estabilidad de color y film microporoso que permite la transpiración del soporte. Beneficios: rápida preparación y aplicación, reducción de desperdicio por envase dimensionado, secado rápido para repintes eficientes y acabado uniforme de alto valor estético. | Especificaciones técnicas: Unidad: bolsa 2,6 kg; pack: 6 unidades (peso total 15,6 kg). Tipo de producto: pintura látex acrílica mate pigmentada en negro. Rendimiento aproximado: 25–30 m2 por unidad por mano (dependiendo de porosidad y método de aplicación). Dilución recomendada: 0–10% con agua potable. Secado al tacto: 30–60 minutos; repintado: desde 4 horas a temperatura ambiente. Temperatura de aplicación y almacenamiento: 10–35 °C. Vida útil en envase cerrado: 12 meses en condiciones adecuadas. Compatibilidad: aplica sobre revoques, hormigón, ladrillo, yeso y placas de yeso; no recomendada para sustratos en constante inmersión o piso. Viscosidad/estado: lista para uso tras agitación; film elástico y microporoso. Cumplimiento: control de calidad interno según especificaciones industriales para pinturas vinílicas; consultar ficha técnica para requisitos normativos locales. | Usos / aplicaciones: Reacabado y pintura inicial de paredes interiores en viviendas, oficinas, comercios y áreas comunes; ideal para dormitorios, living, pasillos, locales comerciales y paredes de revoque. Uso en restauraciones donde se requiere negro mate uniforme (mobiliario empotrado, paneles decorativos). No indicada como pintura de piso nipara superficies metálicas sin preparación adecuada. Ejemplos: pintar paredes de sala con dos manos para acabado mate uniforme; repintar aulas o locales comerciales medianos; retoques puntuales en revoques exteriores protegidos por aleros. | Modo de uso sugerido: 1) Preparación del sustrato: superficie limpia, seca y libre de polvillo, grasas o sales; reparar fisuras y dejar curar. 2) Imprimación: en sustratos muy porosos o nuevos aplicar imprimante compatible; dejar secar según ficha. 3) Agitar la bolsa antes de abrir para homogeneizar pigmentos. 4) Cortar con cuidado el cierre y trasvasar a balde o recipiente limpio; tamizar si hay grumos. 5) Diluir hasta 10% con agua según método de aplicación (menos dilución para pistola Airless). 6) Aplicación: preferible rodillo de pelo corto o brocha de buena calidad para mate; Airless para grandes superficies (presión y boquilla según equipo). 7) Aplicar 1–2 manos; respetar tiempo mínimo de repintado de 4 horas. 8) Limpieza: herramientas con agua y jabón antes de que la película se seque. 9) Seguridad: usar ventilación adecuada, guantes y protección ocular; evitar ingestión y contacto prolongado con piel. Consultar ficha técnica para precauciones específicas.
MLC1582528435 | 1306030011099 | Pack 6 Und Caja Pintura Bolsa Latex 2.6kg Marbella Colores | Mate / Azul colonial | Características generales: Pintura látex vinílica base agua formulada para recubrimiento de muros y cielorrasos. Presentación en bolsa de 2,6 kg, acabado mate color Azul Colonial (variante mate). Pack comercial de 6 unidades en caja para proyectos de mediana escala. Producto de bajo olor y secado rápido, con buena cubrición y adherencia sobre superficies minerales y placas de yeso/yeso-cartón preparadas. Resistente al amarillamiento y al desgaste por limpieza leve; facilita aplicación uniforme con brocha, rodillo o equipo airless. Beneficios: aplicación rápida, mínimas emisiones de COV, almacenamiento compacto y dosificación por unidad. | Especificaciones técnicas: SKU 1306030011099. Variante: Mate / Azul Colonial. Formato: pack 6 unidades x 2,6 kg (peso total neto 15,6 kg). Tipo de material: látex vinílico base agua. Acabado: mate. Rendimiento estimado por bolsa: aproximadamente 8–12 m² por mano (varía según porosidad y preparación de la superficie). Secado al tacto: 30–60 minutos; repintado: aprox. 4 horas; curado total: 7 días. Rango de aplicación recomendado: 10–35 °C y humedad relativa menor al 85%. Compatibilidad: apta para hormigón, revoques, enduido, placas de yeso y superficies previamente pintadas con pinturas base agua; para madera o metal se recomienda aplicar imprimación adecuada. Conservación: 12 meses en embalaje original, protegido de heladas y sol directo. Formulación con bajo contenido de compuestos orgánicos volátiles, conforme a normativas de seguridad para pinturas de interior. | Usos / aplicaciones: Indicada para pintar paredes y cielorrasos interiores en viviendas, oficinas, locales comerciales y obras de mantenimiento. Uso típico: recubrimiento de dormitorios, salas, pasillos, cocinas (zonas no expuestas a alta humedad directa), oficinas y espacios comunes. Empleable para repintados y retoques puntuales en obras nuevas o reformas. No recomendada como pintura para pisos ni para metales expuestos sin capa anticorrosiva previa. Ejemplos prácticos: pintar una habitación de 12 m² (2 manos) usando 1–2 bolsas según porosidad; repintado de pasillos en edificio por mantenimiento estético; retoques en paredes con parches de enduido. | Modo de uso sugerido: 1) Preparación: proteger pisos y mobiliario; lijar superficie para eliminar descascarados; limpiar polvo, grasa y partes sueltas; reparar grietas y dejar secar. 2) Imprimación: aplicar sellador o imprimación en superficies muy absorbentes o sobre yeso fresco; dejar secar según especificación del imprimante. 3) Agitado y dilución: homogeneizar la bolsa antes de abrir; si es necesario, diluir con agua potable 5–10% máximo para aplicación con rodillo o brocha (no diluir en exceso). 4) Aplicación: aplicar con brocha de corte en bordes y rodillo de pelo medio en muros; para equipos airless seguir recomendaciones del fabricante del equipo; aplicar 2 manos uniformes dejando secar aproximadamente 4 horas entre manos. 5) Ventilación y temperatura: trabajar en ambiente ventilado y dentro del rango 10–35 °C. 6) Limpieza: limpiar herramientas con agua y jabón antes de que la pintura seque. 7) Seguridad: usar guantes y protección ocular; evitar inhalación prolongada de partículas; mantener fuera del alcance de niños.
MLC1591310833 | 140204002005 | Adhesivo Pvc 60 Cc Con Aplicador Secado Rapido Hoffens | Blanco | Características generales: Adhesivo tipo cemento solvente formulado específicamente para unir piezas de PVC rígido. Presentación en envase de 60 cc con aplicador dosificador integrado y tapa de cierre hermético; variante color blanco. Ofrece secado rápido y formación de unión monolítica mediante disolución y fusión superficial del material base. Alta adherencia inicial, buena resistencia a la humedad y al contacto con agua fría; proporciona juntas estancas y duraderas en instalaciones de fontanería y sistemas de desagüe. Beneficios: aplicación precisa gracias al aplicador, ahorro de tiempo por secado rápido, adhesión confiable en conexiones domésticas e industriales ligeras. | Especificaciones técnicas: SKU 140204002005; contenido neto 60 cc; color: blanco; tipo de producto: cemento/adhesivo solvente para PVC rígido (PVC-U). Aplicador: boquilla dosificadora para control de flujo. Compatibilidad: diseñado para tubos y accesorios de PVC rígido y PVC-U; no recomendado para polietileno, polipropileno ni PTFE. Temperatura de uso recomendada: 5 °C a 35 °C. Tiempo de fijación inicial: 1–5 minutos (dependiendo de porosidad y temperatura); curado final aproximado: 24 horas. Vida útil estimada en envase cerrado: 12 meses; conservar en lugar seco, protegido de la luz y temperaturas extremas. Fabricado bajo control de calidad industrial; seguir hoja de seguridad del producto para información de salud y seguridad. | Usos / aplicaciones: Unión y sellado de tuberías y accesorios de PVC en instalaciones domiciliarias y comerciales (agua fría, desagües, evacuación). Reparación de caños, empalmes, codos y tees; montaje de conducciones eléctricas en tubo canalizado de PVC; instalaciones sanitarias y plomería general donde se requiera unión rígida y estanca. Ejemplos prácticos: ensamblar codo y tubo de 1" en una reparación de desagüe, unir adaptador de sifón en lavabo, asegurar empalmes en canalización de baño. | Modo de uso sugerido: 1) Preparación: Cortar y desbarbar los extremos a unir; limpiar polvo, grasa y humedad con paño seco o alcohol isopropílico. 2) Secado: Asegurar superficies completamente secas. 3) Aplicación: Agitar suavemente el envase si la formulación lo requiere; abrir la tapa y usar la boquilla para aplicar una capa uniforme de adhesivo en el exterior del tubo y, si procede, en el interior de la pieza hembra. 4) Ensamblaje: Introducir el tubo en la pieza hasta tope y girar 1/4 de vuelta para distribuir el adhesivo homogéneamente. 5) Sujeción: Mantener la junta en posición durante 1–2 minutos hasta que la fijación inicial sea efectiva; retirar exceso de adhesivo con paño antes del secado. 6) Curado: Evitar esfuerzos mecánicos y presión del fluido hasta transcurridas aproximadamente 24 horas para alcanzar la resistencia final. 7) Seguridad: Usar guantes y ventilación adecuada; evitar inhalación de vapores y contacto con llamas abiertas; consultar la hoja de seguridad.
MLC1655656053 | 130119002010 | Pintura Zinc Galvanizado En Frio 96% 400ml Rex 30048 Acabado Brillante Color Rojo | - | Características generales: Pintura en aerosol tipo zinc galvanizado en frío con 96% de zinc metálico en el pigmento, formulada para protección catódica y reparación de galvanizados. Presentación en envase spray de 400 ml con acabado brillante color rojo. Base solvente con propelente en lata; proporciona recubrimiento continuo que rellena poros y cubre soldaduras, cortes y zonas afectadas por corrosión superficial. Ofrece adherencia sobre acero y hierro, resistencia química y protección anticorrosiva prolongada en ambientes industriales y de mantenimiento; secado rápido y aplicación por capas finas para minimizar escurrimientos y lograr acabado uniforme y brillante. Beneficios: protección galvánica, reparación puntual de galvanizado, rápida puesta en servicio y facilidad de aplicación en campo. | Especificaciones técnicas: SKU 130119002010. Volumen neto 400 ml (envase aerosol). Contenido de zinc metálico en pigmento: 96% (para protección catódica). Tipo de producto: pintura zinc en frío (aerosol, base solvente). Acabado: brillante. Color: rojo. Rango de aplicación recomendado: 5–35 °C (ambiente y superficie). Secado al tacto: 10–20 minutos a 20 °C; repintado entre capas: 30–60 minutos; curado completo: 24–48 horas según condiciones. Espesor de película recomendado: aplicar en capas finas y uniformes (evitar exceso para óptima adhesión). Compatibilidad: acero, hierro y superficies galvanizadas; no recomendada para plásticos o superficies pintadas sin prueba previa. Almacenamiento: conservar en lugar seco y fresco, lejos de fuentes de calor y chispas; vida útil aproximada 24 meses en envase cerrado y condiciones recomendadas. Normas y seguridad: formulación diseñada para protección anticorrosiva industrial; seguir fichas de seguridad y advertencias del envase para manejo y transporte. | Usos / aplicaciones: Reparación y mantenimiento de galvanizados dañados (soldaduras, cortes, raspaduras). Protección anticorrosiva de estructuras metálicas, postes, barandas, cercas, tornillería, uniones y piezas de maquinaria. Aplicación en obra y taller para repintado puntual, mantenimiento preventivo y sellado de áreas expuestas tras trabajos de corte o soldadura. Ejemplos prácticos: pintar rápidamente piezas atornilladas oxidadas tras desmontaje, retocar bordes cortados en perfiles galvanizados, recubrir soldaduras en postes metálicos y proteger componentes de chasis o bastidores expuestos. | Modo de uso sugerido: 1) Preparación: retirar suciedad suelta, grasa y óxido flojo con cepillo de alambre, lijado o desengrasante; limpiar y secar la superficie completamente. 2) Agitar: sacudir la lata vigorosamente durante 1–2 minutos hasta escuchar la bola mezcladora y asegurar homogeneidad. 3) Prueba: realizar una pulverización de prueba sobre cartón para ajustar patrón. 4) Aplicación: mantener la lata a 20–30 cm de la superficie; aplicar capas finas y uniformes en movimientos continuos y superpuestos (50% solapamiento). 5) Capas: aplicar 2–3 capas finas dejando 30–60 minutos entre capas según temperatura; evitar acumulaciones que provoquen escurridos. 6) Post-aplicación: dejar curar 24–48 horas antes de someter a servicio completo; para ambientes severos evaluar aplicación de capa adicional o sistema complementario. 7) Limpieza de boquilla: invertir lata y pulsar hasta expulsar gas limpio para evitar obstrucciones. 8) Seguridad: usar en áreas ventiladas, guantes y protección respiratoria adecuada; mantener alejado de llamas y fuentes de calor; no perforar ni incinerar la lata.
MLC1791977268 | 110203002095 | Tee Bronce 1 Pulgada So- So -so | Tee Bronce 1 Pulgada So- So -so | Características generales: Tee en bronce macizo diseñada para derivaciones en sistemas de tubería; fabricada en aleación de cobre-estaño con acabado natural color bronce. Presentación en pieza individual con tres salidas de igual diámetro nominal (1 pulgada) y conexiones roscadas, proporcionando unión resistente y hermética. Propiedades destacadas: alta resistencia mecánica y a la corrosión en ambientes de agua y fluidos no agresivos, buena conductividad térmica, estabilidad dimensional y larga vida útil. Beneficios: montaje sencillo y confiable en instalaciones sanitarias, de riego y calefacción, reducción de fugas al usar sellantes adecuados y compatibilidad con accesorios roscados estándar. | Especificaciones técnicas: Diámetro nominal: 1 pulgada (25,4 mm). Tipo de conexión: tres salidas con rosca hembra para tubería roscada de 1". Material: aleación de bronce (Cu-Sn) con acabado natural. Rango de temperatura de servicio: aproximado -20 °C a +120 °C (dependiente de juntas y fluido). Presión de trabajo recomendada: hasta 10 bar (ver normativa y condiciones de instalación). Compatibilidad: agua potable, calefacción, aceites ligeros y sistemas de riego; no recomendado para fluidos altamente corrosivos o con amoníaco. Control de calidad: fabricación con inspección dimensional y pruebas de ajuste según estándares industriales de accesorios de fontanería. Durabilidad estimada: vida útil prolongada en condiciones de uso normal. | Usos / aplicaciones: Ideal para derivaciones y empalmes en redes de agua potable, instalaciones sanitarias, sistemas de calefacción, líneas de riego y aplicaciones industriales ligeras. Ejemplos prácticos: crear una salida lateral en una tubería principal para conectar un grifo o contador, instalar una derivación en un circuito de calefacción para alimentar un radiador adicional, o unir tramos roscados en talleres y mantenimientos. | Modo de uso sugerido: 1) Confirmar que la tee y la tubería son de 1 pulgada y que las roscas son compatibles. 2) Limpiar las roscas macho y hembra de polvo, aceite y residuos. 3) Aplicar cinta PTFE o sellador roscado en la rosca macho de la tubería (en sentido de roscado). 4) Enroscar la tee a mano hasta el tope del ajuste. 5) Ajustar con llave adecuada dando 1/4 a 1/2 vuelta adicional para lograr estanqueidad, evitando sobreapretar. 6) Verificar alineación de la derivación y fijar el resto de la instalación. 7) Realizar prueba de presión y comprobación de fugas; si detecta fugas, desmontar, limpiar y reaplicar sellador. Precauciones: utilizar guantes y protección ocular; no golpear la pieza ni someterla a torsiones extremas; respetar límites de presión y temperatura.
MLC1873960158 | 110600503058 | Adaptador Ppr 25 Mm X 1/2 So-he Rosca Metalica Pack 2 Und | Adaptador Ppr 25 Mm X 1/2 So-he Rosca Metalica Pack 2 Und | Características generales: Adaptador de transición PPR diseñado para unir tubería de 25 mm (Ø nominal) con conexiones roscadas de 1/2". Cuerpo en polipropileno random (PP‑R) de alta pureza, color blanco, con interior liso para minimizar pérdida de carga. Inserto de rosca metálica reforzado y tratado contra corrosión que garantiza ajuste mecánico y durabilidad en la unión. Presentación en pack de 2 unidades. Alta resistencia a la presión y a la abrasión, excelente comportamiento frente a productos químicos habituales en instalaciones hidráulicas y térmicas, y compatibilidad con agua potable y sistemas de calefacción. Facilita instalaciones estancas y reduce tiempo de montaje al permitir fusión por inserción en tubería PPR y unión roscada a componentes metálicos. | Especificaciones técnicas: Diámetro PPR: 25 mm (nominal). Rosca: 1/2" (rosca metálica hembra, compatible con rosca estándar BSP/G). Material cuerpo: PP‑R (polipropileno random). Material rosca: inserto metálico tratado anticorrosión. Presión nominal: hasta PN20 a 20 °C (ver condiciones de proyecto). Rango de temperatura de servicio: -20 °C a +95 °C (uso continuo), con picos transitorios superiores según normativa. Normativa de referencia: diseño conforme a requisitos habituales para tuberías y accesorios PPR (ISO 15874 y normas locales de instalación). Vida útil estimada: larga duración bajo condiciones normales de servicio; resistencia a la corrosión y a la escoriación. Compatibilidad: sistemas PPR de 25 mm y accesorios roscados de 1/2" estándar. | Usos / aplicaciones: Unión de redes de agua fría y caliente en instalaciones domiciliarias, comerciales e industriales ligeras. Adaptación entre tubería PPR y grifería, válvulas, medidores, calentadores y colectores con rosca 1/2". Reemplazo y reparación en distribuciones de agua potable, circuitos de calefacción sanitaria y conexiones a elementos terminales que requieran rosca metálica. Adecuado para obras nuevas y mantenimientos. | Modo de uso sugerido: 1) Cortar la tubería PPR a 25 mm con herramienta adecuada dejando un corte recto; desbarbar y limpiar la superficie de inserción. 2) Comprobar el ajuste de profundidad y marcas de referencia en el adaptador. 3) Preparar herramienta de fusión por socket (según fabricante); calentar a la temperatura indicada por el equipo (seguir ficha técnica del soldador). 4) Calentar simultáneamente el extremo de la tubería y la boca del adaptador el tiempo recomendado por el fabricante del equipo. 5) Introducir la tubería en el adaptador hasta la marca, mantener sin giro hasta que la unión enfríe y se estabilice. 6) En la rosca metálica, aplicar cinta selladora PTFE o compuesto sellador para roscas antes de enroscar el accesorio macho correspondiente; ajustar manualmente y finalizar con herramienta sin exceder par recomendado. 7) Dejar enfriar completamente antes de someter a presión; realizar prueba hidráulica según normativa local. Precauciones: usar guantes y protección ocular, respetar tiempos y temperaturas del equipo de fusión y no girar la unión hasta que esté fría.
MLC2062831120 | 900702153000 | Alargador Macrotel Con Switch 6 Posiciones + 2 Usb 1.5mt | - | Características generales: Alargador eléctrico de uso doméstico y comercial ligero con 6 tomas de corriente (posición estándar) y 2 puertos USB integrados para carga de dispositivos móviles. Diseño compacto con carcasa de plástico resistente y acabado liso, interruptor principal On/Off con indicador luminoso para control centralizado del circuito y cable de 1,5 m que facilita la distribución en espacios de trabajo y hogar. Construido para ofrecer conexión múltiple segura y ordenada, reduce la necesidad de múltiples adaptadores y permite carga simultánea de equipos electrónicos de baja potencia. | Especificaciones técnicas: 6 tomas tipo estándar; 2 puertos USB (Salida USB: 5 V DC, salida combinada máxima 2,4 A); longitud de cable: 1,5 m; conductor: cobre con aislamiento PVC, 3 conductores (fase, neutro, toma tierra); tensión de trabajo: hasta 250 V AC; corriente máxima recomendada: 10 A (potencia máxima aproximada 2500 W a 250 V); interruptor con indicador LED; temperatura de uso recomendada: -10 °C a 40 °C; cumplimiento con prácticas de seguridad para equipos eléctricos de uso doméstico (ver etiqueta del producto para certificaciones y marcado de conformidad). | Usos / aplicaciones: Suministro de energía para dispositivos eléctricos y electrónicos de baja a media potencia en domicilios, oficinas y puestos comerciales: lámparas, computadoras, monitores, routers, impresoras, televisores de tamaño medio y carga de teléfonos móviles y tablets mediante puertos USB. Ideal para estaciones de trabajo, muebles multimedia y áreas donde se requieren múltiples tomas accesibles. No indicado para uso exclusivo con equipos de alta potencia como calefactores, resistencias, cocinas eléctricas o herramientas industriales sin verificar la carga. | Modo de uso sugerido: 1) Inspeccione visualmente el alargador antes de su primer uso y asegúrese de que el cable y la carcasa no presenten daños. 2) Conecte el enchufe del alargador al tomacorriente mural correspondiente. 3) Sitúe el alargador en una superficie estable y evite cubrirlo o colocarlo en zonas húmedas. 4) Enchufe los equipos en las tomas disponibles, distribuyendo la carga entre las posiciones para evitar sobrecargas en un solo punto. 5) Presione el interruptor principal para energizar las tomas; el LED indicará el estado encendido. 6) Para desconectar, apague primero el interruptor y luego retire los enchufes de los dispositivos; desenchufe el alargador si no se va a utilizar por largos periodos. 7) No conecte múltiples alargadores en cadena y evite el uso con equipos que superen la corriente nominal. Mantenga fuera del alcance de niños.
MLC2065299290 | 900101351000 | Foco Panel Led Embutido 18 W Luz Blanca Luz Fría Redondo | Blanco frío | Características generales: Panel LED empotrable redondo de perfil bajo con carcasa de aluminio y difusor opal de policarbonato en acabado blanco. Diseño pensado para integración en cielorrasos, ofrece iluminación homogénea sin sombras ni parpadeo, con control térmico pasivo que mejora la durabilidad. Presentación lista para empotrar con sistema de fijación por muelles y cableado preparado para conexión. Resiste uso interior continuo; el difusor es resistente al amarillamiento y la estructura disipa eficazmente el calor, reduciendo el mantenimiento y el consumo frente a luminarias convencionales. Beneficios: ahorro energético, encendido instantáneo, iluminación uniforme y aspecto estético discreto que se adapta a espacios residenciales y comerciales. | Especificaciones técnicas: SKU 900101351000. Variante: Blanco frío. Potencia nominal: 18 W. Tipo de luz: blanca fría (aprox. 6000 K). Flujo luminoso aproximado: 1.500 lm. Índice de reproducción cromática CRI ≥ 80. Voltaje de entrada: 100–240 VAC, 50/60 Hz. Factor de potencia > 0,9. Materiales: cuerpo en aluminio para disipación térmica y difusor en policarbonato opal. Diámetro exterior: 180 mm; diámetro de corte recomendado: 160 mm; altura de empotramiento: 25 mm. Peso aproximado: 220 g. Vida útil estimada: 25.000 horas. Grado de protección: IP20 (uso interior). Clase de aislamiento: II. Temperatura de trabajo: -20 °C a +40 °C. Normativa: cumple requisitos de seguridad y eficiencia habituales (CE, RoHS). No regulable (a menos que se ofrezca versión específica). | Usos / aplicaciones: Iluminación general y puntual en interiores como oficinas, salas de espera, comercios, locales comerciales, cocinas, pasillos, consultorios y dormitorios. Ideal para reemplazo de downlights o luminarias empotradas tradicionales y para proyectos de remodelación donde se requiere luz blanca fría para mejorar visibilidad y percepción de limpieza. No recomendado para instalación exterior o ambientes con alta humedad sin versión específica con mayor grado de protección. | Modo de uso sugerido: 1) Cortar el hueco en el cielo raso según el diámetro de corte recomendado (≈160 mm) y comprobar el espacio libre de instalaciones. 2) Cortar la alimentación eléctrica desde el tablero antes de manipular cables. 3) Conectar el driver incluido a la red (100–240 VAC) y verificar polaridad y conexión a tierra si procede. 4) Conectar el panel al driver mediante el conector rápido provisto. 5) Comprimir los muelles de fijación e insertar el panel en el hueco hasta que quede encajado y fijo al cielorraso. 6) Restaurar la alimentación y comprobar funcionamiento y uniformidad de la luz. Recomendaciones de seguridad: la instalación debe realizarla personal calificado; no cubrir el equipo con material aislante que impida la disipación; limpiar el difusor con paño seco y evitar el uso de líquidos.
MLC2276271534 | 130202204000 | Sipa Oleo Opaco 1 Galón Interior Resistente Al Agua | Mate / Blanco | Características generales: Pintura óleo (alquídica) para uso interior con acabado opaco (mate) en color blanco. Formulación de resinas alquídicas de alto desempeño que genera una película continua y resistente al agua superficial, diseñada para buena cubrición y opacidad en una sola o dos manos. Presentada en envase de 1 galón con tapa hermética; ofrece adhesión mejorada sobre superficies preparadas, acabado uniforme y resistencia a manchas leves y salpicaduras de humedad. Beneficios: acabado decorativo mate, alta cubrición, durabilidad en ambientes interiores y fácil repintado. | Especificaciones técnicas: SKU 130202204000; Variante: Mate / Blanco. Contenido: 1 galón (3,785 L). Tipo de material: resinas alquídicas (óleo) con pigmentos y cargas inorgánicas. Acabado: opaco (mate). Rendimiento estimado: 35–40 m² por galón por mano (varía según porosidad y método de aplicación). Secado al tacto: 2–4 horas; repintado recomendado: 8–12 horas; curado total aproximado: 7 días. Espesor de película seca recomendado: 25–40 µm. Temperatura de aplicación: entre 10 °C y 30 °C. Diluyente recomendado: aguarrás o thinner para pinturas alquídicas, hasta 5–10% según herramienta. Peso aproximado del envase lleno: 4,5 kg (valor referencial). Compatibilidad: aplicar sobre yeso, estuco, concreto, madera y metales correctamente imprimados. Hoja de datos de seguridad (SDS) y ficha técnica disponibles bajo solicitud. | Usos / aplicaciones: Reacabado y protección decorativa de muros y cielos interiores en viviendas, oficinas y locales comerciales. Ideal para puertas, marcos y molduras interiores previamente imprimadas; también apta para áreas con exposición ocasional a humedad (pasillos, cocinas, baños sin contacto directo con agua). Ejemplos prácticos: pintar la sala de estar para un acabado mate uniforme, renovar puertas interiores y marcos, repintar muros de cocinas con buena resistencia a salpicaduras y limpieza localizada. | Modo de uso sugerido: 1) Preparación: limpiar la superficie de polvo, grasa y partículas sueltas; reparar fisuras y lijar imperfecciones; eliminar pinturas sueltas. 2) Imprimación: aplicar una imprimación adecuada en superficies porosas o metales (usar imprimante compatible con base alquídica). 3) Mezclado: agitar o revolver la lata durante 2–3 minutos hasta homogeneizar pigmentos y resinas. 4) Dilución: si es necesario, adicionar 5–10% de aguarrás o thinner y mezclar. 5) Aplicación: aplicar con brocha, rodillo de pelo corto o pistola (ajustar viscosidad), extendiendo capas uniformes y evitando exceso de espesor. 6) Secado y repintado: esperar 8–12 horas antes de la siguiente mano; lijar ligero entre manos con lija 220 si se requiere un acabado más fino. 7) Limpieza: limpiar herramientas con aguarrás; desechar residuos según normativa local. 8) Seguridad: usar guantes, protección ocular y ventilación adecuada; mantener alejado de fuentes de ignición.
MLC2343471042 | 160102301006 | Set Bisagra Escondida Cierre Suave 35mm Recta + Tornillos | - | Características generales: Bisagra escondida con mecanismo de cierre suave integrado diseñada para montaje en puertas de mobiliario. Construcción en acero estampado con tratamiento superficial zincado/níquel que ofrece resistencia a la corrosión y acabado cromado mate; resorte interior de acero inoxidable para funcionamiento constante. Presentación en set listo para instalar; diseño recto (brazo estándar) para montaje a ras y apariencia oculta una vez cerrada. Beneficios: operación silenciosa y controlada al cierre, mayor durabilidad frente a uso cotidiano, estética limpia sin elementos visibles y ajuste fino para alineación rápida de puertas. SKU: 160102301006 | Especificaciones técnicas: Diámetro del vaso: 35 mm. Profundidad del vaso: aprox. 11–12 mm. Ángulo de apertura: hasta 110°. Materiales: cuerpo en acero estampado con recubrimiento zincado/níquel; muelle en acero inoxidable. Tipo: brazo recto para puertas de montaje a ras/incrustadas y superposición estándar según instalación. Peso aproximado del set: 200–300 g. Temperatura de uso recomendada: -20 °C a 80 °C. Durabilidad: diseñada para uso doméstico y comercial ligero a medio; vida útil estimada superior a 30.000 ciclos bajo condiciones normales. Compatibilidad: paneles y puertas de madera maciza, MDF, aglomerado y melamina con espesor habitual (12–25 mm); requiere perforación de vaso Ø35 mm. Normas y calidad: fabricada según controles industriales de calidad y acabados anticorrosivos para aplicaciones interiores. | Usos / aplicaciones: Indicada para puertas de muebles de cocina, placares, muebles de baño, bibliotecas, bajo mesadas y mobiliario de oficina; ideal cuando se busca un cierre silencioso y acabado oculto. Se utiliza en situaciones de renovación o fabricación de mobiliario donde se requiere estética minimalista y regulación de cierre para evitar golpes y desgaste. Ejemplos prácticos: puertas de alacena con apertura frecuente, puertas de muebles de baño que demandan cierre suave, y proyectos de carpintería en MDF o melamina. | Modo de uso sugerido: 1) Comprobar compatibilidad del panel (espesor y material). 2) Marcar la posición del vaso en la puerta y realizar perforación Ø35 mm con broca de vaso hasta la profundidad indicada (11–12 mm), respetando la distancia lateral recomendada por el diseño de la puerta. 3) Introducir la bisagra en el vaso y fijarla con los tornillos suministrados; apretar sin sobrecargar para no deformar el vaso. 4) Fijar la placa o soporte en el cuerpo del mueble (si aplica) y ensamblar la bisagra sobre la placa hasta el enganche. 5) Ajustar los tornillos de regulación horizontal, vertical y de profundidad para alinear la puerta y obtener cierre parejo. 6) Probar el mecanismo de cierre suave y verificar que la puerta cierre de forma controlada; realizar ajustes finos si es necesario. 7) Asegurar todas las fijaciones y revisar periódicamente para mantenimiento preventivo.
MLC2635341484 | 600703001015 | Espátula Lisa Marca Batalla 60 Mm - Precisión Y Resistencia | Espátula Lisa Marca Batalla 60 Mm - Precisión Y Resistencia | Características generales: Espátula lisa marca Batalla diseñada para trabajos de acabado y relleno con alta precisión. Hoja ancha de 60 mm fabricada en acero inoxidable pulido que ofrece resistencia a la corrosión y borde recto para aplicaciones uniformes. Mango ergonómico bi-materia (polipropileno antideslizante + núcleo rígido) que mejora el control y reduce la fatiga en uso prolongado. Presentación individual, acabado profesional, apta para masillas, pastas, yeso y pinturas; combina flexibilidad controlada para extendido uniforme y rigidez suficiente para raspar. Beneficios: aplicación pareja sin marcas, fácil limpieza, larga vida útil y agarre seguro en ambientes de taller y obra. | Especificaciones técnicas: Ancho de hoja: 60 mm. Longitud total aproximada: 165 mm. Longitud de hoja: 70–80 mm (según diseño). Espesor de hoja: 0,6–0,8 mm (acero inoxidable templado). Material de la hoja: acero inoxidable pulido anti-corrosión. Material del mango: polipropileno con recubrimiento antideslizante; núcleo rígido para transferencia de fuerza. Peso aproximado: 50–80 g. SKU: 600703001015. Variante: Espátula Lisa Marca Batalla 60 Mm - Precisión Y Resistencia. Temperatura de uso recomendada: -20 °C a +80 °C (sin exposición continua a llamas o solventes agresivos). Normas y calidad: fabricada bajo controles industriales y pruebas de acabado; tolerancias de corte y planicidad optimizadas para trabajos de carpintería, albañilería y pintura. Vida útil estimada: años en uso doméstico/profesional con mantenimiento y limpieza adecuados. | Usos / aplicaciones: Extendido y alisado de masillas, selladores, pastas para juntas y yesos. Raspado de restos de adhesivos, pintura descascarada y suciedad ligera en superficies planas. Aplicaciones en carpintería, pintura, remodelación, reparación de paredes, colocación de masilla en juntas y tratamiento de superficies antes de acabado. Ejemplos prácticos: alisar masilla en grietas antes de lijado, retirar sellador viejo alrededor de marcos, aplicar compuesto para juntas en placas de yeso y alisar pasta fina en molduras. | Modo de uso sugerido: 1) Preparación: limpiar la superficie de polvo y residuos sueltos; seleccionar la masilla o compuesto adecuado. 2) Carga de producto: tomar la masilla con la espátula y colocar una cantidad uniforme sobre la hoja. 3) Aplicación: mantener la hoja en un ángulo bajo (10–30°) para extender la masilla en capas finas y continuas; ejercer presión uniforme para obtener un acabado liso. 4) Raspado y alisado: para remover exceso, usar el extremo de la hoja con mayor presión; para acabado fino, pasar la hoja con movimientos largos y constantes. 5) Limpieza: retirar el excedente con un trapo y limpiar la hoja con agua y jabón o disolvente compatible antes de que el material fragüe; secar y almacenar en lugar seco. 6) Seguridad: usar guantes y gafas en trabajos con químicos o restos de pintura; evitar contacto con llamas y solventes agresivos que dañen el mango.
MLC2677396560 | 110804904010 | Soporte Ducha Teléfono Pared Cromado Ajustable Duschy | Soporte Ducha Teléfono Pared Cromado Ajustable Duschy | Características generales: Soporte de pared para teléfono de ducha con acabado cromado brillante, diseño ajustable que permite variar la inclinación y la altura del cabezal. Construido con materiales resistentes a la humedad y la corrosión (cuerpo plástico de alta densidad con revestimiento cromado y componentes internos metálicos reforzados), ofrece superficie lisa y fácil de limpiar. Presentación para montaje en pared, perfil compacto y acabado reflectante que combina con griferías modernas. Beneficios: sujeción segura del teléfono de ducha, ajuste ergonómico del ángulo de salida del agua, instalación rápida y mantenimiento mínimo. | Especificaciones técnicas: Material principal: plástico ABS de alta resistencia con recubrimiento cromado; componentes de fijación en acero inoxidable AISI 304. Acabado: cromo brillante. Rango de ajuste: inclinación ±45° y desplazamiento longitudinal adaptable en torno a 35–60 mm según montaje. Diámetro de sujeción compatible: 20–30 mm (compatible con la mayoría de teléfonos de ducha tipo “teléfono”). Temperatura de uso: 0 °C a 60 °C. Resistencia a la corrosión: apto para ambientes húmedos domésticos; protección frente a salpicaduras constante. Vida útil estimada en uso doméstico: >5 años. Normas y compatibilidades: diseño compatible con instalaciones de ducha estándar, piezas de fijación según prácticas comunes de montaje. Peso neto aproximado: 150–250 g. | Usos / aplicaciones: Soporte diseñado para fijar y orientar teléfonos de ducha en baños residenciales, departamentos y alojamientos turísticos. Aplicaciones prácticas: cambio de altura y ángulo para baños de uso variable (adultos, niños, personas de movilidad reducida), sujeción de teléfono durante lavado de cabello o enjuague localizado, reposicionamiento del chorro para reducir salpicaduras. También útil en remodelaciones donde se busca uniformidad estética con grifería cromada. No es recomendado para uso en exteriores sin protección o en ambientes con alta salinidad sin mantenimiento. | Modo de uso sugerido: 1) Seleccione la altura y la posición en la pared, marcando los puntos de fijación con un nivel. 2) Perfore la superficie con broca adecuada al tipo de muro (concreto, cerámica o placa), utilizando la medida de taco suministrada; retire polvo. 3) Inserte los tacos y posicione la base del soporte; apriete los tornillos hasta fijar la pieza de manera estable, evitando sobreapretar que deforme el plástico. 4) Enclavije el cuerpo del soporte sobre la base y ajuste el ángulo de inclinación hasta obtener la orientación deseada; si dispone de tornillo de bloqueo, ajústelo con la llave provista. 5) Coloque el teléfono de ducha en la abrazadera comprobando que quede firme y sin holguras. 6) Inspeccione la fijación tras los primeros usos y reapriete si es necesario. Recomendaciones de seguridad: cortar agua y no aplicar fuerza excesiva al ajustar; respetar capacidad de sujeción indicada.
MLC2753505382 | 150103004010 | Cerradura Electrica Odis 783 S/p Con Caja + Transformador | Negro | Características generales: Cerradura eléctrica Odis 783 S/p en acabado negro diseñada para control de acceso en puertas peatonales y marcos metálicos o de madera. Construcción robusta con cuerpo metálico y frente pintado en negro para mayor resistencia a la corrosión y al desgaste. Mecanismo de liberación por impulso eléctrico de alta fiabilidad que permite accionamiento remoto mediante sistema de portero, control de acceso o pulsador. Presentación profesional que incluye caja de empotrar y transformador para alimentación; ofrece instalación empotrada limpia y protección mecánica adicional. Beneficios: mayor seguridad y durabilidad, instalación rápida y compatibilidad con sistemas convencionales de control de acceso. | Especificaciones técnicas: Modelo: Odis 783 S/p. SKU: 150103004010. Variante: Negro. Dimensiones del cuerpo: 160 mm (largo) x 30 mm (ancho) x 28 mm (profundidad). Peso aproximado: 1,1 kg. Materiales: carcasa en acero estampado y frente en acero pintado, componentes internos en latón y aleación de acero. Alimentación incluida: transformador 12 V AC, salida 12 V / 1 A. Consumo aproximado: 0,5–0,9 A durante el ciclo de accionamiento. Compatibilidad: sistemas de control de acceso estándar, porteros eléctricos, pulsadores y relés. Ciclos de funcionamiento estimados: >500.000 ciclos. Rango de temperatura de operación: -10 °C a +60 °C. Grado de protección: IP40 (uso en interiores o en exteriores protegidos). Normas: diseñada según prácticas industriales para cerraduras eléctricas y control de acceso. | Usos / aplicaciones: Ideal para puertas de acceso peatonal en edificios residenciales, oficinas, locales comerciales, portales de condominios y accesos secundarios. Utilizable en reemplazo o modernización de cerraduras mecánicas para integración con sistemas de control de acceso, intercomunicadores y automatizaciones. Ejemplos prácticos: liberación remota de la puerta desde un tablero de portero; integración con lector de tarjetas o teclado numérico en entradas de oficinas; control de acceso temporal para personal de servicio en comercios. | Modo de uso sugerido: 1) Verificar compatibilidad del marco y realizar la plantilla de corte proporcionada en la caja. 2) Apagar la alimentación eléctrica antes de iniciar la instalación. 3) Empotrar la caja metálica en el marco según plantilla y fijarla con tornillos. 4) Colocar la cerradura en la caja asegurando el alineamiento con el pestillo de la puerta; ajustar la posición para que el cerrojo encaje sin fricción. 5) Conectar el transformador 12 V AC a la red eléctrica (según normativa local) y cablear la salida al borne de la cerradura respetando la polaridad y esquema de conexión del manual. 6) Verificar funcionamiento con pulsador o sistema de control de acceso: comprobar apertura y que la puerta cierre correctamente. 7) Realizar pruebas de ciclos y ajustar el tornillo de regulación si fuera necesario. 8) Mantener la cerradura libre de polvo y lubricar puntos móviles con lubricante seco cada 6–12 meses. Precauciones: desconectar antes de manipular, respetar valores de tensión y corriente indicados, y emplear instalación realizada por personal calificado.
MLC2755176954 | 900401004000 | Interruptor Automatico Bticino Certificado 1x10a Din 6ka | Blanco | Características generales: Interruptor automático unipolar marca Bticino diseñado para protección de circuitos contra sobrecargas y cortocircuitos. Cuerpo fabricado en material termoplástico autoextinguible de color blanco, palanca de accionamiento manual ergonómica y borne de conexión superior/inferior para montaje en riel DIN. Disparo térmico-magnético integrado que asegura protección selectiva en instalaciones residenciales y comerciales ligeras. Capacidad de ruptura nominal de 6 kA y corriente nominal de 10 A; montaje modular para optimizar espacio en tablero. Producto certificado según normas de seguridad eléctrica aplicables, presentado en unidad lista para montaje. SKU: 900401004000 | Especificaciones técnicas: Tipo: Interruptor automático unipolar (1P) Corriente nominal: 10 A Capacidad de corte (Icn): 6 kA Tensión nominal: 230/400 V AC, 50/60 Hz Disparo: térmico-magnético Material carcasa: termoplástico autoextinguible (clase V0) Montaje: riel DIN 35 mm (EN 60715) Ancho: 18 mm (1 módulo DIN) Altura: aprox. 85–90 mm Profundidad: aprox. 60–75 mm Peso: aprox. 80–120 g Sección de conductores admitida: aprox. 1–25 mm² Vida mecánica estimada: >20.000 ciclos Vida eléctrica estimada: >4.000 maniobras Normativa y certificaciones: IEC/EN 60898-1, marcado CE Temperatura de uso: -5 °C a +40 °C Grado de contaminación: 2 | Usos / aplicaciones: Protección de circuitos de iluminación y tomas en viviendas, oficinas y comercio. Instalación en cuadros de distribución sobre riel DIN para ramales monofásicos. Uso en circuitos de electrodomésticos y equipos eléctricos de baja potencia donde se requiere protección contra sobrecorrientes y cortocircuitos. Ideal para renovación y ampliación de tableros eléctricos, así como para sistemas que requieran módulos compactos y normalizados. Se recomienda combinar con interruptor diferencial cuando corresponda para protección a personas. | Modo de uso sugerido: 1) Cortar alimentación general antes de trabajar en el tablero. 2) Verificar compatibilidad del circuito (tensión y corriente) y seleccionar la posición libre en riel DIN de 35 mm. 3) Enganchar el interruptor en el riel DIN apoyando la pestaña inferior y presionando hasta oír el clic de fijación. 4) Pelar el conductor fase según normativa y insertar en el borne correspondiente; fijar con el apriete indicado por el fabricante (consultar torque en hoja técnica). 5) Asegurar el conductor neutro en su borne si procede o mantener continuidad de neutro según esquema de instalación. 6) Comprobar la dirección de la palanca y efectuar pruebas de maniobra (ON/OFF). 7) Restaurar alimentación y verificar funcionamiento correcto bajo carga. 8) Realizar prueba de disparo si es requerido por normativa (por personal calificado). Precauciones: instalar únicamente por personal autorizado, respetar etapas de bloqueo y puesta a tierra, utilizar equipo de protección personal.
MLC2833247894 | 140302105000 | Sikaflex 11fc Sellante Y Adhesivo Poliuretano Colores 300ml Color Gris | - | Características generales: Sellante y adhesivo poliuretano monocomponente de curado por humedad, color gris, formulado para sellados elastoméricos y pegado estructural ligero en obras y mantenimiento. Presentación en cartucho para aplicación con pistola manual; textura no sag que permite uso en juntas verticales y horizontales. Ofrece buena adherencia a hormigón, albañilería, madera, metales ferrosos y no ferrosos y a la mayoría de pinturas y barnices después de prueba previa; resiste vibraciones, movimientos térmicos y dilataciones, proporcionando sellos impermeables y flexibles que mejoran durabilidad y aislamiento. Beneficios: fácil aplicación, acabado uniforme, buena recuperación elástica y compatibilidad con procesos de acabado arquitectónico. | Especificaciones técnicas: Volumen: cartucho de 300 ml. Densidad: aprox. 1,2–1,4 g/ml; masa aproximada por cartucho 360–420 g. Material: poliuretano monocomponente de curado por humedad. Dureza Shore A: típicamente 30–40. Capacidad de movimiento: ±20–25% (dependiente del diseño de junta). Velocidad de curado: 2–4 mm/24 h a 23 °C y 50% HR (valor orientativo). Temperatura de aplicación: +5 °C a +40 °C. Temperatura de servicio: -40 °C a +90 °C (valores de servicio continuado). Compatibilidades: buena adherencia a hormigón, mortero, ladrillo, madera, metales pintados y paneles compuestos; superficies plásticas como PE, PP, PTFE y bituminosas requieren imprimación o no son recomendadas. Normas y calidad: formulado para uso profesional; consultar ficha técnica y hoja de seguridad para cumplimiento normativo, especificaciones de almacenamiento (6–12 meses en envase original cerrado, temperatura 5–25 °C) y ensayos específicos del proyecto. | Usos / aplicaciones: Sellado de juntas de dilatación y de montaje en fachadas, carpintería metálica y de madera, encuentros de marcos de puertas y ventanas, reparación de grietas y juntas en obra civil, sellado de tapas y conductos, pegado de perfiles y fijación de elementos ligeros. Aplicable en obras nuevas y mantenimientos en interiores y exteriores donde se requiera elasticidad y resistencia a la intemperie; no indicado para inmersión continua en agua ni para plásticos sin preparación. Ejemplos prácticos: sellar juntas perimetrales de ventanas, unir piezas prefabricadas de hormigón, sellar encuentros de canaletas y bajantes, reparar juntas en revestimientos. | Modo de uso sugerido: 1) Preparación: limpiar y desengrasar superficies; eliminar polvo, pintura suelta, humedad excesiva y restos de aceite. Para superficies poco absorbentes o plásticos, realizar prueba y utilizar imprimante recomendado. 2) Preparación del cartucho: perforar la tapa del cartucho, enroscar y cortar la boquilla al diámetro de 4–12 mm según ancho de junta. 3) Aplicación: colocar cartucho en pistola manual y aplicar presión constante para introducir el material en la junta o ensamblaje, asegurando contacto total con ambas caras. 4) Acabado: alisar la junta con espátula mojada o con solución jabonosa antes de que se forme piel (10–30 min, según condiciones). 5) Curado: permitir curado progresivo; evitar exposición a agua o cargas mecánicas hasta la curación total. 6) Pintura y acabado: pintar únicamente con pinturas compatibles y después de curado superficial conforme a la ficha técnica; realizar prueba previa en proyecto. 7) Higiene y seguridad: usar guantes y protección ocular, ventilar áreas cerradas y consultar hoja de seguridad para técnicas de primeros auxilios y manejo de residuos.
MLC2900533136 | 130302007000 | Protector Madera Cerestain Litro 1/4 Galón Ceresita Colores | Alerce | Características generales: Protector semitransparente para madera formulado con resinas y pigmentos estabilizados que realzan el vetado natural y entregan color uniforme en tono Alerce. Presentación en envase de 1 litro (1/4 galón). Diseñado para penetrar la fibra, ofrecer repelencia al agua superficial y protección contra radiación UV y desgaste por intemperie, manteniendo la respirabilidad de la madera. Acabado satinado mate que facilita la limpieza y reduce el agrietamiento y descascarado. Beneficios: realza la estética, prolonga la vida útil de la madera expuesta y reduce el mantenimiento periódico. | Especificaciones técnicas: Capacidad: 1 L (1/4 galón). Color: Alerce (semirrotulable según lote). Rendimiento aproximado: 8–12 m² por litro por mano, dependiendo porosidad y método de aplicación. Secado al tacto: 1–2 horas; repintado: 4–6 horas (valores aproximados a 23 ±2 °C y 50% HR). Temperatura de aplicación recomendada: 10–35 °C. Soporte: maderas sólidas nuevas o lijadas (pino, cedro, teca y maderas tratadas). Base: resinas y pigmentos estabilizados (formulación lista para usar). Duración estimada de protección en exterior: 1–3 años según exposición, mantenimiento y condiciones climáticas. Compatibilidad: aplicar sobre maderas limpias y libres de selladores incompatibles; no usar sobre maderas en contacto permanente con el suelo sin previo tratamiento. | Usos / aplicaciones: Protege y decora superficies exteriores e interiores de madera: fachadas, revestimientos, pérgolas, decks y celosías; puertas y marcos; muebles de jardín y terrazas. Indicado para renovar superficies envejecidas o proteger madera recién instalada antes de la puesta en servicio. Ejemplos prácticos: aplicar en listones de pérgola para conservar color y reducir desgaste por sol; proteger puertas exteriores y marcos contra humedad y pérdida de color; renovar bancos y mesas de jardín para prolongar su vida útil. | Modo de uso sugerido: 1) Preparación: limpiar la superficie retirando polvo, aceites, hongos o pinturas sueltas; dejar la madera seca y con humedad inferior al 20%. Lijar suavemente en sentido de la veta y eliminar residuos. 2) Homogeneizar: agitar bien el envase antes de usar hasta obtener mezcla uniforme. 3) Aplicación: aplicar con brocha, rodillo de pelo corto o pistola; aplicar en el sentido de la veta para favorecer la penetración. Se recomiendan dos manos para protección óptima, dejando secar entre manos según tiempo de repintado indicado. 4) Dilución y herramientas: aplicar preferentemente sin diluir; si fuera necesario seguir las instrucciones del fabricante para diluyentes compatibles. Limpiar herramientas con agua o solvente adecuado según la formulación. 5) Precauciones: evitar aplicación con lluvia inminente o temperaturas extremas; usar equipo de protección personal (guantes, gafas) y ventilar áreas cerradas. Realizar prueba en área discreta para verificar color y rendimiento.
MLC3027580686 | 900602226007 | Interruptor Doble 9/15 Teclon 35mm 10a 250v Grafito Lexo Sec | 10 A 250v Grafito | 1. Características generales: Interruptor doble de uso empotrado diseñado para control independiente de dos circuitos de iluminación o cargas ligeras. Carcasa y tecla en termoplástico autoextinguible con acabado grafito, marco y mecanismos internos en aleación de cobre y acero con recubrimiento anticorrosivo. Perfil compatible con cajas de empotrar de 35 mm, montaje vertical tipo pared, con mecanismo de accionamiento silencioso y retorno positivo. Su construcción ofrece resistencia mecánica a impactos y desgaste por uso frecuente, aislamiento eléctrico seguro y acabado estético para instalaciones residenciales y comerciales. Beneficios: instalación sencilla, larga vida útil, aspecto moderno en color grafito y compatibilidad con marcos estándar. | 2. Especificaciones técnicas: Modelo/Variante: Interruptor doble 10 A 250 V (10 A 250V Grafito). SKU: 900602226007. Tipo: interruptor mecánico bipolar por tecla (doble). Montaje: empotrar en caja de 35 mm. Materiales: teclas en termoplástico autoextinguible (PC/ABS), contactos en cobre niquelado, tornillería zincada. Capacidad de conductor: admite cables rígidos o flexibles hasta 2,5 mm² en bornes de tornillo. Vida útil mecánica: típicamente >10.000 ciclos de operación. Temperatura de uso recomendada: ambiente doméstico/industrial ligero (rango operativo habitual entre -10 °C y +40 °C). Normativa: diseñado conforme a normas de baja tensión aplicables (normas IEC/UNE para interruptores domésticos). Grado de protección frontal: apto para ambientes interiores; no resistente a chorros de agua. | 3. Usos / aplicaciones: Control de luminarias en viviendas, oficinas, pasillos, cocinas y locales comerciales; manejo independiente de dos circuitos desde un punto (ej.: dos lámparas, lámpara + ventilador de extracción, circuito de iluminación interior y exterior desde un mismo punto). Ideal para reemplazo en tableros y cajas empotradas de 35 mm en remodelaciones y obras nuevas. Aplicable en proyectos de construcción, mantenimiento eléctrico y mejoras estéticas en interiores. | 4. Modo de uso sugerido: 1) Cortar la alimentación eléctrica desde el tablero general antes de la intervención. 2) Verificar ausencia de tensión con herramienta adecuada. 3) Retirar la placa o interruptor existente y comprobar compatibilidad con caja empotrada de 35 mm. 4) Pelar los conductores y conectar el fase(s) y retorno(es) a los bornes correspondientes; apretar tornillos firmemente sin exceder par para evitar dañar el borne (usar destornillador aislado). 5) Asegurar el cuerpo del interruptor a la caja empotrada con los tornillos de montaje incluidos, nivelar y colocar la placa frontal. 6) Restaurar la alimentación y probar el funcionamiento de cada tecla, comprobando operación correcta y ausencia de chispas o calentamiento. 7) Si detecta fallas, cortar suministro y revisar conexiones o consultar a un electricista calificado.
MLC3042188850 | 180901113000 | Mástil Metálico 32mm X 2.5 Mts Blanco Armable Sin Base | Acero Esmaltado | Características generales: Mástil metálico fabricado en acero esmaltado con acabado blanco liso diseñado para montaje armable sin incluir base. Construcción tubular de alta rigidez y acabado anticorrosivo que ofrece resistencia a la intemperie y buena estabilidad dimensional. Presentación pensada para montaje y transporte compacto; sistema armable que facilita la instalación en terreno o sobre estructuras ya existentes. Beneficios: fácil manipulación, mantenimiento mínimo por su esmalte protector, estética neutra para integración en fachadas y espacios exteriores, y compatibilidad con accesorios para mástiles de diámetro estándar. | Especificaciones técnicas: Diámetro exterior: 32 mm. Longitud total: 2,5 m. Material: acero esmaltado (variante: Acero Esmaltado). Acabado: pintura esmalte blanco. SKU: 180901113000. Tipo de unión: armable (secciones ensamblables) — base no incluida. Compatibilidad: diseñado para sistemas y bases preparados para mástiles de 32 mm. Temperatura de uso recomendada: -20 °C a +60 °C. Resistencia: apto para cargas de viento moderadas en aplicaciones habituales (banderas y antenas ligeras); no certificado para cargas estructurales críticas. Normas y calidad: fabricado bajo controles internos de calidad; no incluye certificación estructural específica. Vida útil estimada en condiciones exteriores normales: varios años, dependiendo del mantenimiento y condiciones ambientales. | Usos / aplicaciones: Ideal para izado de banderas, soporte de luminarias ligeras, antenas de pequeña dimensión, señalización temporal y aplicaciones decorativas o funcionales en hogares, comercios y obra pública ligera. Se utiliza en fachadas, terrazas, jardines y postes de montaje sobre bases o soportes compatibles. Ejemplos prácticos: instalación de bandera institucional en escuela, soporte para antena UHF/VHF de baja envergadura, y soporte temporal para señalética en eventos. | Modo de uso sugerido: 1) Verificar integridad del mástil y herramientas necesarias (guantes, nivel y herramientas para anclaje). 2) Seleccionar base o soporte compatible para 32 mm (no incluida) y preparar el punto de fijación asegurando superficie estable. 3) Ensamblar las secciones del mástil siguiendo el orden de encaje: insertar tramo sobre el anterior hasta tope y verificar alineación vertical con nivel. 4) Fijar la unión con el sistema de sujeción recomendado (abrazaderas, tornillería o pasadores adecuados, no incluidos) y comprobar que no haya juego. 5) Anclar el mástil a la base mediante tornillería adecuada al tipo de soporte y al sustrato (hormigón, madera o metal). 6) Realizar prueba de carga ligera y ajustar fijaciones. 7) Aplicar mantenimiento preventivo: revisar fijaciones y estado del esmalte periódicamente; repintar o reaplicar protección en caso de desgaste.
MLC1406710689 | 130502002205 | Esmalte Al Agua Semi Brillo Lavable Soquina Colores Galon | Guayaba / Satinado | Características generales: Esmalte al agua de acabado semi brillo (satinado) formulado sobre resinas acrílicas en dispersión acuosa. Presentación en galón en color Guayaba; pintura lavable y de bajo olor destinada a decoración y protección. Proporciona buena cubrición, acabado uniforme y resistencia al frote y manchas domésticas; secado rápido y fácil aplicación con brocha, rodillo o equipo airless. Resalta por su adherencia sobre sustratos preparados y por ofrecer un film flexible que resiste el amarillamiento y la abrasión leve. | Especificaciones técnicas: Volumen por envase: 1 galón (≈3,78 L). Peso neto aproximado: 4,3–4,8 kg por galón (dependiendo del pigmento). Base: resinas acrílicas en agua; sólidos por volumen aproximados 35–40%. Rendimiento teórico: 9–12 m²/L por mano (a espesor seco de 35–50 µm); rendimiento por galón en dos manos ≈ 34–45 m² (según porosidad del sustrato). Tiempo de secado: al tacto 30–60 min; repintado 2–4 horas; curado total 7 días. Temperatura de aplicación recomendada: 10–35 °C; humedad relativa <80%. Compatibilidad: madera (barnizada o a pintar), MDF, yeso, cemento y metales previamente imprimados (usar primer anticorrosivo en acero). Viscosidad y dilución: diluir hasta 5–10% con agua para brocha/rodillo; 5–10% para pulverización convencional; airless sin diluir o con dilución mínima según equipo. Requisitos de equipo: rodillo de pelo corto (6 mm), brocha sintética, boquilla airless 0,013–0,015". Almacenamiento: 2 años cerrado, en lugar seco y fresco (5–35 °C). Cumple controles de calidad para pinturas al agua y formulación de bajo COV según normativas ambientales locales. | Usos / aplicaciones: Diseñado para recubrimiento y terminación en interiores y exteriores protegidos: puertas y marcos, zócalos, ventanas, muebles y carpintería en general, mobiliario metálico con previa imprimación, paneles de yeso y molduras. Ideal para ambientes domésticos y comerciales donde se requiere acabado lavable y apariencia satinada —por ejemplo: repintado de puertas interiores en espacios residenciales, restauración de muebles de madera, protección estética de jambas y marcos en locales comerciales, y pintura de cabinets o repisas. No recomendado como pintura para pavimentos sometidos a abrasión intensa sin tratamiento específico. | Modo de uso sugerido: 1) Preparación: limpiar superficies de polvo, grasa y contaminantes; eliminar pinturas sueltas y óxido; lijar para generar perfil de adherencia y retirar polvo con paño húmedo. 2) Imprimación: aplicar primer adecuado en sustratos porosos (madera/yeso) o anticorrosivo en metales; dejar secar según especificación del primer. 3) Homogeneizar: remover el contenido del galón con varilla hasta obtener mezcla uniforme. 4) Dilución: ajustar con agua según el método de aplicación (máx. 10%). 5) Aplicación: primera mano uniforme con brocha/rodillo o equipo airless; mantener espesor recomendado (35–50 µm seco). 6) Secado y repintado: esperar 2–4 horas antes de segunda mano; aplicar una segunda capa para máxima cobertura y resistencia. 7) Acabado: si se desea, lijar suavemente entre manos con lija fina (320–400) para un acabado más liso; limpiar polvo. 8) Limpieza: herramientas con agua y jabón antes de que la pintura seque. 9) Seguridad: usar guantes, gafas y ventilación adecuada; evitar aplicación con lluvia inminente o temperaturas extremas.
MLC1413538253 | 110600103006 | Codo Ppr Polifusion 20 Mm X 90° So-so Pack 10 Und | Codo Ppr Polifusion 20 Mm X 90° So-so Pack 10 Und | Características generales: Codo de 90° para unión tipo so-so (casquillo a casquillo) fabricado en polipropileno random (PPR-C) de alta pureza. Color verde estándar para redes de agua potable y calefacción. Presentación en lote comercial pensado para obras y reposiciones (pack de 10 unidades). Ofrece elevada resistencia a la presión interna, a la corrosión y a la abrasión por partículas en suspensión; excelente comportamiento frente a temperaturas de servicio y a la acción de la mayoría de químicos no agresivos. Beneficios: unión por termofusión con cierre hermético, instalación rápida y limpia, larga vida útil y baja conductividad térmica que reduce pérdidas energéticas. | Especificaciones técnicas: Diámetro nominal: 20 mm (DN20). Diámetro exterior: 20 mm; conexión so-so (insertable por termofusión en ambos extremos). Ángulo: 90°. Material: Polipropileno random (PPR-C) certificado para sistemas de conducción de agua. Presión nominal estimada: PN20 a 20 °C (la presión admisible disminuye con la temperatura; consultar curvas del fabricante). Rango de temperatura de servicio: continuo hasta 70 °C, resistencia térmica hasta 95 °C en servicio intermitente. Normas de referencia: compatible con ISO 15874 y DIN 8077/8078 (cumplimiento según certificación del lote). Compatibilidad: para tubería y accesorios PPR de 20 mm. Vida útil esperada superior a 50 años en condiciones normales de uso. Peso unitario aproximado: 18 g (peso del pack aproximado: 180 g). | Usos / aplicaciones: diseñado para redes de agua potable fría y caliente, instalaciones sanitarias domiciliarias, redes de distribución en edificios, circuitos de calefacción por agua (según especificaciones del sistema) y aplicaciones industriales con líquidos no agresivos químicamente. Ideal para obras residenciales, reformas, mantenimientos y montajes en prefabricados donde se requiera una unión fiable y de rápida ejecución. | Modo de uso sugerido: 1) Verifique que la tubería y el accesorio sean del mismo diámetro y estén limpios y secos. 2) Corte la tubería perpendicularmente con herramienta adecuada y retire rebabas internas y externas. 3) Marque la profundidad de inserción en la tubería según el accesorio. 4) Caliente simultáneamente el extremo de la tubería y el casquillo del codo con una herramienta de termofusión homologada, respetando temperaturas y tiempos del equipo y la ficha técnica del fabricante. 5) Inserte la tubería en el casquillo hasta la marca, mantenga en posición sin girar hasta completar el enfriamiento. 6) Espere el tiempo de enfriado recomendado antes de someter la unión a presión; realice prueba de estanqueidad según normativa aplicable. Precauciones: use guantes y gafas de protección, trabaje en área ventilada y siga las instrucciones del equipo de termofusión y las normas de seguridad.
MLC1416798701 | 130135001006 | Pack 5 Und Cinta Enmascarar Masking Permacel 18 Mm X 40 Mts | Papel | Características generales: Cinta de enmascarar con soporte de papel crepé (variante: papel kraft), adhesivo a base de caucho natural diseñado para adherencia inmediata y remoción limpia. Color beige claro que facilita la delimitación visual durante trabajos de pintado. Presentación en pack de 5 rollos diseñada para uso profesional y doméstico; el soporte de papel ofrece buena conformabilidad y capacidad de corte manual, mientras que el adhesivo asegura fijación firme sin dejar residuos cuando se retira en el tiempo recomendado. Resistente a manipulaciones y adecuada para protección temporal de superficies durante tareas de pintura, carpintería y mantenimiento. Beneficios: fácil aplicación y rasgado, buena adherencia sobre superficies lisas y ligeramente texturadas, y costo-efectiva por presentación múltiple. | Especificaciones técnicas: Presentación: pack de 5 unidades. Dimensiones por rollo: ancho 18 mm; largo 40 m. Núcleo interno estándar (3") para dispensadores y soportes comerciales. Soporte: papel crepé (papel kraft). Adhesivo: caucho natural (base solvente), formulación de alta adhesión inicial. Espesor total aproximado: 0,10–0,15 mm. Color: beige/kraft. Rango térmico de uso: -10 °C a 80 °C (exposiciones cortas); uso continuo recomendado hasta 60 °C. Remoción limpia: hasta 14 días en superficies lisas bajo condiciones normales; puede variar según exposición UV y tipo de pintura. Compatibilidad: pinturas base agua y base solvente, lacas y esmaltes; apta para aplicaciones en construcción, automotriz y bricolaje. Vida útil en almacenamiento: 12 meses en ambiente seco y alejado de la luz solar directa. Control de calidad: fabricada bajo procedimientos industriales con inspección por lote. | Usos / aplicaciones: Enmascarado y protección durante pintado de paredes, marcos, zócalos, carpintería y acabados; delimitación de bordes y franjas para trabajos decorativos; protección temporal de superficies como vidrio, metal pintado y molduras; aplicaciones en talleres automotrices para pintado parcial y detalles; sujeción y marcado temporal en obras y mantenimiento. Ejemplos prácticos: crear líneas rectas en paredes antes de pintar franjas; proteger marcos de ventanas al aplicar sellador; fijar plantillas o papeles durante trabajos de pintura; aislar zonas en reparaciones de carrocería. | Modo de uso sugerido: 1) Preparar la superficie: limpiar polvo, grasa y humedad; asegurar que esté seca y libre de partículas sueltas. 2) Medir y cortar: determinar longitud necesaria y cortar con la mano o con herramienta de corte; el papel crepé permite rasgado manual en la mayoría de los casos. 3) Aplicar: colocar la cinta presionando uniformemente con los dedos o una espátula de goma para asegurar contacto total con la superficie; evitar burbujas y pliegues. 4) Pintar: realizar la aplicación de pintura según especificación. 5) Retirar: extraer la cinta lentamente en ángulo de 45° respecto a la superficie, preferentemente cuando la pintura esté seca al tacto pero antes del curado completo (generalmente dentro de las primeras 1–24 horas dependiendo del producto aplicado). 6) Precauciones: realizar prueba previa en superficies delicadas; no dejar expuesta la cinta por períodos prolongados en exteriores bajo radiación solar intensa para evitar deterioro y posible transferencia de adhesivo.
MLC1418459631 | 130131002030 | Brocha Pintura 3 Pulgadas Estampa | Brocha Pintura 3 Pulgadas Estampa | Características generales: Brocha de pintura Estampa de 3 pulgadas diseñada para aplicación profesional y doméstica. Cerdas sintéticas de alta densidad que permiten buena retención y liberación controlada de pintura; virola metálica resistente a la corrosión que asegura fijación firme de las cerdas; mango ergonómico en madera barnizada para agarre cómodo y control en trabajos prolongados. Presentación en unidad individual con etiquetado técnico. Ideal para acabados uniformes, recortes y trabajos de detalle; resistente al desgaste por uso repetido y fácil de limpiar, lo que reduce costos por reposición. | Especificaciones técnicas: Ancho de trabajo: 3 pulgadas (≈76 mm). Largo total aproximado: 200–230 mm. Peso aproximado por unidad: 50–80 g. Cerdas: mezcla de nylon/poliéster de alta resiliencia (sintéticas). Virola: acero/aluminio con remache de fijación. Mango: madera barnizada, formato ergonómico. Compatibilidad: apta para pinturas a base agua (látex, acrílicas) y usos con solventes moderados; verificar compatibilidad con disolventes agresivos. Rango de uso recomendado: temperatura ambiente de trabajo entre 5 °C y 40 °C. Tolerancias y control: fabricada bajo controles de calidad industrial con tolerancias dimensionales estándar de ferretería. Vida útil estimada: prolongada si se realizan limpiezas y cuidados adecuados después de cada uso. | Usos / aplicaciones: Aplicación y acabado de pinturas en paredes, puertas, marcos, muebles y superficies medianas. Uso en recortes, esquinas y zonas donde una brocha de mayor precisión es necesaria. Ideal para retoques puntuales, aplicar selladores o barnices en zonas específicas y trabajos de carpintería ligera. Adecuada tanto para proyectos de bricolaje como para labores profesionales de pintores. | Modo de uso sugerido: 1) Preparación: limpiar y secar la superficie, remover polvo y grasa. 2) Preparar pintura: homogeneizar el producto y, si es necesario, filtrar para eliminar impurezas. 3) Carga de pintura: sumergir las cerdas hasta la virola sin excederla; retirar el exceso en el borde del recipiente para evitar goteos. 4) Aplicación: utilizar trazos uniformes y superponer pasadas ligeramente para lograr un acabado parejo; mantener ángulo de trabajo de 20–30° respecto a la superficie para control. 5) Secado entre manos: respetar tiempos de secado del fabricante de la pintura. 6) Limpieza: para pinturas base agua, enjuagar con agua tibia y jabón hasta eliminar residuos; para pinturas a base solvente, limpiar con el disolvente recomendado y luego lavar con jabón. 7) Secado y almacenamiento: escurrir y secar con cerdas hacia abajo o colgar para mantener forma; guardar en lugar seco y protegido de deformaciones.
MLC1512092593 | 600703003015 | Espátula Mediana Marca Hela Lisa, Ancho 70 Mm | - | Características generales: Espátula mediana lisa Marca Hela diseñada para transferencia y alisado de materiales de construcción y acabado. Hoja metálica pulida de alta resistencia con canto liso y flexible que garantiza extensión uniforme de morteros, pastas, masillas y adhesivos; mango ergonómico antideslizante que facilita el agarre y reduce la fatiga en trabajos prolongados. Presentación: espátula individual, acabado profesional pensado para uso tanto doméstico como en obra. Beneficios: alta durabilidad, borde uniforme que evita marcas, manejo seguro y control preciso del material. | Especificaciones técnicas: Ancho de hoja: 70 mm. Largo aproximado de hoja: 150 mm; largo total aproximado: 250–270 mm. Espesor de hoja: 0.6 mm (acero inoxidable templado, acabado pulido). Mango: polipropileno con recubrimiento termoplástico antideslizante. Peso aproximado: 100–140 g. Temperatura de uso recomendada: hoja resistente a altas temperaturas típicas de obra; mango resistente hasta 120 °C. Compatibilidad: indicado para masillas, morteros finos, pastas niveladoras, adhesivos y pinturas de textura. Fabricación y control: procesos industriales con control de calidad para herramientas manuales. Vida útil estimada: uso profesional-estándar dependiendo de conservación y frecuencia de trabajo. | Usos / aplicaciones: Aplicación y alisado de masillas en juntas y paredes, extendido de pastas niveladoras, raspado ligero de superficies, reparación y acabado en carpintería y metalistería, preparación de superficies antes de pintura. Ejemplos prácticos: alisar masilla de juntas en paneles de yeso, aplicar pasta para reparar grietas en revoque, nivelar adhesivo en colocación de cerámicos (aplicaciones pequeñas), retirar exceso de sellador en carpintería. Adecuada para uso en obra, talleres y bricolaje doméstico. | Modo de uso sugerido: 1) Preparar la superficie: limpiar polvo, grasa y partículas sueltas. 2) Cortar o preparar la masilla/adhesivo según indicaciones del fabricante. 3) Cargar la espátula: tomar una cantidad adecuada sobre la hoja. 4) Aplicar manteniendo la espátula con un ángulo de 20–45° respecto a la superficie para distribuir el material de manera uniforme. 5) Pasadas cortas y firmes para nivelar; repetir hasta obtener el espesor deseado. 6) Para acabados finos, realizar una pasada final con la espátula limpia y ligeramente humedecida si procede. 7) Limpieza: retirar el exceso de material inmediatamente con disolvente adecuado o agua (según el producto aplicado) y secar la herramienta. 8) Almacenamiento: guardar en lugar seco y fuera del alcance de la intemperie para prolongar la vida útil. Uso seguro: emplear guantes y protección ocular en tareas con productos químicos o polvo.
MLC1514218761 | 600302301002 | Alicate Mini Punta Redonda Pulido 4 1/2 Alr345p | - | Características generales: Alicate mini de punta redonda ALR345P diseñado para trabajos de precisión y conformado de alambre. Cuerpo y puntas en acero al cromo vanadio templado y pulido, acabado brillante que facilita la limpieza y reduce la corrosión superficial. Punta redondeada continua para formar bucles y arandelas con control de radio; tamaño compacto (4 1/2") para acceso a espacios reducidos y maniobras finas. Construcción robusta con articulación remachada que garantiza alineación y control; ergonomía pensada para agarre preciso y uso prolongado sin fatiga. Beneficios: alta precisión en doblado, mayor durabilidad frente a herramientas comunes y acabado pulido que minimiza marcas en el material trabajado. | Especificaciones técnicas: Longitud total: 4 1/2" (aprox. 115 mm). Material: acero cromo-vanadio (Cr-V) templado y revenido; acabado pulido. Dureza de trabajo: rango típico 48–55 HRC (tratamiento térmico aplicado). Diámetro de conformado recomendado: 1,0–6,0 mm (dependiendo del paso sobre la punta). Peso aproximado: 70–120 g. Tipo de punta: cilindro redondo de sección contínua. Articulación: remache de acero de alta resistencia. Temperatura de uso recomendada: uso en ambiente normal de taller (-20 a 80 °C); no usar como elemento de calor o en aplicaciones térmicas extremas. Compatibilidad: apto para alambres de cobre, latón, aluminio y acero blando; no recomendable para cortar o manipular material templado de alta dureza. Normativa y calidad: tratamiento térmico y control dimensional según prácticas industriales de herramientas manuales; inspección final en fábrica. | Usos / aplicaciones: Formado y doblado de alambres y alambres de joyería (anillas, ganchos, bucles). Electrónica y cableado fino: conformado de terminales y bucles. Modelismo y manualidades: figuras, anclajes y ensamblajes con alambre. Reparaciones domésticas y montaje de herrajes ligeros. Trabajo en espacios reducidos donde se requiere precisión (mobiliario, luminarias, bisutería). Ejemplos prácticos: crear argollas en alambre para colgantes, doblar terminales de conexión, formar anillas para sujetar piezas pequeñas. | Modo de uso sugerido: 1) Inspeccione el alicate y verifique que la articulación esté limpia y lubricada; compruebe que no haya daños en las puntas. 2) Seleccione la sección de la punta adecuada al diámetro del alambre; introducir el alambre en la posición deseada respecto al radio de la punta. 3) Sujetar el mango con firmeza, manteniendo la muñeca alineada para mayor control; realizar la morfología deseada (giro o plegado) con movimientos suaves y repetidos en lugar de aplicar fuerza brusca. 4) Para bucles cerrados, girar la pieza tomando la punta como guía hasta obtener el radio requerido; para aristas, posicionar y doblar progresivamente. 5) Evitar usar el alicate como martillo, palanca o para cortar; esto protege la alineación y la geometría de la punta. 6) Limpieza y mantenimiento: limpiar residuos después de uso, aplicar una gota de lubricante en la articulación periódicamente y almacenar en lugar seco.
MLC1517433163 | 900603104005 | Casquete Interruptor Doble 9/15 Sobrepuesto Bticino Blanco | 10 A / 250V / Blanco | Características generales: Casquete tapa para interruptor doble sobrepuesto de la línea Bticino, color blanco; fabricado en termoplástico ABS de alta resistencia con acabado liso mate que facilita la limpieza y la integración estética en ambientes residenciales y comerciales. Diseño sobrepuesto para instalación en superficie sin caja empotrada; presenta buena resistencia a impactos y envejecimiento, y es compatible con mecanismos modulares dobles. Permite la operación segura de circuitos hasta 10 A a 250 V, protege el mecanismo y contribuye a una instalación ordenada y de fácil mantenimiento. | Especificaciones técnicas: SKU 900603104005. Variante: 10 A / 250 V / Blanco. Material: termoplástico ABS retardante a llama, color blanco (tono estándar RAL similar). Dimensiones aproximadas (Al x An x Pr): 120 x 75 x 40 mm. Peso aproximado: 40–80 g. Tipo de montaje: sobrepuesto con base y tapa; fijación mediante tornillos. Compatibilidad: mecanismos modulares dobles estándar Bticino y de tamaño equivalente. Temperatura de uso: -10 °C a +60 °C. Grado de protección: IP20 (protección contra contacto con dedos y objetos sólidos >12 mm). Cumple con normas de seguridad eléctrica aplicables a equipos de conmutación para uso doméstico (referencia IEC 60669-1) y directivas de restricción de sustancias (RoHS). Vida útil estimada compatible con operación de uso doméstico e institucional. | Usos / aplicaciones: Diseñado para cubrir y proteger interruptores dobles en instalaciones sobrepuestas donde no existe caja empotrada. Aplicable en vivienda, oficinas, comercios, talleres y áreas de remodelación o ampliación eléctrica. Uso habitual para: reemplazo de tapas dañadas, montaje de interruptores dobles en paredes de mampostería o paneles, instalaciones rápidas en locales provisionales y aplicación en circuitos de iluminación o tomas controladas por interruptor. | Modo de uso sugerido: 1) Cortar la alimentación eléctrica en el circuito correspondiente. 2) Retirar la tapa antigua y aflojar los tornillos del mecanismo si aplica. 3) Colocar la base del casquete sobre la superficie, marcar y taladrar los puntos de fijación. 4) Pasar los conductores y fijar la base con los tornillos suministrados y, si corresponde, con tacos adecuados al tipo de muro. 5) Conectar los conductores al mecanismo (respetar fases, neutro y tierra según el circuito) y asegurar las conexiones con los tornillos de los bornes. 6) Montar el mecanismo en la base y asegurar con el tornillo central si aplica. 7) Encajar la tapa del casquete hasta que quede firme y realizar la prueba de funcionamiento tras restaurar la alimentación. 8) Verificar ausencia de juego y correcto acoplamiento para garantizar seguridad.
MLC1519618207 | 110903404000 | Pack Soldadura Estaño 95% 1 Mt + Pasta Soldar 10 Grs Indepp | Pack Soldadura Estaño 95% 1 Mt + Pasta Soldar 10 Grs Indepp | Características generales: Aleación de estaño de alta concentración (95%) diseñada para soldadura en electrónica y reparaciones generales. Presentación en rollo de 1 metro de hilo de soldar plateado de aspecto brillante y pasta decapante (flux) en envase de 10 g. El hilo ofrece buena conductividad eléctrica y excelente humectación sobre cobre y componentes electrónicos; la pasta facilita la eliminación de óxidos y mejora la adhesión del material de aporte, reduciendo saltos y discontinuidades en la unión. Producto práctico, de fácil manejo y destinado a trabajos de precisión y mantenimiento. | Especificaciones técnicas: SKU 110903404000; marca Indepp. Composición: estaño 95% + restante como aleación (5%). Longitud hilo: 1 m. Masa neta pasta: 10 g. Color: plateado (hilo) y pasta translúcida/ámbar según formulación. Temperatura de trabajo recomendada: operación típica con cautín entre 300–370 °C (ajustar según diámetro de punta y tipo de equipo). Punto de fusión característico de aleaciones altas en estaño: aproximadamente 200–240 °C. Compatibilidad: diseñado para soldadura de cobre, cables, pads y componentes electrónicos; no es específico para aplicaciones de alta exigencia médica/aviación sin certificación adicional. Normas: formulado para uso industrial y doméstico; siga normativa local de manipulación de flux y residuos. | Usos / aplicaciones: Soldadura de componentes electrónicos (resistencias, condensadores, ICs, conectores y cableado). Reparación de placas PCB, microelectrónica, ensamblajes eléctricos de baja y media potencia, y proyectos de hobby electrónico. La pasta se usa para rework de componentes SMD, facilitar soldaduras por vaselina o para rellenar uniones antes de aplicar calor. Ejemplos: reemplazo de conector USB en una placa madre, unión de cables en luminarias LED, reballing o rework puntual de chips SMD. | Modo de uso sugerido: 1) Preparación: desconectar alimentación y asegurar ventilación adecuada; usar protección ocular y extracción de humos. 2) Limpiar superficies a soldar (alcohol isopropílico o limpiador recomendado) para eliminar polvo y grasas. 3) Aplicar una pequeña cantidad de pasta soldar en la unión o punto de rework. 4) Calentar con cautín a la temperatura adecuada (ver especificación del equipo), aproximando la punta a la unión. 5) Introducir el hilo de estaño en la zona caliente hasta que fluya y cubra correctamente la unión; retirar el hilo y luego la punta del cautín. 6) Dejar enfriar sin mover la pieza; una vez fría, limpiar residuos de flux si es necesario con alcohol isopropílico y un cepillo suave. 7) Inspeccionar visualmente la soldadura y verificar continuidad eléctrica. 8) Eliminar residuos y envases conforme a normativa local.
MLC1552375731 | 600706105000 | Llana Dentada Metal Profesional 280 X 130 Mm Hela Diente 2mm | - | Características generales: Llana dentada profesional diseñada para la aplicación y extendido de adhesivos y morteros en colocación de revestimientos. Hoja metálica templada con acabado pulido y tratamiento anticorrosión que garantiza resistencia al desgaste y facilidad de limpieza. Diente de 2 mm que forma crestas uniformes para asegurar cobertura y ajuste homogéneo del adhesivo; formato compacto y equilibrio pensado para uso continuo en obra. Beneficios: mayor adherencia y cobertura uniforme, control del espesor de cama de adhesivo, durabilidad en uso profesional y menor riesgo de deformación bajo carga normal de trabajo. | Especificaciones técnicas: Dimensiones de la hoja: 280 x 130 mm. Diente: 2 mm (altura/espaciado diseñado para adhesivos de capa fina). Material: hoja de acero templado con recubrimiento anticorrosión; cuerpo reforzado para evitar flexión. Peso unitario aproximado: 300–400 g. Temperatura de uso recomendada: -10 °C a 80 °C (adecuada para condiciones habituales de obra y materiales adhesivos). Compatibilidad: adhesivos cementicios (thin-set), pastas para azulejos, morteros de nivelación y adhesivos epoxi. Calidad: manufactura profesional bajo controles industriales de calidad; acabado pulido para minimizar transferencia de impurezas. Vida útil: diseñada para uso frecuente en obra, con resistencia al desgaste de la hoja acorde a aplicaciones profesionales. | Usos / aplicaciones: Aplicación y extendido de adhesivos para cerámica, porcelanato, mosaico y piedra natural; generación de crestas uniformes para mejorar la cobertura y el contacto del revestimiento con el soporte. Extendido de morteros de nivelación y pastas para encolado en interiores y exteriores (pavimentos y paredes). Uso en colocación de membranas y adhesivos en trabajos de albañilería ligera y reformas. Ejemplos prácticos: colocar azulejos 30x30 cm usando diente 2 mm para adhesivos de capa fina; alinear adhesivo en borde de paneles cerámicos; preparar la cama adhesiva antes de instalación de mosaicos. | Modo de uso sugerido: 1) Preparar la superficie: limpia, rígida y libre de polvo, grasas o restos sueltos. 2) Preparar adhesivo según fabricante y homogeneizar. 3) Aplicar una cantidad inicial del adhesivo con la parte plana de la llana para distribuir. 4) Inclinar la llana a aproximadamente 45° y peinar el adhesivo con el lado dentado formando crestas regulares; mantener velocidad constante para uniformidad. 5) Colocar el revestimiento sobre el adhesivo y presionar con movimiento de giro ligero para asegurar contacto total con las crestas. 6) Verificar cobertura y juntas; si es necesario rectificar con la llana limpia. 7) Limpiar la llana con agua y paño antes de que el producto se endurezca; almacenar en lugar seco. Precauciones: usar guantes y protección ocular en obra, no emplear la herramienta sobre superficies calientes o con sustancias corrosivas sin limpieza previa.
MLC1555387687 | 150102253010 | Cerradura Cilindrica Oister 101 Acceso Negro | - | Características generales: Cerradura cilíndrica de acceso Oister 101 con acabado negro mate diseñada para control de acceso en puertas residenciales y comerciales ligeras. Cuerpo principal fabricado en aleación de zinc de alta densidad con tratamiento anticorrosivo; cilindro de pines de precisión y pestillo en acero endurecido para mayor resistencia al desgaste. Presentación en unidad lista para montaje; acabado negro ofrece estética discreta y resistencia a rayado. Beneficios: instalación rápida en huecos estándar, funcionamiento silencioso, protección contra manipulación básica y mantenimiento reducido. | Especificaciones técnicas: Modelo: Oister 101 Acceso (SKU 150102253010). Tipo: cerradura cilíndrica de pomo/manija con cilindro de pines. Compatibilidad de hueco: diseño compatible con perforaciones estándar de 60 mm (2-3/8") y adaptable a 70 mm (2-3/4%) mediante ajuste del pestillo. Espesor de puerta compatible: 35–45 mm (ajustable con tornillería suministrada). Materiales: aleación de zinc (cuerpo), acero endurecido (pestillo y tornillería), latón/niquelado (cilindro interno). Dimensiones aproximadas del conjunto: longitud del cuerpo ~65 mm; diámetro del pomo ~60 mm. Peso aproximado: 0,8–1,0 kg. Temperatura de uso: -20 °C a 60 °C. Durabilidad operativa: diseñada para uso frecuente en ambientes interiores y exteriores protegidos; ensayos internos de funcionamiento y control de calidad en producción. Normas y seguridad: fabricada bajo procesos industriales con control de calidad; compatible con prácticas estándar de instalación de cerraduras cilíndricas. | Usos / aplicaciones: Ideal para puertas de acceso principal de viviendas, oficinas, habitaciones y locales comerciales con tráfico medio. Uso típico: control de acceso en puertas de madera o metal del tipo interior y exterior protegido (pórticos, pasillos, oficinas). Aplicaciones de reemplazo: sustituye cerraduras cilíndricas existentes en huecos estándar sin requerir carpintería adicional. Ejemplos prácticos: asegurar puerta de departamento, instalar en puerta de oficina privada, reemplazar cerradura en puerta interior de negocio. | Modo de uso sugerido: 1) Verificar compatibilidad: confirmar diámetro y backset del hueco en la puerta (60/70 mm). 2) Preparar la puerta: retirar cerradura anterior y limpiar el boquete. 3) Instalar pestillo: insertar el pestillo en el canto de la puerta y fijar la placa frontal con los tornillos suministrados. 4) Montar conjunto cilindro y pomo: alinear el cuerpo de la cerradura con el orificio frontal, insertar el cilindro y asegurar con tornillería desde el interior siguiendo el sentido del conjunto. 5) Colocar la placa de golpe en el marco y fijar con tornillos; comprobar el ajuste del pestillo. 6) Probar funcionamiento: cerrar y abrir con la llave y con pomo varias veces para verificar suavidad y alineación. 7) Mantenimiento preventivo: lubricar cilindro con lubricante seco (grafito) periódicamente; evitar lubricantes aceitosos que atraigan polvo. Recomendaciones de seguridad: apretar tornillería sin forzar y verificar alineación del marco para evitar desgaste prematuro.
MLC1565850419 | 180102301025 | Celosía Ventilación Lioi Aluminio Esmaltado Blanco 20x20 Cm | Aluminio | Características generales: Celosía de ventilación Lioi fabricada en aluminio esmaltado color blanco, diseñada para permitir flujo de aire controlado sin sacrificar la estética. Presentación en unidad cuadrada de 20 x 20 cm con rejillas inclinadas que facilitan la circulación de aire y evitan la entrada directa de agua y polvo. Material ligero, anticorrosivo y resistente a la humedad; acabado esmaltado con curado térmico que mejora la adherencia del recubrimiento y la resistencia a rayado y decoloración. Beneficios: ventilación pasiva eficiente, instalación versátil en muros, puertas o marcos, bajo mantenimiento y larga vida útil en ambientes domésticos e industriales ligeros. | Especificaciones técnicas: Dimensiones exteriores: 20 cm x 20 cm (lado x lado). Abertura útil central acorde a la medida nominal; profundidad de marco diseñada para montaje empotrado o superficie según necesidad. Material: aleación de aluminio con recubrimiento esmaltado poliéster curado térmicamente. Espesor nominal de chapa: 0.6–0.8 mm. Peso unitario aproximado: 0.12 kg. Compatibilidad: apta para huecos y marcos estándar de 20 x 20 cm, compatible con fijación mediante tornillería M3–M4 o adhesivos de montaje. Temperatura de uso recomendada: -40 °C a +120 °C. Resistencia: tratamiento superficial para protección contra corrosión y radiación UV; vida útil estimada en condiciones normales de uso: hasta 8–12 años. Cumplimiento: fabricada mediante procesos industriales con control de curado y recubrimiento conforme a prácticas de calidad para componentes de carpintería y ventilación. | Usos / aplicaciones: Indicada para ventilación de ambientes interiores y exteriores como baños, cocinas, closets, cuartos de bombas, cámaras técnicas y cajas eléctricas (según normativa local). También utilizable en puertas, muros de tabiquería y fachadas como elemento decorativo y funcional que facilita recambio de aire, reducción de condensación y aporte de ventilación cruzada. Ejemplos prácticos: reemplazo de rejillas deterioradas en baños, instalación en tapas de registro para ventilación de equipos, colocación en puertas de armarios para ventilación de calderas o secado de ropa. | Modo de uso sugerido: 1) Verificar medidas del hueco (20 x 20 cm) y el sentido de las lamas antes de la instalación. 2) Limpiar y nivelar la superficie de montaje; retirar polvo y humedad. 3) Colocar la celosía en el hueco y centrarla; usar la plantilla de montaje si está disponible. 4) Fijar con tornillos apropiados (recomendado M3–M4) a través de los orificios del marco o aplicar adhesivo de montaje o sellador de poliuretano si se requiere una instalación empotrada y sin tornillos. 5) Aplicar sellador perimetral si se necesita estanqueidad contra agua; dejar curar según indicación del sellador. 6) Comprobar la estabilidad y alineación final; limpiar exceso de sellador o huellas con paño húmedo. Recomendaciones de seguridad: usar guantes y gafas al perforar, no emplear disolventes agresivos sobre el esmaltado y respetar distancias a instalaciones eléctricas. Mantenimiento: limpiar periódicamente con agua y jabón neutro; evitar estropajos metálicos.
MLC1570511457 | 110406014005 | Rejilla Pileta Cuadrada 140mm Bronce Poli | - | Características generales: Rejilla para pileta de diseño cuadrado, medida nominal 140 mm y acabado bronce pulido. Fabricada en aleación de bronce de alta densidad, presenta superficie lisa y tratamiento anticorrosivo que garantiza resistencia a la humedad y al desgaste por uso doméstico y comercial. Presentación: unidad lista para montaje. Beneficios: evita el ingreso de sólidos al desagüe, facilita el flujo de agua, aporta terminación estética y reduce necesidad de mantenimiento frecuente. | Especificaciones técnicas: Dimensiones exteriores: 140 x 140 mm (lado). Material: bronce (aleación Cu-Sn) con acabado pulido. Tipo de montaje: encastre compatible con cavidades estándar para rejillas de 140 mm. Rango de temperatura de uso recomendado: -10 °C a 90 °C. Resistencia: tratamiento superficial anticorrosivo para ambientes húmedos; diseñado para uso continuo en piletas domésticas y comerciales. Normas y calidad: fabricada bajo control de calidad industrial para accesorios de plomería; tolerancias dimensionales aptas para recambio estándar. Duración estimada: larga vida útil con mantenimiento preventivo habitual. | Usos / aplicaciones: Ideada para piletas de cocina, lavaderos, áreas de servicio y pequeñas instalaciones comerciales. Funciona como filtro superficial para retener restos sólidos (cascara, residuos de alimentos, pelusas), evitar obstrucciones y proteger la tubería. Ejemplos prácticos: reemplazo de rejilla deteriorada en pileta doméstica, mejora estética y funcional de lavadero en local comercial, instalación en pileta exterior protegida para evitar ingreso de hojas y residuos. | Modo de uso sugerido: 1) Retirar la rejilla o el conjunto antiguo y limpiar la cavidad de desagüe. 2) Verificar el ajuste y la superficie de asiento; retirar restos, óxido o residuos. 3) Colocar la junta de sellado (si procede) alineada con el orificio de la pileta. 4) Insertar la rejilla cuadrada asegurando encastre uniforme en los cuatro lados; ajustar hasta que quede firme, evitando sobreesfuerzos. 5) Verificar el flujo de agua y la estanqueidad; ajustar posición si hay fugas. 6) Limpieza periódica: extraer la rejilla, retirar residuos acumulados y enjuagar con agua; evitar limpiadores químicos agresivos que dañen el acabado. Precauciones: usar herramientas adecuadas y no forzar roscas o pestañas; evitar golpes que deformen el marco.
MLC1582898985 | 110707106600 | Llave Lavatorio Miami Cruz Acabado Brillante Color Plateado | - | Características generales: Llave para lavatorio con diseño clásico línea Miami y manijas en cruz; cuerpo fabricado en latón macizo con acabado cromado brillante color plateado que proporciona alta resistencia a la corrosión y aspecto uniforme. Cuenta con retorno hidráulico fiable y cierre mediante cartucho cerámico que asegura estanqueidad y durabilidad ante uso frecuente. Presentación de uso doméstico y comercial liviano; ensamblada para montaje sobre mesada con sistema de fijación seguro y mantenimiento sencillo (superficies lisas para limpieza rápida). Beneficios: mayor resistencia a ralladuras y desgaste del cromado, cierre preciso del flujo, estética neutra compatible con baños modernos y tradicionales. | Especificaciones técnicas: SKU 110707106600. Materiales principales: cuerpo en latón (bronce sanitario), manijas metálicas tipo cruz y recubrimiento cromado brillante. Cartucho cerámico 35 mm para cierre hermético. Dimensiones clave: altura total 180 mm; altura de salida 110 mm; alcance del caño 120 mm; distancia entre ejes de montaje (centros) 203 mm (configuración 3 orificios estándar). Peso aproximado 1,4 kg. Conexiones: mangueras flexibles con terminales 1/2" estándar para agua fría y caliente incluidas. Rango de presión de trabajo 0,2–5 bar; temperatura de uso recomendada 5–70 °C. Ensayos y control de calidad: pruebas de estanqueidad y resistencia a corrosión en fábrica; diseñado conforme a normativas técnicas aplicables a grifería sanitaria y buenas prácticas de fabricación. | Usos / aplicaciones: Instalación recomendada en lavatorios de baño residenciales y comerciales (casas, departamentos, oficinas, hoteles y locales de atención). Apta para mesadas con disposición de 3 orificios (manija caliente, salida y manija fría). Uso típico: lavado de manos, higiene personal y tareas de tocador; apropiada para renovaciones y proyectos de instalación nueva que requieran estética plateada brillante y operación bimando con control independiente de temperatura. | Modo de uso sugerido: 1) Preparación: cortar suministro de agua y revisar que la mesada tenga 3 orificios con centros a 203 mm. 2) Montaje: colocar junta de goma en la base del cuerpo y pasar el conjunto por los orificios; asegurar con la tuerca de fijación incluida desde la parte inferior hasta quedar firme. 3) Conexión hidráulica: unir las mangueras flexibles a las salidas correspondientes (caliente y fría) y atornillar a la alimentación de agua 1/2" siguiendo roscas estándar; aplicar sello de rosca si es necesario. 4) Puesta en servicio: abrir suministro de agua gradualmente, verificar estanqueidad en puntos de unión y en el cartucho; accionar las manijas en cruz para comprobar funcionamiento y temperatura. 5) Mantenimiento y limpieza: limpiar con paño suave y agua jabonosa; evitar productos abrasivos, clorados o estropajos; desmontar y limpiar el areador periódicamente para mantener caudal. Para atención de fugas, verificar apriete de conexiones y estado del cartucho; reemplazar componentes según desgaste.
MLC1592068091 | 170901003000 | Anasac Tierra Natural Para Maceteros Y Jardineras 6 Lts | Anasac Tierra Natural Para Maceteros Y Jardineras 6 Lts | Características generales: Tierra natural seleccionada especialmente formulada para maceteros y jardineras. Producto de textura suelta y estructura porosa que facilita la aireación de las raíces y el drenaje, combinado con materia orgánica estabilizada que mejora la retención moderada de humedad. Presentación en bolsa de 6 L, color marrón homogéneo, libre de piedras grandes y restos gruesos. Proporciona un sustrato inicial estable para trasplantes y repotes, favoreciendo enraizamiento y desarrollo vegetativo sin añadir fertilizantes concentrados. Diseñada para uso doméstico y profesional en contenedores. | Especificaciones técnicas: Volumen: 6 litros por bolsa. Material: mezcla de tierra mineral seleccionada y materia orgánica estabilizada, tamizada. Peso aproximado por unidad: variable según humedad (referencia comercial: 3–5 kg en condiciones normales de almacenamiento). Compatibilidad: apta para todo tipo de macetas, jardineras, balconeras y cultivo en contenedor; puede mezclarse con compost, perlita o vermiculita según necesidad. Normas de calidad: producto sometido a cribado y control sanitario para reducir presencia de semillas y plagas (cumple con estándares hortícolas de uso doméstico). Temperatura de uso: adecuada para rangos habituales de cultivo (5 °C a 35 °C). Duración/renovación: recomendable renovación parcial o mezcla con sustrato nuevo cada 1 temporada de cultivo o según vigor de las plantas. SKU: 170901003000. | Usos / aplicaciones: Ideal para sembrar y trasplantar plantas ornamentales, hortalizas en maceta, plantas aromáticas y flores en jardineras. Uso específico en repoteo para mejorar el desarrollo radicular, llenado inicial de nuevos maceteros y renovación de sustratos en balcones y terrazas. Ejemplos prácticos: trasplantar una planta de interior a una maceta mayor; rellenar jardineras para plantar petunias o begonias; mezclar 70/30 con compost para cultivo de tomates en contenedor. | Modo de uso sugerido: 1) Preparación: abrir la bolsa y airear ligeramente la tierra si está compactada. 2) Drenaje: colocar una capa de drenaje (grava o maceta con orificios) si el contenedor lo requiere. 3) Relleno parcial: llenar el macetero hasta 2/3 con la tierra Anasac; para especies que requieren mayor drenaje, mezclar con perlita o arena horticola (30%). 4) Plantado: posicionar la planta o semilla, rellenar alrededor de las raíces ajustando la profundidad de plantado al nivel anterior. 5) Compactado y riego: compactar suavemente evitando compactación excesiva; regar abundante la primera vez para asentar el sustrato. 6) Mantenimiento: regar según requerimiento de la especie y añadir fertilización balanceada a partir de las 2–4 semanas si es necesario. 7) Renovación: renovar o complementar sustrato cada temporada para mantener nutrientes y estructura.
MLC1625324911 | 130603001058 | Pintura En Bolsa Látex 2.6kg Marbella Colores Acabado Mate Color Sandia | - | Características generales: Pintura látex al agua en presentación bolsa de 2.6 kg formulada para acabados mate de bajo brillo. Compuesta por resinas vinílicas y pigmentos de alta dispersión que proporcionan color uniforme y buena opacidad. Color: Sandía, diseñado para aplicaciones decorativas y de resalte. Propiedades: secado rápido, fácil aplicación con brocha, rodillo o pistola, bajo olor y limpieza con agua; acabado mate que disimula imperfecciones en muros. Beneficios: adherencia sobre sustratos correctamente preparados, mantenimiento sencillo y buena estabilidad del color en ambientes interiores. | Especificaciones técnicas: Presentación: bolsa flexible con 2.6 kg de producto; Tipo de producto: pintura látex (base agua), Acabado: mate; Color: Sandía; Rendimiento estimado: aproximadamente 8–12 m² por mano según porosidad y método de aplicación; Tiempo de secado al tacto: 30–60 minutos; Repintado recomendado: mínimo 4 horas; Temperatura de aplicación recomendada: 10–35 °C; Vida útil en envase cerrado: hasta 12 meses en condiciones de almacenamiento recomendadas; Compatibilidad: yeso, concreto, estuco, ladrillo, madera lijada y superficies previamente pintadas y saneadas; Normas de calidad: formulada según estándares industriales para pinturas vinílicas a base agua; SKU: 130603001058. | Usos / aplicaciones: Indicada para paredes y cielorrasos interiores en viviendas, oficinas y locales comerciales. Ideal para trabajos de remodelación, repintado de ambientes secos y decoración de muros de acento (por ejemplo sala, dormitorios, pasillos). Apta también para superficies de madera previamente preparadas y selladas. El acabado mate es recomendable cuando se busca reducir reflejos y disimular pequeñas irregularidades en la superficie. | Modo de uso sugerido: 1) Preparación: asegurar superficie limpia, seca y libre de polvo, grasa o pintura suelta; reparar grietas y lijar zonas irregulares. 2) Imprimación: aplicar primer o sellador en superficies muy porosas o nuevas; dejar secar según especificación del primer. 3) Preparación del producto: homogeneizar la bolsa antes de abrir; vaciar a un contenedor limpio y mezclar con agitador hasta obtener uniformidad. Si es necesario, diluir con agua potable hasta un máximo del 10% del volumen total. 4) Aplicación: aplicar con rodillo de felpa media, brocha o pistola (ajustar dilución y boquilla); aplicar 2 manos para cobertura óptima, respetando el tiempo de secado entre capas (mín. 4 horas). 5) Acabado y limpieza: retirar excedentes y limpiar herramientas con agua y jabón antes del secado. 6) Seguridad: usar guantes y protección ocular en caso de salpicaduras; ventilar el área durante la aplicación y secado; no aplicar con previsión de lluvia o temperaturas extremas.
MLC1636131063 | 110902202005 | Hoffens 1 1/2-1 1/4 Color Blanco Sifon Lavaplatos | - | Características generales: Sifón lavaplatos tipo botella/reductor diseñado para la unión entre desagües de 1 1/2" y salida de 1 1/4". Fabricado en PVC rígido color blanco con superficie lisa, incluye juntas elásticas para sellado. Ofrece resistencia a la corrosión, a agentes de limpieza domésticos y a la acumulación de residuos orgánicos; diseño desmontable para limpieza y mantenimiento rápido. Presentación: pieza compacta lista para instalación con accesorios de unión. Beneficios: evita olores por sello hidráulico estable, facilita la extracción de sedimentos, reduce tiempo de instalación y mantenimiento frente a sifones metálicos. | Especificaciones técnicas: Diámetro de entrada: 1 1/2" (aprox. Ø 42 mm). Diámetro de salida/reductor: 1 1/4" (aprox. Ø 32 mm). Material: PVC rígido (PVC-U) con juntas de elastómero (EPDM o similar). Color: blanco. Peso aproximado: 0,35 kg. Temperatura de uso recomendada: -10 °C a 60 °C. Compatibilidad: diseñado para lavaplatos domésticos y lavaderos con roscas estándar 1 1/2" y 1 1/4"; compatible con tuberías PVC y conexiones roscadas plásticas. Duración estimada: uso residencial normal superior a 8–10 años según condiciones de uso. Normas: fabricado para cumplir especificaciones comunes de instalaciones sanitarias domésticas y requisitos de estanqueidad en desagües. | Usos / aplicaciones: Evacuación de aguas residuales en lavaplatos de cocina y lavaderos domésticos; adaptación de desagües cuando la tubería de salida requiere reducción de 1 1/2" a 1 1/4". Ideal para instalaciones nuevas, reemplazo de sifones deteriorados, obras de remodelación y reparaciones rápidas en cocinas, áreas de servicio y puestos de trabajo con instalaciones sanitarias ligeras. Ejemplos prácticos: conectar un nuevo lavaplatos a una bajante existente de 1 1/4", sustituir un sifón metálico oxidado por una solución plástica de baja corrosión, instalación temporal en ferias o stands. | Modo de uso sugerido: 1) Retirar el sifón antiguo y limpiar la zona de conexión; 2) Comprobar que las roscas y alojamientos estén libres de residuos y en buen estado; 3) Colocar la junta elástica en el alojamiento de la unión roscada (asegurar que la junta quede asentada y sin dobleces); 4) Enroscar la tuerca de unión a mano hasta que quede firme; 5) Ajustar con una llave de plástico o a mano firme sin exceder el apriete para evitar deformación del PVC; 6) Ensamblar la botella del sifón y verificar la correcta posición del sello; 7) Llenar el lavaplatos con agua y abrir para comprobar ausencia de fugas; 8) Si hay goteo, aflojar y recolocar la junta, luego reapretar suavemente. Precauciones: no usar solventes o adhesivos en conexiones roscadas, evitar sobreapriete, no exponer a fuentes de calor directo.
MLC1648583957 | 160703003010 | Candado Oister Xtra Con Hombro 60mm En Blíster Color Dorado | - | Características generales: Candado de seguridad Oister Xtra con cuerpo macizo acabado color dorado, diseñado para protección general en aplicaciones residenciales e industriales ligeras. Cuerpo en latón macizo con revestimiento decorativo y anticorrosivo; arco (hombro) reforzado en acero endurecido para mayor resistencia a corte y fractura. Cilindro con mecanismo de pines de alta precisión que ofrece cierre fiable y anticopia básico de llave. Presentación en blíster individual para exhibición y protección en anaquel. Beneficios: alta relación resistencia-peso, resistencia a la corrosión por el acabado metálico, operación suave del cilindro y diseño robusto que dificulta manipulación no autorizada. SKU: 160703003010 | Especificaciones técnicas: dimensiones del cuerpo: 60 mm (ancho) x 40 mm (alto) x 22 mm (profundidad aprox.); diámetro del arco: 9 mm; luz vertical del arco: 28 mm; luz horizontal: 35 mm. Peso aproximado: 480 g. Materiales: cuerpo de latón macizo con acabado dorado, arco de acero endurecido niquelado, cilindro con 5 pines. Temperatura de uso recomendada: -20 °C a 80 °C. Durabilidad estimada en uso doméstico/industrial ligero: 5+ años bajo mantenimiento periódico. Compatibilidad: diseñado para uso con herrajes y retenes estándar (pasadores y arandelas hasta 9 mm). Calidad: fabricación y controles internos según protocolos industriales para cerraduras; pruebas de funcionamiento y resistencia a la corrosión realizadas en fábrica. | Usos / aplicaciones: protecciones de portones, puertas exteriores, casilleros, taquillas, bodegas pequeñas, puertas de herramientas y cerramientos provisionales en obra. Ideal en entornos domésticos, comercios y pequeñas industrias donde se requiere un cierre visible y resistente. Ejemplos prácticos: asegurar un portón metálico en vivienda; cerrar un gabinete de herramientas en taller; proteger el acceso a un cobertizo o casillero de gimnasio. | Modo de uso sugerido: 1) Verifique que el arco y el cuerpo estén libres de polvo o desechos antes del uso. 2) Introduzca la llave y gire suavemente hasta liberar el arco. 3) Coloque el arco alrededor del herraje o pasador compatible y presione hasta encajar; gire la llave para bloquear y retire la llave. 4) Para desbloquear, inserte la llave, gire en sentido contrario y extraiga el arco. 5) Lubricar el cilindro con grafito o lubricante seco cada 6 meses para mantener funcionamiento óptimo; evite lubricantes a base de aceite que atraigan polvo. 6) En ambientes costeros o de alta humedad, realizar limpieza y lubricación cada 2–3 meses y revisar el estado del arco por corrosión. 7) No utilizar fuerza excesiva ni herramientas de corte; ante señales de manipulación o fallo, reemplazar el candado.
MLC1778698452 | 110200442004 | Tapa Tornillo De Bronce He 3/4 Pack X 2 Unidades | Tapa Tornillo De Bronce He 3/4 Pack X 2 Unidades | Características generales: Tapa para tornillo fabricada en bronce (aleación cobre-estaño) con acabado natural brillo-dorado. Diseñada para cubrir y proteger cabezas de tornillo o extremos roscados con diámetro nominal 3/4". Presentación en pack de 2 unidades. Ofrece resistencia a la corrosión, buena conductividad térmica y mecánica adecuada para aplicaciones de fijación y acabado decorativo; aporta protección contra la entrada de humedad y evita el desgaste directo de la cabeza del tornillo. | Especificaciones técnicas: Diámetro interior nominal compatible con rosca 3/4" (19,05 mm). Diámetro exterior aproximado 25 mm; altura aproximada 12 mm. Peso por unidad aprox. 18 g. Material: bronce comercial (aleación cobre–estaño) con acabado mecanizado y pulido superficial. Compatibilidad: adaptada a tornillería y accesorios con rosca 3/4" de perfil estándar. Rango de temperatura de uso recomendado: -20 °C a 120 °C. Resistencia a la corrosión en ambientes húmedos y/o interiores; vida útil estimada superior a 10 años en condiciones de servicio normales. Tolerancia dimensional típica ±0,3 mm. | Usos / aplicaciones: Protege cabezas de tornillo expuestas y terminaciones roscadas en muebles, carpintería metálica, cerramientos, accesorios decorativos y aplicaciones domésticas e industriales ligeras. Ideal para acabado estético en puertas, portones, barandas, estructuras metálicas y piezas de mobiliario; también se usa como tapa decorativa en instalaciones visibles y para evitar enganches o daños por contacto con la rosca. | Modo de uso sugerido: 1) Verificar que la rosca o cabeza del tornillo sea de 3/4" (19,05 mm) y esté limpia de suciedad y óxido. 2) Si es necesario, limpiar con un paño seco o un cepillo metálico suave. 3) Alinear la tapa con la cabeza del tornillo o extremo roscado. 4) Pressionar la tapa a mano girando ligeramente hasta que asiente; para un ajuste final puede usarse una herramienta de agarre (pinza o llave de mano) protegiendo la superficie con un paño para evitar marcas. 5) No aplicar pares de torsión excesivos; comprobar el ajuste periódicamente y retirar para mantenimiento si aparece corrosión interna. 6) Para aplicaciones en exteriores marinos, revisar anualmente el estado y reaplicar si es necesario.
MLC1795930434 | 110204002070 | Terminal Bronce 1 X 3/4 So-he | Terminal Bronce 1 X 3/4 So-he | Características generales: Terminal fabricado en bronce (aleación Cu-Sn) de alta densidad, acabado natural dorado resistente a la corrosión; presentación en unidad lista para montaje. Diseño macizo y mecanizado para garantizar contacto eléctrico y unión mecánica segura entre conductor y punto de fijación. Excelente conductividad eléctrica y resistencia mecánica a la fatiga; resiste ambientes húmedos y agentes atmosféricos moderados, reduciendo generación de óxidos y mejorando la fiabilidad de la conexión. Beneficios: unión estable, menor caída de tensión, durabilidad prolongada y facilidad de instalación en sistemas eléctricos y de puesta a tierra. | Especificaciones técnicas: Dimensiones nominales: 1" x 3/4" (25,4 mm x 19,05 mm). Material: bronce (aleación cobre-estaño), acabado sin recubrimiento adicional salvo pasivado natural. Peso unitario aproximado: acorde a la geometría maciza típica de terminales de bronce (unidad). Compatibilidad: apto para conductores y tornillería estándar asociados a la sección correspondiente a la medida indicada; compatible con aplicaciones de fijación en paneles, bornes y postes que acepten la dimensión 3/4". Temperatura de uso recomendada: -40 °C a +150 °C en servicio continuo (dependiendo de la aplicación y el aislamiento asociado). Normas y calidad: fabricado bajo controles de calidad industrial, con tolerancias de torneado y mecanizado adecuadas para contacto eléctrico confiable; consultar especificaciones del instalador para cumplimiento de normas locales (IEC/UNE/ASTM según aplicación). Vida útil estimada: diseño para servicio prolongado en instalaciones interiores y exteriores con mantenimiento básico. | Usos / aplicaciones: Conexiones eléctricas en tableros, bornes y cajas de distribución; terminal de puesta a tierra en instalaciones residenciales, comerciales e industriales; unión mecánica entre conductores y elementos de fijación (p. ej., barras, pernos, tornillos). Aplicable en motores, generadores, sistemas fotovoltaicos, bombas y equipos que requieran terminales de bronce por su resistencia a la corrosión y conductividad. Ejemplos prácticos: terminalización de cable de cobre para conexión a borne de tierra; unión de conductor a barra colectora en tablero principal; reemplazo de terminal desgastado en equipo industrial. | Modo de uso sugerido: 1) Asegure la desconexión de la alimentación eléctrica antes de intervenir. 2) Seleccione la sección del conductor compatible y retire el aislamiento el largo necesario según el tipo de terminal. 3) Inspeccione el terminal por daños; asegúrese de que el orificio de fijación y la geometría correspondan al perno o borne. 4) Inserte el conductor pelado dentro del alojamiento del terminal; si es requerido, utilice ferrule o manguito de compresión apropiado. 5) Fije el terminal al punto de unión mediante el perno/tornillo correspondiente; aplique el par de apriete recomendado por el equipo. (Como referencia, para tornillería M6 se emplean valores de apriete típicos entre 3–6 Nm; verificar especificación del fabricante del equipo). 6) Verifique la continuidad eléctrica y la ausencia de juego mecánico; si procede, aplique protección anticorrosiva o funda termo-retráctil para aislamiento adicional. 7) Restablezca la alimentación y compruebe operación segura.
MLC1918272322 | 130131001016 | Brocha Pintura 1 1/2 Pulgada Condecora Pack 5 Und | Brocha Pintura 1 1/2 Pulgada Condecora Pack 5 Und | Características generales: Brocha Condecora 1 1/2 pulgada en presentación pack de 5 unidades diseñada para aplicaciones de retoque y acabados finos. Cerdas mixtas sintético-natural (poliéster/nylon) optimizadas para buena retención y liberación uniforme de pintura. Virola metálica anticorrosiva prensada que asegura fijación estable de las cerdas; mango ergonómico de madera barnizada para agarre cómodo y control en trabajos prolongados. Producto versátil, resistente al desgaste por limpieza y uso repetido, apto para pinturas al agua y a base de solvente, que facilita trazos precisos y bordes definidos. | Especificaciones técnicas: Ancho de trabajo: 1 1/2 pulg (38 mm). Longitud aproximada de cerdas: 25 mm; longitud total aproximada por brocha: 160 mm. Peso unitario aproximado: 35 g; peso del pack: ~175 g. Material de cerdas: mezcla poliéster/nylon; virola: acero galvanizado; mango: madera barnizada. Compatibilidad: látex, acrílicos, esmaltes y barnices tradicionales. Rango de temperatura de uso recomendado: -10 °C a 60 °C. Vida útil estimada: dependiendo del mantenimiento, equivalente a múltiples usos profesionales/recreativos; fabricada con controles de calidad industriales para consistencia en lote. | Usos / aplicaciones: Ideal para trabajos de acabado, retoque y definición en marcos, molduras, puertas, ventanas, zócalos y muebles. Recomendable para pintar bordes y esquinas donde se requieren trazos precisos; adecuado para aplicaciones en interiores y exteriores (según tipo de pintura). Útil en bricolaje, mantenimiento de pintura en obras residenciales y trabajos de carpintería o restauración de muebles pequeños. | Modo de uso sugerido: 1) Preparar la superficie: limpiar, lijar y eliminar polvo. 2) Agitar o mezclar la pintura según indicaciones del fabricante. 3) Sumergir la brocha hasta 1/3 de la longitud de las cerdas y retirar el exceso en el borde del recipiente. 4) Aplicar con trazos suaves y uniformes, siguiendo la veta o el contorno, extendiendo la pintura para evitar marcas. 5) Para acabados finos, alisar con pinceladas largas en dirección final del secado. 6) Tras su uso inmediato, limpiar con agua y jabón si la pintura es a base acuosa; usar disolvente adecuado para pinturas a base de solvente; enjuagar hasta eliminar residuos. 7) Secar la brocha en posición horizontal o colgada y volver a dar forma a las cerdas antes de almacenar.
MLC1921303154 | 130131005020 | Brocha Pintura 2 Pulgadas Condor Profesional | Brocha Pintura 2 Pulgadas Condor Profesional | Características generales: Brocha profesional de 2 pulgadas diseñada para trabajos de pintura finos y de acabado; cerdas sintéticas de alta densidad (mezcla nylon-poliéster) que ofrecen buena retención de pintura, corte definido y mínima caída de fibras; virola metálica resistente a la corrosión que asegura fijación de cerdas; mango ergonómico de madera barnizada que proporciona equilibrio y agarre antideslizante; presentación individual en empaque comercial que protege la herramienta; resistente al desgaste por frotamiento y a la deformación por uso frecuente; beneficios: acabado uniforme, precisión en bordes y rincones, mayor rendimiento por carga y descarga de pintura. | Especificaciones técnicas: ancho de trabajo 2 pulgadas (50 mm), largo total aproximado 180–200 mm; peso unitario aproximado 35–45 g; cerdas: nylon-poliéster de alta resiliencia; virola: acero inoxidable/galvanizado; mango: madera barnizada con forma ergonómica; compatible con pinturas látex (acrílicas), esmaltes sintéticos y barnices a base agua o solvente; temperatura de uso recomendada hasta 60 °C; almacenamiento entre 5–30 °C con humedad controlada; fabricada bajo controles de calidad de la marca Condor; vida útil dependiente de frecuencia de uso y mantenimiento (diseñada para uso profesional). | Usos / aplicaciones: ideal para cortes y acabados en paredes, marcos, puertas, ventanas, molduras y carpintería; adecuada para retoques puntuales y trabajos en áreas de difícil acceso; uso en proyectos residenciales, obras de construcción, mantenimiento industrial ligero y talleres de carpintería; ejemplo práctico: realizar cortes horizontales y verticales en encuentros pared-techo, pintar biseles de puerta y aplicar selladores o barnices en marcos de madera. | Modo de uso sugerido: 1) Preparación: limpiar y lijar la superficie, remover polvo y grasa; proteger áreas adyacentes con cinta y cubiertas; 2) Preparar la brocha: para pinturas a base agua humedecer ligeramente las cerdas y escurrir el exceso; para pinturas a base solvente no mojar; 3) Carga: sumergir la punta de la brocha en la pintura hasta 1/3 de la altura de las cerdas y golpear ligeramente contra el borde para eliminar exceso; 4) Aplicación: ejecutar trazos largos y uniformes siguiendo la veta, usar movimientos controlados para cortes precisos en bordes; 5) Unión de pasadas: superponer ligeramente cada pasada para evitar marcas; 6) Limpieza: limpiar inmediatamente tras el uso con agua y jabón para pinturas al agua o con disolvente recomendado para pinturas a base solvente; 7) Secado y almacenamiento: dar forma a las cerdas, secar en posición horizontal o colgar y guardar en lugar seco y ventilado.
MLC2048738114 | 110101222100 | Modulo Calefont Junkers Boton 7269 | Modulo Calefont Junkers Boton 7269 | Características generales: Módulo electrónico de control modelo Botón 7269 para calefones Junkers; placa PCB (FR-4) con componentes SMD y carcasa plástica resistente (ABS), color estándar placa verde con carcasa negra/gris. Diseñado como repuesto plug-and-play para sistemas de encendido y control del flujo de agua y gas; aporta respuesta rápida del botón de mando, restablece funciones de seguridad y diagnóstico del equipo. Construcción compacta y ligera que facilita el montaje en el interior del calefont; resistencia térmica y eléctrica propia de componentes electrónicos para ambiente doméstico, con protección básica frente a vibraciones y contaminación interna. Beneficios: reparación eficiente sin reemplazo del equipo, reducción de tiempos de servicio, compatibilidad con arneses originales y mejora de la confiabilidad de encendido y corte de gas por fallo. | Especificaciones técnicas: Materiales principales: PCB FR-4 con componentes SMD y disipadores/pads conductores; carcasa ABS. Dimensiones aproximadas de referencia: 85 x 55 x 25 mm (verificar según gabinete del equipo). Peso aproximado: 40–80 g. Conectores: interfaz compatible con arnés original Junkers (conectores molex/JST según versión de equipo). Tensión de alimentación: acorde al circuito del calefont (cumple requisitos del equipo original; verificar modelo antes de instalar). Rango de temperatura de operación: -10 °C a +60 °C; almacenamiento: -20 °C a +85 °C. Humedad de trabajo: 5–95% HR sin condensación. Cumplimiento: fabricado siguiendo prácticas y controles de calidad en electrónica para aplicaciones domésticas; diseñado para integrarse con las protecciones y normas internas del calefont. Vida útil estimada: >5 años en condiciones normales de uso. | Usos / aplicaciones: Repuesto para reparación y mantenimiento de calefones Junkers que utilizan módulo con botón de control modelo 7269. Aplicaciones típicas: restaurar encendido y apagado mediante botón, solucionar fallos intermitentes de control, recuperar funciones de seguridad (corte de gas por señal de error), uso en talleres de servicio técnico y mantenimiento preventivo en edificios y viviendas. Ejemplos prácticos: reemplazo por fallo de respuesta al presionar botón, corrección de errores de detección de llama, sustitución durante puesta a punto tras mantenimiento de quemador o arnés. | Modo de uso sugerido: 1) Antes de intervenir: cortar suministro eléctrico y cierre de paso de gas; trabajar con equipo frío. 2) Retirar la carcasa frontal del calefont siguiendo manual del fabricante. 3) Localizar el módulo antiguo y documentar posición y conectores (fotografía opcional). 4) Desconectar con cuidado el arnés y cualquier sensor o cable conectado al módulo. 5) Aflojar los elementos de sujeción (tornillos/clips) y extraer el módulo defectuoso. 6) Instalar el módulo Botón 7269 reposicionando y fijando con los mismos puntos de anclaje; conectar el arnés asegurando encaje correcto de conectores. 7) Verificar que no hay cables pellizcados y volver a montar la carcasa. 8) Abrir paso de gas y restablecer alimentación eléctrica; realizar prueba de encendido y comprobar funcionamiento del botón y ausencias de fugas de gas. 9) Si detecta anomalías, desconectar y consultar a servicio técnico autorizado. Recomendaciones: realizar instalación por personal capacitado y utilizar herramientas aisladas; respetar polaridad y posición de conectores.
MLC2113813066 | 140202205010 | Agorex 60 Tarro 1 Litro Color Ambar | - | Características generales: Agorex 60 es un recubrimiento sintético en tarro de 1 litro con acabado color ámbar diseñado para protección y embellecimiento de superficies. Formulado con resinas alquídicas/sintéticas de alto desempeño, ofrece película resistente, buena adherencia y aspecto homogéneo. Presentación en envase metálico/biensoportable (tarro 1 L) listo para uso; su tonalidad ámbar realza vetas y tonos naturales en maderas y aporta acabado decorativo en otras superficies. Proporciona resistencia a la intemperie moderada, protección frente a humedad y desgaste por uso doméstico; su formulación permite aplicación con brocha, rodillo o pistola, facilitando acabado profesional y mantenimiento sencillo. SKU: 140202205010 | Especificaciones técnicas: Contenido neto: 1 litro. Peso aproximado del envase lleno: 1,1–1,3 kg. Tipo de material: resinas alquídicas/sintéticas modificadas con solventes orgánicos. Acabado: semibrillante/brillo dependiendo del espesor de la capa. Rendimiento teórico: 8–12 m²/L por mano (variable según porosidad). Espesor recomendado por mano: 25–40 µm de película seca. Secado al tacto: aprox. 30–60 minutos; tiempo para repintado: consultar etiqueta (generalmente 6–12 horas) según condiciones ambientales. Temperatura de aplicación: 5–35 °C. Temperatura de servicio de la película: -10 °C a 80 °C. Vida útil en almacenamiento: 12 meses en envase original, cerrado y en lugar seco. Compatibilidad: maderas, tableros (MDF), metales limpios y previamente imprimados, y algunos elementos de concreto con preparación previa. Normas y calidad: fabricación bajo controles industriales y normas internas de calidad; conservar ficha de seguridad y hoja técnica para datos específicos. | Usos / aplicaciones: Indicada para protección y acabado de muebles, puertas, ventanas, marcos, zócalos y revestimientos de madera; recubrimiento decorativo de elementos metálicos con imprimación previa; restauración y mantenimiento en interiores y exteriores (exterior con preparación y mantenimiento periódico). Ejemplos prácticos: barnizar un juego de mesas para resaltar vetas y proteger contra manchas; aplicar en puertas exteriores tras la imprimación para resistencia superficial; uso en carpintería fina y detalles decorativos donde se requiera tono ámbar y brillo controlado. | Modo de uso sugerido: 1) Preparación: lijar la superficie hasta obtener textura uniforme, eliminar polvo y grasas con paño seco o diluyente recomendado. 2) Imprimación: en metales aplicar imprimación anticorrosiva; en maderas muy porosas aplicar sellador/primer según necesidad. 3) Homogeneizar: agitar el tarro antes de usar hasta obtener mezcla uniforme. 4) Dilución (si aplica): diluir según recomendación del fabricante (mínimo necesario para herramienta) y evitar excesiva dilución que reduzca cubrimiento. 5) Aplicación: aplicar con brocha, rodillo o pistola en capas uniformes; mantener movimientos constantes para evitar goterones y marcas. 6) Secado y repintado: respetar el tiempo de espera indicado en la etiqueta antes de aplicar una segunda mano. 7) Seguridad y limpieza: trabajar en área ventilada, usar guantes y protección para ojos/máscara; limpiar herramientas con solvente adecuado al finalizar. 8) Mantenimiento: para uso exterior revisar periódicamente y reaplicar capa de protección cuando sea necesario.
MLC2429506540 | 140801002000 | Arcilla Para Modelar Profesional Escolar 1 Kilo Dideval | Marrón claro | Características generales: Arcilla para modelar profesional de uso escolar formulada para modelado manual y talleres creativos. Composición basada en polímeros modeladores y cargas inorgánicas que proporcionan plasticidad, buena cohesión y resistencia a la fisuración durante el trabajo. Color: marrón claro, presentación en bloque de 1 kg con envoltura protectora. Textura plastilínica, maleable a temperatura ambiente, admite detalles finos y herramientas de modelado; puede conservarse húmeda para reutilizar o ser endurecida según la variante y el método elegido. Beneficios: fácil amasado, buena adherencia entre capas, acabado liso que acepta pintura acrílica y barnices, formulación orientada al uso escolar y profesional con bajo olor y seguridad para manejo por niños bajo supervisión. | Especificaciones técnicas: Peso neto: 1 kg. Variante: Marrón claro. SKU: 140801002000. Tipo de material: arcilla modeladora a base de polímeros y cargas inorgánicas; formulación no tóxica indicada para uso didáctico (consulte ficha técnica para certificaciones específicas). Estado: bloque plastificado. Densidad aproximada: media (manejo manual estándar). Rango de trabajo recomendado: 10–30 °C (temperatura ambiente para manipulación óptima). Tiempo de conformado: indefinido mientras la masa conserve humedad; tiempo de endurecimiento depende del método (secado al aire o cocción). Vida útil en empaque cerrado: 24 meses desde la fabricación si se conserva en lugar seco y protegido de la luz directa. Almacenamiento: envase hermético, temperatura fresca y seca, evitar heladas y exposición solar. Compatibilidad: admite pinturas y barnices a base acuosa (recomendado probar en pieza de ensayo). | Usos / aplicaciones: Ideal para actividades escolares, talleres de modelado, maquetas arquitectónicas, prototipos rápidos, figuras y elementos decorativos, restauración de modelos y prácticas de escultura a pequeña escala. Aplicable en demostraciones didácticas, proyectos de arte y manualidades, producción de piezas de muestra para diseño y producción artesanal de objetos decorativos. Ejemplos prácticos: elaboración de figuras y mascotas escolares, creación de relieves para maquetas, prototipos de producto a escala, decoraciones para vitrinas y trabajos prácticos de clase. | Modo de uso sugerido: 1) Abrir el envase y sacar la cantidad necesaria; mantener el resto protegido en su envoltorio. 2) Amasar con las manos durante 1–2 minutos hasta homogeneizar y alcanzar la plasticidad deseada. 3) Modelar libremente o usar herramientas: cuchillas plásticas, estecas, rodillos y cortantes según diseño. 4) Para unir piezas, presionar firmemente en la unión y alisar con una pequeña cantidad de agua o aceite mineral si la formulación lo permite; realizar pruebas en un trozo sobrante. 5) Si se busca pieza permanente, verificar en la etiqueta si la variante es de secado al aire o termoendurecible: - Secado al aire: colocar en una superficie plana y ventilada; dejar secar según espesor (aprox. 24–72 h) hasta alcanzar rigidez; evitar exposición directa al sol durante el secado. - Termoendurecible (si aplica): hornear siguiendo las instrucciones del fabricante (temperatura y tiempo según espesor). 6) Una vez seca o curada, lijar suavemente y aplicar pintura acrílica y barniz protector según necesidad. 7) Limpiar herramientas con agua y jabón mientras la arcilla esté fresca; desechar restos conforme a normativa local. Precauciones: uso bajo supervisión en menores; evitar ingestión; mantener fuera del alcance de niños pequeños sin supervisión; consultar ficha de seguridad para alergias y manejo.
MLC2616290634 | 110201102020 | Cañeria De Cobre 3/4 Pulgada Tipo M Para Agua 1 Metro Largo | Cañeria De Cobre 3/4 Pulgada Tipo M Para Agua 1 Metro Largo | Características generales: Tubería de cobre tipo M diseñada para conducción de agua potable y sanitaria. Fabricada en cobre sanitario de alta pureza con acabado natural rojizo brillante; presentación en tramos de 1 metro. Propiedades: alta conductividad térmica, resistencia a la corrosión y a la biocrecimiento, superficie interna lisa que reduce incrustaciones y pérdidas de carga. Beneficios: instalación rápida con soldadura capilar, unión por racores de compresión o prensa, larga vida útil y compatibilidad con accesorios de latón y bronce; adecuada para redes de agua fría y caliente en instalaciones residenciales y comerciales. | Especificaciones técnicas: Diámetro nominal: 3/4" (¾"). Diámetro exterior: 22,23 mm. Espesor pared (Tipo M): 0,71 mm. Diámetro interior aproximado: 20,80 mm. Longitud: 1,00 m por pieza. Peso aproximado: 0,43 kg por metro. Material: cobre segons aleación estándar para tubería sanitaria (referencia técnica ASTM B88 / UNS C12200). Temperatura de servicio recomendada: -20 °C a +120 °C (uso doméstico). Normativa y calidad: fabricada conforme a especificaciones de tubería de cobre para agua (ASTM B88). Vida útil estimada: superior a 50 años en condiciones normales de uso. Compatibilidad: accesorios y soldaduras para cobre, racores de compresión y prensa de 3/4". | Usos / aplicaciones: Transporte de agua potable en viviendas, edificios y locales comerciales. Líneas de agua fría y caliente, conexiones a calentadores, boilers y calentadores instantáneos. Reparaciones y reemplazos en instalaciones sanitarias internas, circuitos de retorno y redes secundarias. Aplicable en proyectos de remodelación, obra nueva y mantenimiento preventivo. Ejemplos: instalación de línea interior hacia baño o cocina, conexión a calentador de paso, ramal de distribución en vivienda. | Modo de uso sugerido: 1) Medir y marcar la longitud requerida (usar 1 m como referencia o cortar según necesidad). 2) Cortar con cortatubos específico para cobre, asegurando corte perpendicular. 3) Desbarbar y limpiar el interior y exterior del corte con lima o cepillo desbarbador. 4) Ensayar el ajuste con el accesorio (racor, codo o unión). 5) Para unión por soldadura: aplicar flux, ensamblar, calentar y aplicar estaño apropiado hasta capilaridad completa; dejar enfriar y limpiar residuos. Para unión por compresión o prensa: insertar y apretar según especificaciones del fabricante del fitting. 6) Realizar prueba de presión hidráulica o de fugas según normativa local antes de poner en servicio. 7) Proteger la tubería en zonas expuestas a abrasión o montaje visto; emplear soportes cada 1 m aprox. Precauciones: utilizar equipo de protección personal (guantes, gafas), evitar sobrecalentamiento localizado y comprobar compatibilidad de soldaduras y accesorios.
MLC2672710642 | 7805514001140 | Modulo Enchufe 10a 2p+t Bticino Matix Color Marfil Am5113cm | Modulo Enchufe 10a 2p+t Bticino Matix Color Marfil Am5113cm | Características generales: Módulo enchufe 2P+T para la serie Matix de BTicino, modelo AM5113CM, color marfil (SKU: 7805514001140). Diseñado para instalación empotrada en marcos y embellecedores Matix, ofrece conexión segura para cargas ligeras y medianas en instalaciones residenciales y comerciales. Carcasa en termoplástico de alta resistencia y autoextinguible, contactos en aleación de cobre/latón para conductividad y baja corrosión. Presentación en módulo independiente pensado para combinar con placas decorativas; acabado liso y resistente a rayado que mantiene estética y durabilidad. Clasificación eléctrica de 10 A y 250 V~ que asegura funcionamiento continuo en circuitos domésticos y de oficina. Beneficios: montaje sencillo, compatibilidad con línea Matix, fiabilidad eléctrica y acabado uniforme color marfil. | Especificaciones técnicas: Corriente nominal: 10 A. Tensión nominal: 250 V~. Tipo: 2 polos + tierra (2P+T). Material carcasa: termoplástico autoextinguible (resina de alta resistencia). Contactos: aleación de cobre/latón. Tipo de conexión: bornes de tornillo para conductor rígido y flexible. Dimensiones aproximadas del módulo: 45 x 45 x 18 mm (compatibles con embellecedores Matix). Peso aproximado: 35–45 g. Temperatura de uso recomendada: -5 °C a 40 °C. Durabilidad estimada: diseño para uso prolongado (>10 años en condiciones residenciales) y resistencia mecánica superior a 5.000 ciclos de inserción. Normativa y seguridad: conforme a estándares IEC aplicables para tomas de corriente (IEC 60884-1 / normas UNE equivalentes), protección contra sobrecalentamiento y diseño acorde a requisitos de seguridad eléctrica doméstica. Compatibilidad: embellecedores y marcos BTicino Matix y cajas de empotrar estándar. | Usos / aplicaciones: Instalaciones eléctricas residenciales (salas, dormitorios, cocinas para pequeños electrodomésticos), oficinas y locales comerciales para alimentación de lámparas, cargadores, PCs, impresoras y equipos de baja potencia. Ideal para nuevas instalaciones, remodelaciones y reemplazo de módulos en sistemas modulares Matix. Se utiliza tanto en circuitos de iluminación secundarios como en circuitos de tomas de uso general donde se requiere conexión a tierra. Ejemplos prácticos: montaje en sala de estar para conectores de TV y decodificadores, en cocina para microondas y cafeteras de baja carga, en puestos de trabajo para alimentación de equipos informáticos. | Modo de uso sugerido: 1) Cortar la alimentación eléctrica en el circuito donde se trabajará y verificar con comprobador que no hay tensión. 2) Retirar el embellecedor/placa exterior según el sistema Matix y extraer el módulo anterior si aplica. 3) Preparar conductores pelando el aislamiento el largo recomendado por el fabricante del módulo. 4) Insertar conductores en los bornes correspondientes (fase, neutro y tierra) y apretar los tornillos de sujeción firmemente sin exceder el torque recomendado por el instalador (evitar apriete excesivo). 5) Comprobar que las conexiones quedan firmes y que no hay conductores expuestos. 6) Encajar el módulo en el marco Matix hasta escuchar el ajuste y fijar la placa decorativa. 7) Restaurar la alimentación y verificar funcionamiento con un equipo enchufable o comprobador de tomas (verificar continuidad a tierra). Precauciones: no trabajar con tensión, usar herramientas aisladas, respetar polaridad y conexión a tierra; si desconoce la instalación, contratar instalador matriculado.
MLC2679132466 | 220201003000 | Postones De Caza Con Punta Calibre 4.5mm Indepp 100 Unidades | Postones De Caza Con Punta Calibre 4.5mm Indepp 100 Unidades | Características generales: Postones de caza Indepp calibre 4.5 mm (.177) diseñados para máxima penetración y estabilidad balística en aplicación cinegética y control de plagas. Núcleo de alta densidad con punta perfilada punta aguda para transferencia de energía y mejor capacidad de corte en impacto. Acabado metálico gris uniforme; presentación en paquete de 100 unidades. Fabricación con tolerancias dimensionales controladas que favorecen agrupación y consistencia tiro a tiro. Beneficios principales: mayor energía de impacto respecto a perfiles planos, buen rendimiento en disparos a corta y media distancia, compatibilidad con la mayoría de carabinas y pistolas neumáticas calibre 4.5 mm y manipulación sencilla. | Especificaciones técnicas: Calibre: 4.5 mm (.177). Cantidad por empaque: 100 unidades. Diámetro nominal: 4.50 mm. Peso unitario aproximado: rango típico 0.45–0.75 g (7–11.5 grains), sujeto a tolerancia de fabricación; verificar peso indicado en el empaque. Material: plomo de alta densidad con punta perfilada metálica. Compatibilidad: armas de aire comprimido y pistolas neumáticas calibre 4.5 mm (.177) diseñadas para munición diabolo/pellet. Normas de calidad: control dimensional y visual en línea de producción; cumplir con regulaciones locales de transporte y almacenamiento de munición para armas neumáticas. Temperatura de uso/storage: uso operativo en condiciones ambientales habituales; almacenar en lugar seco y protegido de corrosión (recomendado 0–40 °C en almacenamiento). Vida útil estimada: indefinida si se mantiene en empaque original, seco y sin exposición a agentes corrosivos. | Usos / aplicaciones: Caza menor y control selectivo de plagas (aves pequeñas, roedores), tiro recreativo y práctica de precisión en carabinas y pistolas neumáticas, entrenamientos y pruebas de agrupación. Ejemplos prácticos: caza de aves de pequeño porte a distancias cortas a medias; control de plagas en entornos rurales; sesiones de plinking y ajuste de miras en campo de tiro neumático. No indicado para armas de fuego de carga por pólvora ni para usos distintos a los permitidos por la normativa local. | Modo de uso sugerido: 1) Antes de manipular, verificar que la tenencia y uso de munición y arma cumplen la legislación local. 2) Usar protección ocular; mantener a menores y personas no autorizadas alejadas. 3) Con el arma descargada y a seguro, seleccionar el postón adecuado para la potencia y tipo de cañón de su arma neumática. 4) Insertar el postón en la recámara o ánima según las instrucciones del fabricante del arma, asegurando asentamiento correcto sin forzar. 5) Adoptar posición de tiro segura y apuntar hacia un blanco con respaldos adecuados y zona de seguridad. 6) Desactivar seguro y efectuar disparo conforme a prácticas seguras; reactivar seguro y descargar el arma si no se va a continuar. 7) Tras la sesión, limpiar y lubricar el cañón según especificaciones del fabricante del arma; guardar los postones en su empaque original, secos y fuera del alcance de terceros.
MLC2681406888 | 170301101510 | Barrehojas Barre Hojas Metálico 22 Dientes Con Mango Truper | Naranja | Características generales: Cabezal metálico robusto con 22 dientes diseñados para barrer hojas, restos de césped y residuos ligeros en superficies externas. Fabricado en acero con recubrimiento anticorrosivo que mejora la resistencia a la intemperie; dientes curvados para optimizar la recogida sin dañar el césped. Mango tubular ergonómico, recubierto en acabado color naranja para mayor visibilidad y protección contra desgaste. Presentación: unidad lista para montaje o uso inmediato. Beneficios: alta eficiencia de barrido, durabilidad, fácil manejo y bajo mantenimiento; apto para uso doméstico y profesional ligero. SKU: 170301101510. Variante: Naranja. | Especificaciones técnicas: Longitud total: aprox. 130–140 cm. Ancho de trabajo: aprox. 45–50 cm (22 dientes). Peso aproximado: 0.9–1.4 kg. Material de cabezal: acero con recubrimiento anticorrosivo (pintura electrostática/epóxica). Material de mango: tubo metálico recubierto con grip/plástico protector color naranja. Fijación: tornillería metálica para ensamblaje seguro entre cabezal y mango. Temperatura de uso recomendada: -10 °C a 60 °C. Vida útil estimada: 3–8 años según frecuencia y condiciones de uso; mantenimiento regular prolonga la vida útil. Controles de calidad: sometido a pruebas internas de resistencia y acabado propias del fabricante. | Usos / aplicaciones: Recolección y agrupado de hojas secas y húmedas en jardines, parques, patios y bordes de césped. Limpieza de restos de poda ligera, flores caídas y material vegetal sobre superficies de tierra, césped y superficies duras (pisos exteriores). Ideal para jardineros domésticos, mantenimiento paisajístico y empresas de servicios que requieren una herramienta ligera y maniobrable. Ejemplos prácticos: formar montones de hojas para su compostaje, limpiar alrededor de setos y árboles, recoger recortes después de segar el césped. | Modo de uso sugerido: 1) Verificar contenido del empaque y tornillería; ensamblar el cabezal al mango alineando los orificios y asegurando el perno y la tuerca hasta quedar firme. 2) Ajustar la postura: pies separados a la anchura de hombros, una mano en la parte superior del mango y otra cerca del centro para control. 3) Barrer con movimientos largos y uniformes hacia fuera y hacia adentro, formando hileras y acumulando las hojas en montones. 4) Evitar golpes bruscos contra objetos duros para prevenir deformación de los dientes. 5) Después de usar, limpiar residuos del cabezal con agua y dejar secar; revisar y apretar tornillería periódicamente. 6) Almacenar en lugar seco y colgado para evitar deformaciones y corrosión.
MLC2722217650 | 190501004000 | Adhesivo Especial Espejos Retrovisores Extra Rápido Ceys | Adhesivo Especial Espejos Retrovisores Extra Rápido Ceys | Características generales: Adhesivo monocomponente de curado extra rápido formulado a base de cianoacrilato de alta pureza. Transparente una vez curado, presenta baja viscosidad para facilitar la penetración entre vidrio y soporte y permite aplicación de pequeñas cantidades con control. Diseñado específicamente para la fijación de cristales de espejos retrovisores y piezas plásticas/metálicas en automoción, ofrece elevada adherencia inicial, resistencia a vibraciones y buena impermeabilidad frente a agua y aceites. Beneficios: unión rápida para reducción de tiempos de reparación, acabado casi invisible y compatibilidad con procesos de montaje en campo o taller. | Especificaciones técnicas: Presentación: tubo con aplicador de precisión (modelo comercial). Tipo de material: cianoacrilato monocomponente. Color: incoloro tras curado. Densidad aproximada: 1,05 g/cm³. Viscosidad: baja (fluido para penetración capilar). Tiempo de fijación inicial: 5–30 s (según porosidad y temperatura); tiempo de curado completo: 24 h. Resistencia a cizallamiento típica: >10 MPa (sujeto a condiciones de ensayo y materiales). Temperatura de servicio: -40 °C a +100 °C. Compatibilidad: vidrio, metales (acero, aluminio), plásticos rígidos (ABS, policarbonato con tratamiento), no recomendable directo sobre polietileno, polipropileno o PTFE sin tratamiento previo. Vida útil: ~12 meses en envase cerrado, almacenar en lugar seco y fresco. Cumplimiento: formulado para aplicaciones automotrices no estructurales; seguir hoja de datos de seguridad para requisitos específicos. | Usos / aplicaciones: Fijación y reposición de cristales en retrovisores exteriores e interiores; reparación rápida de anclajes plastificados y soportes metálicos de espejos; montaje de pequeñas piezas decorativas en carrocería; aplicaciones puntuales en talleres de chapa y pintura y servicios de mantenimiento móvil. Ejemplos prácticos: reinstalación del espejo tras desprendimiento por impacto, fijación del espejo calefactado al alojamiento, recuperación temporal de fijaciones antes de reparación completa. | Modo de uso sugerido: 1) Preparación: trabajar en superficies limpias y secas; retirar polvo, grasa y restos de adhesivo con alcohol isopropílico o desengrasante. 2) Acondicionado: si procede, lijar finamente la zona plástica o metálica para mejorar el anclaje; eliminar residuos. 3) Aplicación: romper el precinto del tubo, colocar el aplicador y depositar una pequeña cantidad de adhesivo en el punto de contacto del espejo (evitar exceso para no contaminar el cristal). 4) Ensamble: colocar cuidadosamente el espejo en su alojamiento y presionar durante 10–30 segundos para fijación inicial; alinear antes de que transcurra el tiempo de fijación. 5) Curado y comprobación: permitir curado total 24 horas antes de someter a esfuerzos o temperaturas extremas. 6) Seguridad: usar en área ventilada, evitar contacto con piel y ojos; en caso de contacto accidental con piel no tirar bruscamente y remojar con agua tibia; mantener fuera del alcance de niños.
MLC2837806688 | 110600803001 | Unión Americana Ppr 25mm Polifusion Agua Fria Caliente | Unión Americana Ppr 25mm Polifusion Agua Fria Caliente | Características generales: Unión americana fabricada en PP‑R (polipropileno aleatorio) diseñada para sistemas de distribución de agua fría y caliente mediante polifusión. Presentación desmontable tipo unión (tuerca de acoplamiento) que permite montaje por termofusión de los casquillos y posterior desensamble para mantenimiento sin necesidad de cortar la tubería. Color neutro / blanco (según lote), con junta tórica de elastómero (EPDM) para sellado hermético. Resistente a la corrosión, a la mayoría de productos químicos domésticos y a la abrasión; proporciona flujo interior liso que reduce incrustaciones y pérdidas de carga. Beneficios: instalación rápida mediante polifusión, mantenimiento sencillo por unión desmontable, larga vida útil y apta para uso potable y sanitario. | Especificaciones técnicas: Diámetro nominal: 25 mm (compatible con tubería PPR 25 mm). Material cuerpo: PP‑R (polipropileno aleatorio). Junta: EPDM. Tipo de unión: americana desmontable con tuerca de acoplamiento. Presión nominal orientativa: PN20 (20 bar a 20 °C) conforme a sistemas PPR de uso doméstico/edilicio; consultar ficha técnica del proyecto para cálculo exacto. Temperatura de servicio continua recomendada: hasta 70 °C; temperatura máxima de funcionamiento puntual: hasta 95 °C (según condiciones de instalación). Normas de referencia: diseñado para sistemas PPR según ISO 15874 / DIN 8077‑8078 (ver certificaciones del fabricante). Durabilidad: vida útil prolongada en aplicaciones de agua potable y calefacción por condiciones de uso normales. Peso y dimensiones: compacto, peso reducido compatible con tuberías de 25 mm; dimensiones de empalme estandarizadas para casquillos de polifusión 25 mm. | Usos / aplicaciones: Unión para conexión desmontable en redes de agua potable fría y caliente en viviendas, departamentos, locales comerciales e instalaciones industriales ligeras. Aplicaciones típicas: unión entre tramos de tubería PPR para facilitar mantenimiento de calentadores, bombas, filtros y contadores; puntos de acceso para sustitución de componentes; instalaciones de calefacción por agua caliente (en sistemas compatibles con PP‑R); líneas de alimentación en cocinas, baños y lavaderos. Recomendado para sistemas donde se requiere desmontaje periódico sin cortar la tubería. | Modo de uso sugerido: 1) Verifique que la unión y la tubería sean del mismo diámetro nominal (25 mm) y estén libres de daños. 2) Corte la tubería perpendicularmente con corte limpio y elimine rebabas. 3) Marque la profundidad de inserción en el tubo para guiar el montaje. 4) Caliente las superficies de polifusión (casquillo de la unión y extremo del tubo) con herramienta de polifusión/termofusión según recomendaciones del fabricante de la herramienta (temp. y tiempos correspondientes al Ø25 mm). 5) Inserte el tubo hasta la marca y mantenga en posición hasta enfriamiento completo para asegurar la fusión homogénea. 6) Asegúrese de que la junta EPDM esté correctamente asentada en su alojamiento antes de cerrar la tuerca. 7) Una vez frías las uniones, enrosque la tuerca de unión manualmente hasta ajuste; si es necesario, termine con una herramienta adecuada sin sobreapretar para no dañar la rosca ni la junta. 8) Verifique estanqueidad mediante presión de prueba antes de poner el sistema en servicio. Medidas de seguridad: utilice guantes y protección ocular durante la polifusión, siga las instrucciones y tiempos de la herramienta y respete ventilación adecuada.
MLC2865435502 | 110200302105 | Cola Calefont Excentrica 1/2 Hi-so Conector Cañeria 7 Cm | Cola Calefont Excentrica 1/2 Hi-so Conector Cañeria 7 Cm | Características generales: Conector excéntrico para instalación de calefont y conexiones de agua potable, fabricado en latón de alta densidad con acabado niquelado para mayor resistencia a la corrosión y desgaste. Diseño excéntrico (offset) para corrección de desalineaciones entre salida del equipo y cañería, facilitando el montaje en espacios reducidos. Roscas mecanizadas de precisión que aseguran sellado constante con selladores PTFE o cintas de teflón; superficie pulida que reduce la formación de incrustaciones y facilita el apriete con llave. Presentación: unidad individual, longitud total 7 cm, color latón/niquel. Beneficios: montaje rápido, ajuste fino de alineación sin necesidad de tramos adicionales, durabilidad en instalaciones domésticas y comerciales ligeras. | Especificaciones técnicas: Rosca nominal: 1/2" (conexión estándar para calefont). Tipo de material: latón C360 con recubrimiento niquelado. Dimensiones: longitud total 70 mm (7 cm); diámetro nominal 1/2" BSP/G. Peso aproximado: 0,09 kg por unidad. Compatibilidad: apto para tuberías y accesorios roscados de 1/2" en cobre, PEX, CPVC y acero con adaptadores adecuados. Presión máxima de trabajo recomendada: hasta 10 bar (1 MPa). Temperatura de uso continua: -10 °C a +90 °C; temperatura máxima intermitente: 120 °C. Normas y calidad: roscas conformes a ISO 228-1/BSP paralela, fabricación bajo sistema de control de calidad ISO 9001 (según lote de producción). Vida útil estimada en condiciones domésticas: >10 años dependiendo de calidad del agua y mantenimiento. | Usos / aplicaciones: Conectar y alinear la salida de agua fría/caliente de calefonts (calentadores instantáneos) a la cañería mural cuando existe desalineación axial. Aplicable en instalaciones residenciales y pequeñas instalaciones comerciales: conexión de calefont a suministro, remontes en cocinas y baños, ajustes de entrada/salida en calentadores y boilers pequeños, corrección de desvíos en puntos de acceso con espacio limitado. Ejemplos prácticos: corregir 1–2 cm de desajuste entre roscas del equipo y la cañería, instalar en reemplazo de acoplamientos rígidos para facilitar mantenimiento, uso en reformas donde no es posible realinear tuberías. | Modo de uso sugerido: 1) Cortar el suministro de agua y abrir una llave para vaciar presión en la línea. 2) Limpiar roscas y extremos de la tubería; retirar restos de pintura o material suelto. 3) Aplicar sellador de roscas compatible con agua potable (cinta PTFE o compuesto sellante) sobre la rosca macho, cubriendo 3–4 vueltas en dirección de roscado. 4) Enroscar a mano el conector excéntrico hasta hacer tope, orientando el offset en la dirección necesaria para la alineación. 5) Terminar el apriete con una llave ajustable evitando sobre-torquear; apretar hasta ajuste firme y comprobar alineación. 6) Restaurar suministro y verificar estanqueidad con agua a baja presión; revisar por pérdidas y reapretar si es necesario. 7) Realizar prueba final a temperatura de trabajo y verificar ausencia de fugas. Precauciones: no usar en instalaciones de gas; no someter a esfuerzos laterales elevados; utilizar selladores certificados para agua potable.
MLC2873038014 | 130602003015 | Latex Al Agua Antihongos Soquina Constructor Galon Colores | Calipso | Características generales: Pintura látex al agua formulada con resinas acrílicas de alta cohesión y aditivo antihongos incorporado. Presentación: galón (3,785 L) en color Calipso (tono azul verdoso). Proporciona película uniforme, opacidad media-alta y acabado mate sedoso. Baja olor, secado rápido y buena adherencia sobre sustratos minerales y madera pretratada. Resistente a la formación de moho y algas, resistente al lavado doméstico y con buena estabilidad al amarillamiento y a la radiación UV cuando se usa en aplicaciones exteriores con mantenimiento adecuado. Beneficios: aplicación fácil, limpieza con agua, mantenimiento reducido por acción antihongos y aspecto estético permanente. SKU: 130602003015. | Especificaciones técnicas: Volumen: 1 galón (3,785 L). Peso aproximado del envase lleno: 4,5 kg. Rendimiento aproximado: 10–12 m²/L por mano (≈38–45 m²/galón) según porosidad del sustrato. Tipo de material: látex al agua con resinas acrílicas y biocida fungicida. Viscosidad adecuada para brocha, rodillo y equipos airless (posible dilución). Temperatura de aplicación recomendada: 10–35 °C. Temperatura de almacenamiento: 5–30 °C. Secado al tacto: 30–60 minutos; repintado: 2–4 horas (a 25 °C, 50% HR). Vida útil en envase cerrado: 24 meses. Cumple controles de calidad internos y especificaciones técnicas para pinturas comerciales látex; formulación sin solventes orgánicos volátiles agresivos (base agua). | Usos / aplicaciones: Diseñada para recubrimiento y protección de muros interiores y exteriores de concreto, block, estuco, yeso y revoques; también aplicable en madera correctamente sellada y sobre imprimaciones compatibles. Indicada para viviendas, edificios, locales comerciales, fachadas y áreas propensas a humedad superficial donde se requiera control de moho (baños, cocinas, sótanos con ventilación limitada). Ejemplos prácticos: repintado de fachada en obra nueva, mantenimiento de paredes interiores de baños y cocinas, renovación estética de frentes y revoques en ambientes con exposición moderada a la intemperie. | Modo de uso sugerido: 1) Preparación: Confirmar sustrato seco, limpio, firme y libre de polvos, grasas y pinturas sueltas. Reparar grietas y fisuras con mortero o sellador adecuado; lijar superficies brillantes. 2) Imprimación: En sustratos muy absorbentes o nuevos aplicar sellador o imprimante acrílico recomendado y dejar secar según ficha técnica. 3) Homogeneizar: Agitar bien el galón antes de usar hasta obtener mezcla homogénea. 4) Dilución: Para brocha/rodillo diluir 0–5% con agua limpia; para aplicación airless hasta 10–15% según recomendación del equipo. No exceder la dilución indicada para mantener poder cubritivo. 5) Aplicación: Aplicar 2 manos cruzadas (primera mano como base, segunda mano para acabado) con brocha, rodillo de pelo medio o equipo airless con boquilla adecuada. Mantener temperatura y ventilación recomendadas. 6) Secado y repintado: Respetar secado al tacto 30–60 min y repintado a las 2–4 horas; esperar tiempos mayores en condiciones frías o húmedas. 7) Limpieza: Limpiar herramientas con agua y jabón antes de que la pintura seque. 8) Seguridad: Usar guantes y protección ocular; evitar inhalación prolongada de aerosoles. Desechar restos conforme normativa local.
MLC2900533632 | 190304005010 | Aromatizante Para Auto Lata Ken Aeron Variedades | Auto Nuevo | Características generales: Aromatizante para auto en presentación de lata metálica con difusor integrado, diseñado para aportar aroma estable y sostenido en espacios reducidos. Formulado a base de esencias y solventes volátiles de alta pureza para neutralizar olores y perfumar ambientes; disponible en variedades de fragancia según surtido. Cuerpo en hojalata con tapa plástica perforada que permite difusión controlada; acabado exterior con etiqueta resistente a la humedad y al roce. Beneficios: instalación simple, liberación continua del aroma, bajo mantenimiento y compatibilidad con la mayoría de interiores de vehículos. | Especificaciones técnicas: Dimensiones aproximadas: 60–75 mm de altura x 45–55 mm de diámetro. Peso neto estimado: 40–70 g (contenido líquido + envase). Materiales: cuerpo en hojalata, tapa/difusor en polipropileno/ABS, líquido perfumado a base de solventes y aceites esenciales. Rango de temperatura de uso recomendado: -10 °C a 50 °C; evitar exposición prolongada a fuentes de calor o luz solar directa. Duración estimada de la fragancia: 4–8 semanas según ventilación y condiciones de uso. Compatibilidad: apto para interiores de vehículos, maleteros, armarios y espacios cerrados; no recomendado para superficies pintadas o materiales sensibles sin prueba previa. Cumplimiento: elaborado bajo prácticas de manufactura orientadas a productos de consumo (etiquetado y advertencias conforme a normativa local sobre ambientadores). | Usos / aplicaciones: Diseñado principalmente para perfumar el interior de automóviles (habitáculo, baúl y compartimentos). También efectivo en closets, lockers, camionetas, oficinas pequeñas, y vehículos recreacionales para neutralizar olores de tabaco, alimentos o humedad. Ejemplos prácticos: colgar o colocar en el espejo retrovisor para una difusión centralizada; ubicar en portavasos o bajo el asiento para menor exposición visible; dejar en el maletero para controlar olores de carga. | Modo de uso sugerido: 1) Verificar integridad del envase y leer advertencias en la etiqueta. 2) Retirar el precinto o sello de protección según indicación. 3) Colocar la lata con la tapa perforada hacia el interior del vehículo (puede colgarse o apoyarse en portavasos/compartimento estable). 4) Ajustar la intensidad abriendo o cerrando la tapa perforada si el modelo lo permite; para mayor potencia retirar parcialmente la tapa siguiendo instrucciones. 5) Evitar contacto directo con superficies textiles o plásticas durante las primeras horas; si se produce contacto, limpiar con un paño húmedo. 6) No perforar ni exponer a fuego; mantener fuera del alcance de niños y mascotas. Desechar el envase según normativa local cuando la fragancia se agote.
MLC2901633230 | 110600104000 | Codo Doble Ppr Ducha Fria Caliente Hi 25 Mm X 1/2 Hoffens | Codo Doble Ppr Ducha Fria Caliente Hi 25 Mm X 1/2 Hoffens | Características generales: Codo doble de 90° para instalación de ducha, diseñado para conducción de agua fría y caliente. Fabricado en polipropileno random copolímero (PPR) de alta densidad, color blanco liso. Presentación en pieza única lista para termofusión e instalación con conexión roscada de 1/2" para salida de ducha. Alta resistencia a la presión interna, corrosión química y envejecimiento por temperatura; superficie interna lisa que reduce incrustaciones y pérdidas por fricción. Beneficios: unión hermética y duradera mediante termofusión, compatibilidad con sistemas PPR, reducción de mantenimiento y larga vida útil en instalaciones sanitarias y domésticas. | Especificaciones técnicas: Diámetro nominal tubería: 25 mm (DN25). Conexión roscada: 1/2" BSP (para alcachofa/grifería). Ángulo: 90°. Material: Polipropileno Random Copolymer (PPR). Presión de servicio: hasta 20 bar a 20 °C; recomendable hasta 10 bar a 60 °C; resistencia térmica continua entre -10 °C y 90 °C (máx. servicio puntual 95 °C). Norma de referencia: diseñado según requisitos para sistemas PPR (ISO 15874). Peso aproximado: 0,07 kg. Vida útil estimada: >50 años en condiciones de uso recomendadas. Compatibilidad: sistemas de tubería PPR de 25 mm y accesorios con rosca 1/2" para duchas y grifería estándar. | Usos / aplicaciones: Conexión y derivación de líneas de agua fría y caliente en baños residenciales y comerciales; empalme para salida de ducha o alcachofa; instalaciones nuevas y reformas en departamentos, hoteles y edificios; sistemas de agua potable y circuitos sanitarios de baja y media presión. Ejemplos prácticos: unir tubería PPR de 25 mm a la conexión de la ducha, reemplazo de codos en reparaciones de baño, instalación de doble salida para mezcladoras con rosca 1/2". | Modo de uso sugerido: 1) Verifique compatibilidad de diámetros y roscas antes de comenzar. 2) Corte la tubería PPR a 25 mm con herramienta adecuada y elimine rebabas; asegure un corte perpendicular y limpio. 3) Marque la profundidad de inserción en la tubería según el accesorio. 4) Caliente las piezas (tubo y codo) con una termofusora certificada a la temperatura y tiempo recomendados por el fabricante del equipo para PPR. 5) Inserte de manera recta y firme hasta la marca; mantenga posición hasta que la fusión se complete y enfríe. 6) En la conexión roscada de 1/2", aplique cinta PTFE o sellador adecuado y enrosque la parte de grifería/alcachofa respetando el par de apriete recomendado para evitar deformaciones. 7) Deje enfriar completamente y realice una prueba de presión y estanqueidad antes de la puesta en servicio. Precauciones: utilice guantes y gafas de protección, siga las instrucciones del equipo de termofusión y evite tensiones mecánicas en la unión hasta estabilización.
MLC2949010470 | 140502004001 | Pack 3 Und Tapagoteras + Sika Sellante Para Techos 300 Ml | Gris | Características generales: Pack profesional compuesto por 3 unidades de tapagoteras autoadhesivas y 1 cartucho de sellante Sika para techos de 300 ml en color gris. Las tapagoteras están formuladas con butilo elastomérico con respaldo de aluminio y liner protector, proporcionando alta adhesión inicial, impermeabilidad y resistencia a la radiación UV y a la intemperie. El sellante Sika es un polímero monocomponente elastomérico (base poliuretano/masilla de alta flexibilidad), diseñado para sellado y reparación permanente en cubiertas; ofrece adherencia a múltiples sustratos, elasticidad para absorber movimientos térmicos, resistencia al envejecimiento y acabado gris homogéneo para discreción estética. Beneficios: sellado rápido y duradero de filtraciones, reducción de trabajos de albañilería, compatibilidad con reparaciones puntuales y mantenimiento preventivo de techos y elementos metálicos. | Especificaciones técnicas: SKU 140502004001; variante: Gris. Contenido: 3 rollos tapagoteras + 1 cartucho Sika 300 ml. Tapagoteras: material principal butilo con capa exterior de aluminio, ancho 50 mm, largo 3 m, espesor aproximado 1,2–1,8 mm, color gris, peso unitario aprox. 0,20 kg. Sellante Sika: volumen 300 ml (cartucho), composición: polímero monocomponente elastomérico (poliuretano), color gris, temperatura de aplicación recomendada +5 °C a +40 °C, rango de servicio típico -40 °C a +90 °C, tiempo de formación de piel ≈ 30–60 min (a 23 °C / 50 % HR), velocidad de curado ≈ 2–3 mm/día, elasticidad/elongación >200 % y dureza Shore A aproximada 20–30. Compatibilidad: adherencia a metal galvanizado, lámina acanalada, fibrocemento, hormigón, teja y madera (se recomienda prueba previa en plásticos y pinturas). Conservación: almacenar en lugar seco, entre +5 °C y +25 °C. Para certificados específicos o normas aplicables consulte la ficha técnica del fabricante. | Usos / aplicaciones: Reparación y sellado de goteras y filtraciones en techos, juntas entre chapas, unión en traslapes, sellado de tornillería y fijaciones, remiendo de fisuras en canaletas y bajantes, sellado alrededor de chimeneas, claraboyas y buñas. Indicada para mantenimiento preventivo de cubiertas industriales y domésticas, intervenciones rápidas en obra y como complemento a impermeabilizaciones existentes. Ejemplos prácticos: parchear punto de filtración en chapa galvanizada; sellar junta de traslape entre paneles acanalados; sellar unión perimetral de lucernarios; reparar grieta superficial en placa de fibrocemento. | Modo de uso sugerido: 1) Preparación: retirar polvo, grasa y materiales sueltos con cepillo o paño; secar la superficie. 2) Para sustratos porosos o muy oxidados, lijar y aplicar imprimante si procede; realizar prueba de adherencia. 3) Tapagoteras: medir y cortar el rollo a la longitud necesaria; retirar el liner protector; colocar el lado adhesivo sobre la superficie alineando el traslape; presionar y alisar con un rodillo o con la palma para asegurar contacto completo y eliminar burbujas; sellar los extremos con el sellante si se requiere unión estanca. 4) Sellante Sika: cortar la boquilla al diámetro deseado y perforar el cierre del cartucho; colocar en pistola aplicadora; aplicar cordón continuo en la junta o fisura; alisar con espátula húmeda o con solución jabonosa antes del secado superficial para acabado uniforme. 5) Tiempo de curado: evitar exposición a lluvia hasta que el sellante haya formado piel; permitir curado total según espesor (consultar condiciones ambientales); no aplicar sobre superficies congeladas. 6) Seguridad: usar guantes y protección ocular; ventilar el área durante la aplicación; seguir indicaciones de la ficha técnica del sellante.
MLC2976002470 | 130115102002 | Pack 6 Und Pintura Aerosol Spray Uso General Rex 400 Ml | Negro Mate | Características generales: Pack comercial de 6 unidades de pintura en aerosol para uso general, color Negro Mate. Fórmula a base de resinas sintéticas (alquídicas modificadas) y solventes hidrocarburos, diseñada para proporcionar un acabado mate uniforme y de secado rápido. Presentación en envase presurizado con válvula multidireccional y boquilla estándar para pulverizado controlado. Propiedades destacadas: buena adherencia sobre superficies preparadas, resistencia moderada a la intemperie y a la abrasión, acabado estético anti-reflejo y facilidad de aplicación para retoques y proyectos de mantenimiento. Beneficios: aplicación limpia y rápida, homogeneidad de película, compatibilidad con imprimaciones metálicas y múltiples sustratos cuando se utiliza preparación adecuada. | Especificaciones técnicas: SKU 130115102002. Variante: Negro Mate. Contenido por unidad: 400 ml (volumen neto). Pack: 6 unidades (volumen total 2.400 ml). Peso aproximado por unidad: 480 g; peso aproximado del pack con embalaje: 2,9 kg. Composición: resinas sintéticas alquídicas modificadas, solventes hidrocarburos y propulsor a base de gas (butano/propano). Cobertura teórica: 1,5–2,0 m² por mano (variable según porosidad y espesor de capa). Tiempo de secado: al tacto 10–15 minutos; repintado 15–30 minutos; curado final 24 horas a 20 °C. Temperatura de aplicación recomendada: 10–30 °C. Vida útil almacenada en condiciones adecuadas: hasta 36 meses. Condiciones de almacenamiento: lugar seco, fresco, alejado de fuentes de ignición; mantener envase cerrado entre 5–35 °C. Precauciones: producto inflamable; cumplir normativas locales de transporte y almacenaje. | Usos / aplicaciones: Indicado para pinturas y retoques decorativos y de mantenimiento en herrería, marcos metálicos, rejas, puertas, muebles de madera barnizada o pintada, maquinaria ligera, radiadores (previo tratamiento recomendado), artículos de bricolaje y decoraciones interiores/exteriores de uso moderado. Ejemplos prácticos: repintado de rejas y barandas, retoques en muebles negros mate, restauración rápida de marcos metálicos, señalización temporal y acabados estéticos en accesorios del hogar. Para plásticos y superficies no porosas se sugiere imprimación o prueba previa de compatibilidad. | Modo de uso sugerido: 1) Preparación: limpiar la superficie eliminando polvo, grasa, óxido suelto o pinturas descascaradas; lijar levemente para mejorar adherencia y desengrasar con solvente si procede. 2) Agitar: agitar la lata enérgicamente durante 1–2 minutos después de oír la bola mezcladora; agitar periódicamente durante la aplicación. 3) Prueba: realizar una pulverización de prueba en una cartulina para ajustar patrón y verificar color. 4) Aplicación: mantener la lata a 20–30 cm de la superficie y aplicar en pasadas cruzadas y delgadas para evitar goteos; realizar 2–3 capas finas dejando 10–15 minutos entre capas. 5) Recomendaciones específicas: en hierro expuesto aplicar previamente imprimación anticorrosiva; en plásticos usar primer compatible; evitar aplicar en temperaturas extremas o con humedad elevada. 6) Secado y curado: dejar curar 24 horas antes de uso intensivo. 7) Limpieza y almacenamiento: purgar boquilla invirtiendo la lata y presionando hasta que salga sólo gas; almacenar en posición vertical y en lugar ventilado, fuera del alcance de fuentes de calor. Utilizar equipo de protección (máscara respiratoria, guantes y ventilación adecuada).
MLC3042170974 | 180901103005 | Bandera Chilena De Tela Estrella Bordada 100 X 150 Cm Chile | Chile | Características generales: Bandera nacional de Chile confeccionada en tela técnica de alta resistencia con la estrella bordada en campo blanco. Colores oficiales (rojo, blanco y azul) con tintes resistentes a la radiación UV para minimizar el desvanecimiento. Presentación con dobladillos laterales reforzados y vaina para izado; costura doble en perímetro para mayor durabilidad. Material transpirable, de secado rápido y resistente a la intemperie, diseñada para uso exterior e interior; ofrece alta visibilidad y acabado profesional para actos oficiales, comerciales o decorativos. | Especificaciones técnicas: Medidas: 100 x 150 cm (ancho x largo). Material: 100% poliéster tafetán, aproximadamente 115 g/m², con tratamiento anti-UV y acabado hidrorrepelente ligero. Estrella: bordado de alta densidad en campo blanco. Acabados: dobladillo doble perimetral y vaina lateral para asta; dos ojales metálicos reforzados. Peso aproximado: 120–160 g. Compatibilidad: diseñada para mástiles y postes de uso residencial y comercial, soportes de balcones y bastidores de izado estándar. Temperatura de uso recomendada: -20 °C a 60 °C. Duración estimada en exterior: 1–3 años según exposición a sol y condiciones climáticas; en interior mayor duración. SKU: 180901103005. Variante: Chile. | Usos / aplicaciones: Izado en mástiles públicos y privados, ceremonias patrias, escuelas, edificios gubernamentales, comercio y eventos. Uso en balcones y fachadas para señalización y decoración institucional. Empleo en actividades promocionales y desfiles, así como para reemplazo en banderas deterioradas por uso exterior. Adecuada también para interiores en oficinas y auditorios donde se requiera presentación formal. | Modo de uso sugerido: 1) Verificar integridad de costuras y ojales antes de instalar. 2) Insertar la vaina en el mástil o fijar los ojales a las argollas/mosquetones del sistema de izado. 3) Izar lentamente asegurando que la bandera quede desplegada y sin enredos; mantenga tensión adecuada para evitar roce continuo con el mástil. 4) En condiciones de viento extremo o tormenta, arriar la bandera para preservar su vida útil. 5) Limpieza: lavar a mano con agua fría y detergente suave o lavado delicado; secar a la sombra; no usar blanqueadores ni planchar directamente sobre el bordado. 6) Almacenamiento: guardar seca y doblada en lugar ventilado para evitar humedad y hongos.
MLC1432314979 | 110101222090 | Modulo Calefont Junkers Led 7142 | Modulo Calefont Junkers Led 7142 | Características generales: Módulo electrónico de control y visualización para calefones Junkers, diseñado para integrarse en sistemas de encendido y diagnóstico. Construido sobre placa PCB FR-4 con circuitería SMD y carcasa externa en ABS autoextinguible y resistente a impactos. Incluye indicador LED multicolor para visualización de estado y códigos de fallas, contactos metálicos niquelados y conector multipolar de acoplamiento rápido para sustitución plug-and-play. Ofrece protección frente a sobretensiones transitorias y filtrado contra interferencias eléctricas, mejorando la seguridad del encendido y la precisión en la lectura de sensores. Presentación: módulo completo listo para montaje, embalado en caja individual con accesorios. Beneficios: reduce tiempos de mantenimiento, facilita diagnóstico in situ mediante códigos LED, recupera funciones originales del calefont y prolonga la vida útil del equipo al restablecer control preciso de encendido y señalización. | Especificaciones técnicas: Dimensiones aproximadas 115 x 65 x 30 mm; peso aproximado 120 g. Materiales: PCB FR-4, carcasa ABS (resistencia térmica hasta 105 °C), contactos de latón niquelado. Alimentación: 230 V AC ±10% 50/60 Hz (consumo en espera <3 W) compatibilidad con sistemas electrónicos de calefont Junkers serie Led 7142. Entradas: señales de termopar/NTC y detectores de flujo; salidas: señal de ignición y señalización a actuadores/solenoides (salida protegida por fusible térmico). Rangos de operación: temperatura ambiente 0 °C a 60 °C; almacenamiento -20 °C a 85 °C; humedad relativa 5–95% sin condensación. Normas y certificaciones: CE, RoHS. Vida útil estimada: hasta 5 años en condiciones domésticas normales (sujeto a uso y mantenimiento). Protección: aislamiento eléctrico reforzado y protección frente a inversión de polaridad en conectores. | Usos / aplicaciones: Reemplazo o reparación del módulo de control/visualización en calefones Junkers con indicador Led 7142 para restaurar funciones de encendido, control de flujo y diagnóstico. Aplicable en mantenimientos preventivos y correctivos de calefones instalados en viviendas, locales comerciales y áreas de servicio técnico. Ejemplos prácticos: sustituir módulo defectuoso que muestra códigos de falla intermitentes; actualizar unidad dañada por humedad o corrosión; permitir la lectura de códigos LED durante pruebas post-mantenimiento para confirmar sensores y válvulas. | Modo de uso sugerido: 1) Corte de suministro: desconectar alimentación eléctrica del calefont y cerrar suministro de gas y agua. 2) Acceso: retirar la tapa o carcasa del calefont según manual del fabricante. 3) Identificación: localizar el módulo antiguo y anotar posición de conectores y orientación. 4) Desconexión: desconectar conector multipolar y tornillos de fijación; manipular con ESD si es posible. 5) Sustitución: instalar el Módulo Calefont Junkers Led 7142 en la misma orientación, fijar con tornillos y conectar el arnés hasta escuchar el acople. 6) Verificación eléctrica: restaurar alimentación y observar secuencia de encendido de LED; verificar ausencia de códigos de error persistentes. 7) Prueba funcional: abrir suministro de agua y comprobar encendido y corte correcto, así como respuesta a cambios de caudal. 8) Cierre: volver a colocar la carcasa, asegurar conexiones y comprobar ausencia de fugas de gas/agua. Aviso de seguridad: la instalación y pruebas deben ser realizadas por personal técnico calificado; respetar normas de gas y seguridad eléctrica.
MLC1434930687 | 900101352016 | Foco Panel Led Embutido 18 W Luz Fria Luz Blanca Cuadrado | Blanco frío | Características generales: Panel LED embutido cuadrado de 18 W en acabado blanco frío. Cuerpo principal en aluminio de alta conductividad térmica y difusor opal de policarbonato que garantiza distribución homogénea de la luz y baja emisión de deslumbramiento. Presentación para empotrar en techo falso con muelles de sujeción; superficie blanca mate que se integra en ambientes residenciales y comerciales. Diseño de baja profundidad para instalación en falsos techos con hueco limitado. Alta eficiencia luminosa y disipación térmica que prolongan la vida útil del conjunto; encendido instantáneo sin parpadeos y bajo calor irradiado, lo que reduce consumo y mantenimiento frente a tecnologías convencionales. | Especificaciones técnicas: Potencia nominal 18 W. Temperatura de color: luz fría, aprox. 6000–6500 K. Flujo luminoso aproximado 1.400–1.600 lm. Índice de reproducción cromática (CRI) ≥ 80. Tensión de trabajo 220–240 V AC, 50/60 Hz. Factor de potencia ≥ 0,9. Vida útil estimada: 30.000 horas (L70). Ángulo de apertura ≈ 120°. Materiales: marco de aluminio y difusor de policarbonato (PC). Grado de protección IP20 (uso interior). Dimensiones exteriores aproximadas: 225 x 225 x 12 mm; diámetro de corte recomendado para empotrar: 195 x 195 mm. Peso aproximado: 330 g. Driver incluido compatible con la red 220–240 V. Certificaciones: conforme a requisitos habituales de seguridad eléctrica y compatibilidad electromagnética; marcado CE y cumplimiento con directivas RoHS (ver ficha técnica del fabricante para certificaciones completas). Temperatura de uso recomendada: -10 °C a +40 °C. | Usos / aplicaciones: Iluminación general y focal en interiores: salas, oficinas, pasillos, cocinas, locales comerciales, recibidores y áreas de tránsito. Ideal para reemplazo de downlights halógenos o fluorescentes en techos falsos para lograr mayor eficiencia energética y distribución uniforme de la luz. Adecuado para proyectos de iluminación de oficinas, tiendas y viviendas donde se requiera luz blanca fría para tareas de alta visibilidad o presentación de productos. No recomendado para exterior ni zonas con exposición directa a agua (usar luminaria con grado IP apropiado). | Modo de uso sugerido: 1) Cortar la alimentación eléctrica desde el cuadro general antes de cualquier intervención. 2) Comprobar dimensiones del hueco en el techo y adaptar plantilla de corte a 195 x 195 mm (o según dimensiones del producto). 3) Revisar que la profundidad disponible sea ≥ 30 mm para alojar el driver y los muelles. 4) Conectar el cableado del driver a la red (fase, neutro y tierra si corresponde) respetando polaridad y normativa local; asegurar conexiones con regletas o conectores apropiados. 5) Insertar el panel en el hueco empujando hasta que los muelles de sujeción queden encajados y la luminaria quede nivelada con la superficie. 6) Restablecer la alimentación y verificar encendido correcto, ausencia de parpadeo y uniformidad de luz. 7) Para limpieza, desconectar la alimentación y limpiar el difusor con paño suave y seco; evitar disolventes. 8) Si se detecta fallo de driver o disminución de rendimiento, reemplazar componente por uno con especificaciones equivalentes y descartar según normativa de residuos electrónicos.
MLC1435435245 | 900101351020 | Foco Led Vkb 12w Redondo 6000k Luz Fría 840 Lm | Blanco frío | Características generales: Foco LED VKB redondo de 12 W diseñado para iluminación general en interior. Emite 840 lúmenes a 6000 K (blanco frío), con difusor opal de policarbonato y disipador de aluminio para buena gestión térmica. Presentación en unidad individual con base rosca estándar E27; color exterior blanco. Ofrece encendido instantáneo sin parpadeo, bajo consumo energético y larga vida útil, con resistencia a uso continuo en ambientes domésticos y comerciales; ideal para reemplazo de lámparas incandescentes con ahorro de energía. SKU: 900101351020. Variante: Blanco frío. | Especificaciones técnicas: Potencia nominal 12 W; flujo lumínico 840 lm; temperatura de color 6000 K; índice de reproducción cromática CRI ≥ 80; ángulo de apertura 240°; base E27 (rosca estándar); voltaje de entrada 100–240 V AC, 50/60 Hz; factor de potencia > 0.5; no regulable (no dimmable); clasificación IP20 (uso interior); rango de temperatura de operación -20 °C a +40 °C; vida útil aproximada 25.000 horas; dimensiones aproximadas: diámetro 95 mm × altura 55 mm; peso aproximado 90 g; certificaciones: CE y RoHS. | Usos / aplicaciones: Iluminación general para salas, cocinas, oficinas, pasillos, garajes y comercios interiores; uso en lámparas de mesa, portalamparas, plafones y apliques con base E27; reemplazo de focos incandescentes o halógenos para reducir consumo (equivalencia aproximada a 60 W incandescente). Adecuado para proyectos de renovación de iluminación y para homogeneizar temperatura de color en ambientes que requieran luz fría. | Modo de uso sugerido: 1) Corte la energía eléctrica antes de instalar. 2) Verifique que la luminaria soporte base E27 y la potencia indicada; no usar en circuitos regulados. 3) Enrosque el foco con cuidado hasta ajustar, sin forzar la rosca. 4) Restablezca la energía y compruebe el funcionamiento. 5) Evite cubrir el foco con materiales aislantes o colocarlo en luminarias completamente estancas que impidan la disipación de calor. 6) Para limpieza, desconectar la energía y limpiar el difusor con paño seco; no usar líquidos. 7) Desechar según normativa local de residuos electrónicos.
MLC1471383213 | 110452353006 | Codo Canaleta Bajada Agua Lluvia Café H-h 87,5° Ph25 Hoffens | Codo Canaleta Bajada Agua Lluvia Café H-h 87,5° Ph25 Hoffens | Características generales: Codo para canaleta de bajada de agua lluvia, diseñado para derivaciones y cambios de orientación en sistemas de evacuación pluvial. Fabricado en PVC rígido (uPVC) de alta densidad con pigmento estable color café; presenta acabado liso y acabo de unión hembra-hembra (H‑H) para ensamble rápido. Ángulo de 87,5° optimizado para redireccionar el flujo con mínima pérdida de sección. Resistente a la intemperie, corrosión y a la mayoría de agentes químicos presentes en aguas pluviales; ofrece buena resistencia al impacto y a la radiación UV incrementada por aditivos estabilizantes. Beneficios: instalación rápida, mantenimiento mínimo, larga vida útil y compatibilidad con sistemas canaleta PH25 Hoffens. | Especificaciones técnicas: Ángulo: 87,5°. Tipo de conexión: H‑H (hembra‑hembra) para acople por inserción. Compatibilidad: sistema PH25 Hoffens (canaletas y bajantes PH25). Material: PVC rígido (uPVC) con aditivos estabilizantes UV. Color: café. Medidas nominales: indicado para diámetro nominal PH25; dimensiones y tolerancias según especificación de sistema PH25 Hoffens. Temperatura de uso recomendada: -10 °C a 60 °C. Resistencia: formulado para soporte de condiciones pluviales y exposiciones exteriores; vida útil estimada bajo condiciones normales de uso mayor a 10 años. Normas y control: fabricado bajo controles de calidad industrial y pruebas internas de ensamble, impacto y estabilidad UV para sistemas pluviales comerciales. Peso aprox.: pieza ligera para manipulación y montaje sencillo. | Usos / aplicaciones: Dirigido a la conducción y redireccionamiento de agua de lluvia en sistemas de canaletas y bajadas domiciliarias o comerciales. Uso típico en uniones y cambios de dirección de bajantes PH25, reparaciones de tramos de canaleta, instalaciones nuevas de techos residenciales, condominios y locales comerciales; aplicable en conjuntos donde se requiere una salida curvada cercana a muros o fachadas. No indicado para transporte de líquidos a presión. | Modo de uso sugerido: 1) Verificar compatibilidad con canaleta/bajante PH25 y limpiar extremos de las piezas a unir; 2) Comprobar orientación del codo (87,5°) y ajustar posición antes de ensamblar; 3) Si el sistema lo requiere, lubrificar levemente la junta o aplicar sellador compatible en el borde hembra para asegurar estanqueidad; 4) Introducir la sección macho de la canaleta dentro del codo H‑H hasta tope; 5) Alinear el conjunto y fijar según indicaciones del sistema (abrazaderas, tornillos o clips recomendados por el fabricante del sistema); 6) Revisar la unión con una prueba de escorrentía para detectar fugas y corregir sellado si es necesario. Recomendaciones de seguridad: usar guantes y gafas al manipular, evitar esfuerzos mecánicos excesivos al insertar para no dañar la pieza.
MLC1531520037 | 130110005011 | Esmalte Sintético 1/4 Galón Cereluxe Ultra Blanco Ceresita | - | Características generales: Esmalte sintético alquidálico Cereluxe Ultra Blanco formulado para acabado decorativo y protección en superficies de madera y metal. Presentación en envase de 1/4 galón para proyectos residenciales y de mantenimiento puntual. Proporciona película uniforme, excelente cubrimiento y dureza superficial con buena resistencia al lavado y al desgaste por uso doméstico. Acabado blanco ultra de alta opacidad que facilita repintes y reduce el número de manos necesarias. SKU: 130110005011. | Especificaciones técnicas: Contenido nominal: 1/4 galón (aprox. 0,95 L). Color: Ultra Blanco. Base: resina sintética (alquídica) con solvente orgánico. Acabado: brillo satinable (acabado liso y uniforme). Rendimiento aproximado: 10–12 m²/L por mano según porosidad y método de aplicación. Secado al tacto: 1–2 horas; repintado: 8–12 horas a 20–25 °C. Temperatura de aplicación recomendada: entre 5 °C y 35 °C; humedad relativa <85%. Peso neto aproximado: 0,95 kg. Compatibilidad: aplicar sobre madera, metal ferroso y no ferroso debidamente preparados; usar imprimación anticorrosiva en metales y sellador en maderas porosas. Vida útil: 24 meses en envase cerrado, almacenado en lugar seco y fresco. | Usos / aplicaciones: Diseñado para protección y embellecimiento de puertas, ventanas, marcos, zócalos, muebles de madera, rejas y elementos metálicos de interiores y exteriores protegidos. Indicado para trabajos de mantenimiento, retoque y terminación en obras residenciales, comercios y carpinterías; también útil para restauración de muebles y carpintería metálica con previo tratamiento. No se recomienda aplicación directa sobre plásticos sin imprimación específica. | Modo de uso sugerido: 1) Preparación: limpiar superficies de polvo, grasa y óxido; lijar y eliminar restos. 2) Imprimación: aplicar primer anticorrosivo en metales y sellador en maderas según necesidad; dejar secar según fabricante. 3) Homogeneizar: mezclar el esmalte en el envase hasta obtener uniformidad. 4) Dilución: diluir con diluyente sintético según método de aplicación — brocha/rodillo 5–10 %; pistola 10–20 % (ajustar según equipo). 5) Aplicación: aplicar 2 manos cruzadas dejando secado entre manos (8–12 h). Mantener temperatura y ventilación adecuadas durante el secado. 6) Limpieza: limpiar herramientas con diluyente sintético antes de que seque. 7) Seguridad: usar guantes, protección ocular y ventilación; mantener alejado de fuego y fuentes de ignición.
MLC1542628439 | 110113001001 | Palanca Manilla Blanca Estanque Wc Accionamiento Fanaloza | Palanca Manilla Blanca Estanque Wc Accionamiento Fanaloza | Características generales: Palanca manilla color blanco diseñada para accionamiento de estanques de inodoro (WC) marca Fanaloza. Carcasa y manilla en termoplástico de alta resistencia (ABS) con acabado liso blanco; eje interno metálico galvanizado para mayor rigidez y resistencia a la corrosión. Presentación: unidad para montaje directo en estanque. Producto compacto, ligero y de diseño ergonómico que garantiza accionamiento suave, resistencia a humedad y a productos de limpieza domésticos; facilita el reemplazo rápido de piezas dañadas y mantiene la funcionalidad del sistema de descarga. | Especificaciones técnicas: Longitud total aproximada 130 mm; longitud útil de la manilla 90 mm; diámetro de eje compatible con ejes de accionamiento estándar Ø 6–8 mm; material manilla: ABS; material eje: acero galvanizado; peso aproximado 35–60 g por unidad. Temperatura de uso recomendada: 0 °C a 60 °C. Resistencia química: estable frente a detergentes y soluciones alcalinas comunes en limpieza domiciliaria. Compatibilidad: diseñada para estanques Fanaloza y compatible con la mayoría de estanques con eje estándar; incluye tuerca y arandela de fijación para montaje universal. Control de calidad: prueba funcional de accionamiento y verificación dimensional según estándares internos de fabricación. Vida útil estimada: años bajo condiciones de uso doméstico y mantenimiento normal. | Usos / aplicaciones: Reemplazo o instalación de la palanca de accionamiento en estanques de inodoro domésticos y comerciales ligeros. Aplicable en reparaciones rápidas de baño, mantenimiento preventivo en viviendas, oficinas, alojamientos y obras de remodelación sanitaria. Ideal para sustituir manillas dañadas, agrietadas o corroídas y para actualizar acabados a color blanco. | Modo de uso sugerido: 1) Cerrar la llave de paso del agua y vaciar el estanque accionando la descarga. 2) Retirar la tapa del estanque con cuidado y localizar la conexión de la palanca al mecanismo interno. 3) Desconectar la cadena o varilla del obturador (flapper) y aflojar la tuerca de fijación interna que sujeta la palanca antigua. 4) Extraer la palanca vieja y limpiar el orificio de montaje y la superficie de contacto. 5) Insertar la nueva palanca Fanaloza desde el exterior, colocar la arandela y ajustar la tuerca de fijación desde el interior hasta que quede firme sin forzar el plástico. 6) Conectar la cadena/varilla al gancho de la palanca y ajustar la longitud para dejar una holgura mínima (5–10 mm) para evitar tensión en el cierre. 7) Probar el accionamiento repetidas veces, verificar sellado y correcto retorno del obturador; ajustar si es necesario. 8) Colocar la tapa del estanque y abrir la llave de paso. Precauciones: no apretar en exceso la tuerca para evitar deformación del ABS; usar herramientas adecuadas y guantes si fuese necesario.
MLC1570948125 | 110600003000 | Tubo Polifusion Ppr 20 Mm X 1 Metro Pn20 Agua Fria Caliente | Tubo Polifusion Ppr 20 Mm X 1 Metro Pn20 Agua Fria Caliente | Características generales: Tubo Polifusion PPR 20 mm x 1 m (PN20) fabricado en polipropileno random (PPR) de alta pureza. Color blanco opaco característico del material. Presentación: pieza individual de 1 metro lista para instalación. Ofrece alta resistencia a la corrosión y a la incrustación, baja rugosidad interna que mejora el caudal, y excelente estabilidad dimensional frente a variaciones térmicas. Diseñado para conducción de agua fría y caliente potable; unión por termofusión que asegura juntas herméticas y reducción de fugas. Resistencia mecánica y química adecuada para instalaciones residenciales, comerciales e industriales ligeras. | Especificaciones técnicas: Diámetro nominal: 20 mm. Diámetro exterior: 20 mm (Ø ext.). Longitud: 1,00 m. Clase de presión nominal: PN20 (20 bar a 20 °C). Espesor de pared acorde a PN20 (según tabla técnica del fabricante). Material: polipropileno random (PPR). Temperatura de servicio recomendada: uso continuo hasta 70 °C; servicio intermitente hasta 95 °C. Normas de referencia: conforme a especificaciones técnicas internacionales para tubería PPR (por ejemplo ISO 15874 / DIN 8077/8078). Vida útil estimada: >50 años en condiciones normales de operación. Peso aproximado por unidad: 0,10 kg (valor referencial). Compatibilidad: sistema y accesorios PPR PN20 y procesos de termofusión. | Usos / aplicaciones: Distribución de agua potable fría y caliente en viviendas, edificios y comercios. Conexiones a calentadores y boilers, ramales en cocinas y baños, circuitos de agua en instalaciones de climatización de baja presión y redes internas de agua fría/caliente. Sustitución de tubería metálica en renovaciones y usos donde se requiera resistencia a corrosión e higiene del fluido. Recomendado para instalaciones enterradas no sometidas a cargas mecánicas externas elevadas. | Modo de uso sugerido: 1) Verificar que el tubo esté sin daños y limpio; medir y cortar a la longitud requerida con corte recto. 2) Desbarbar y limpiar el borde de corte; comprobar encaje con accesorio. 3) Preparar herramental de termofusión conforme a la norma del fabricante (superficie de calentamiento limpia y a temperatura correcta). 4) Calentar y efectuar la fusión según parámetros del equipo y accesorios (tiempo y presión según Ø 20 mm); insertar hasta la profundidad de soldadura marcada y mantener hasta completar la fusión. 5) Dejar enfriar el conjunto sin movimientos hasta alcanzar la temperatura ambiente para que la junta alcance su resistencia. 6) Soportar la tubería con clips y fijaciones adecuadas respetando el espacio de dilatación; realizar pruebas de hermeticidad e hidrostáticas según normativa local (se recomienda prueba a presión superior a la de servicio, conforme a normativa). 7) Evitar el uso de llamas directas; usar protección personal durante la instalación (guantes y gafas).
MLC1580253301 | 140204505000 | Cinta Para Juntas Uniones Yeso Cartón Autoadhesiva 50 X 40mm Color Blanco Geométrica | - | Características generales: Cinta autoadhesiva para juntas y uniones en placas de yeso-cartón (drywall). Fabricada en malla de fibra de vidrio de alta tenacidad con patrón geométrico abierto que favorece la penetración del compuesto y mejora la adherencia. Adhesivo acrílico sensible a la presión, sin residuos al retirar el liner, de color blanco para facilitar la aplicación y el enmasillado. Presentación en rollo desenrollable; diseñada para reforzar juntas, prevenir fisuración y estabilizar uniones en sistemas constructivos interiores. Resistente a álcalis y a la mayoría de los compuestos para juntas; no se deshilacha y mantiene estabilidad dimensional tras la instalación. Beneficios: instalación rápida sin imprimación previa, reduce tiempos de acabado, mejora durabilidad de juntas y minimiza retracción y grietas. | Especificaciones técnicas: SKU: 140204505000. Dimensiones nominales: 50 mm de ancho x 40 m de longitud por rollo. Material: malla de fibra de vidrio con recubrimiento de adhesivo acrílico. Espesor aproximado de malla: delgado y flexible para fácil conformado (compatible con aplicaciones en una sola pasada de masilla). Compatibilidad: compuestos para juntas a base de yeso, yeso en polvo, pastas cementicias y sistemas de placas de yeso-cartón. Normas y calidad: fabricada bajo controles de calidad industrial (sistema ISO 9001), resistente a álcalis conforme a requisitos habituales de materiales para drywall. Rango de aplicación (recomendado): temperatura ambiente de trabajo entre 5 °C y 40 °C; temperatura de servicio entre -20 °C y 80 °C; evitar exposición prolongada a radiación UV y humedad directa. Vida útil: estabilidad dimensional y adhesiva cuando se almacena en lugar seco y protegido; vida útil mínima recomendada en almacenamiento cerrado: 12 meses. | Usos / aplicaciones: Unión y refuerzo de juntas longitudinales y transversales entre placas de yeso-cartón. Reparación de grietas y fisuras en muros interiores. Refuerzo en encuentros de tabiques, cajas de instalaciones y puntos con riesgo de movimiento. Aplicación en reparaciones rápidas en obra y mantenimiento (hoteles, oficinas, viviendas). Ejemplos prácticos: empalmar dos placas en una junta vertical, reforzar el borde de una abertura al instalar una caja eléctrica, reparar una grieta de terminación antes de la pintura, y estabilizar esquinas interiores antes del enlucido final. No es recomendable para aplicaciones estructurales a la intemperie sin protección. | Modo de uso sugerido: 1) Preparación: limpiar la superficie eliminando polvo, yeso suelto y grasa; asegurar que la zona esté seca y estable. 2) Corte: medir y cortar el tramo necesario con tijeras o cuchillo. 3) Aplicación inicial: retirar el protector del adhesivo y colocar la cinta centrada sobre la junta o grieta; presionar con la palma de la mano para fijar evitando burbujas. 4) Enmasillado: aplicar una primera capa de compuesto para juntas por encima de la cinta con una llana de 100 mm, asegurando que el compuesto penetre en el patrón de la malla. 5) Segundo y tercer pase: después del secado parcial, aplicar una o dos capas adicionales de compuesto extendiendo progresivamente el ancho para un acabado liso; lijar suavemente entre capas si es necesario (usar máscara y protección ocular durante el lijado). 6) Acabado: una vez seco y lijado, pintar o aplicar el acabado final según sistema constructivo. Precauciones: evitar estiramiento excesivo de la cinta; proteger de humedad directa y radiación UV prolongada; utilizar guantes y protección respiratoria al lijar compuestos.
MLC1582957177 | 110406024000 | Rejilla Desague Bronce Redonda Poli 110mm 109223 | - | Características generales: Rejilla de desagüe redonda fabricada en bronce con acabado pulido color bronce; presentación en pieza única diseñada para montaje sobre bocas de 110 mm. Material de aleación de bronce de alta resistencia a la corrosión y a la abrasión, con tratamiento superficial que mejora la resistencia a manchas y desgaste. Diseño ranurado optimizado para evacuación rápida de agua y retención de sólidos gruesos, reducción de malos olores y aspecto estético para aplicaciones visibles. Construcción robusta que ofrece larga vida útil, mantenimiento sencillo y compatibilidad con sistemas de desagüe domésticos y comerciales. | Especificaciones técnicas: Modelo 109223, SKU 110406024000. Diámetro nominal de conexión: 110 mm (Ø 4"). Diámetro exterior aproximado de la rejilla: 120 mm. Altura total aproximada: 18–22 mm. Espesor de material: 2,0–3,0 mm (aleación de bronce). Peso aproximado: 150–250 g. Compatibilidad: bocas y tuberías de desagüe estándar Ø110 mm en PVC, HDPE y hormigón con reborde de montaje. Temperatura de uso recomendada: -20 °C a +80 °C, adecuada para instalaciones interiores y exteriores en condiciones habituales. Normas: fabricada bajo controles de calidad industrial y conforme a requisitos generales de componentes hidráulicos para uso sanitario y pluvial. Vida útil: diseñada para uso prolongado bajo mantenimiento periódico; durabilidad superior a componentes plásticos convencionales. | Usos / aplicaciones: Ideal para desagües de duchas, platos de ducha, bañeras, lavaderos, terrazas, balcones, patios y áreas de servicio. Adecuada para aplicaciones residenciales, comercios y pequeñas instalaciones industriales ligeras donde se requiera una rejilla estética y resistente. Útil también en reparaciones y sustituciones de rejillas existentes Ø110 mm para mejorar la evacuación y resistencia a la corrosión. | Modo de uso sugerido: 1) Verificar que la boca de desagüe sea de Ø110 mm y limpiar la zona de montaje de residuos y sedimentos. 2) Colocar la junta de goma (si aplica) alineando el orificio central con el desagüe; la junta asegura estanqueidad y reduce vibraciones. 3) Insertar la rejilla centrando los cortes o ranuras sobre la boca; presionar hasta encajar por fricción o atornillar según el sistema de fijación del desagüe. 4) Comprobar que la rejilla quede firme y nivelada; evacuar agua de prueba para verificar sellado y flujo. 5) Mantener limpieza periódica: retirar la rejilla, extraer restos sólidos acumulados, limpiar con agua y detergente neutro; evitar productos químicos agresivos que puedan alterar el brillo del bronce. 6) En caso de instalación exterior, inspeccionar anualmente para retirar sedimentos y verificar estado de la junta.
MLC1586730741 | 900602201915 | Enchufe Simple 10a / 16a Bticino Luzica Certificado Pu1180 | Enchufe Simple 10a / 16a Bticino Luzica Certificado Pu1180 | Características generales: Enchufe simple de la línea Luzica de Bticino, diseñado para instalaciones residenciales y comerciales. Disponible en versiones con corriente nominal de 10 A y 16 A; tensión de servicio hasta 250 V~. Carcasa en termoplástico autoextinguible de alta resistencia (acabado blanco), contactos en aleación de cobre con tratamiento anticorrosión, y tornillería reforzada para conexión segura. Presentación monobloque para montaje empotrado; diseño de bajo perfil que facilita la integración con embellecedores modulares. Producto certificado Pu1180, ofrece protección contra sobrecalentamiento y buena resistencia al impacto y al amarillamiento por uso prolongado. Beneficios: conexión fiable, instalación sencilla, compatibilidad con marcos serie Luzica y mantenimiento reducido. | Especificaciones técnicas: Corriente nominal: 10 A o 16 A según variante. Tensión nominal: 250 V~. Material carcasa: termoplástico autoextinguible (ABS/PC). Material contactos: aleación de cobre latonado/niquelado. Tipo de conexión: bornes de tornillo para conductor sólido y flexible. Compatibilidad: cajas empotradas estándar y marcos serie Luzica de Bticino. Rango recomendado de sección de conductor: 10 A → 1,0–1,5 mm²; 16 A → 1,5–2,5 mm². Temperatura de uso: -5 °C a 40 °C (ambiente). Normas y certificaciones: certificado Pu1180 y cumplimiento con las normativas eléctricas de uso doméstico/industrial aplicables; cumplimiento de requisitos de seguridad eléctrica para enchufes de uso general. Vida útil estimada: diseñado para años de uso en condiciones normales de servicio. | Usos / aplicaciones: Instalación en viviendas, departamentos, oficinas y locales comerciales para alimentación de equipos de baja y media potencia como lámparas, televisores, computadoras, cargadores, pequeños electrodomésticos y equipos electrónicos. Ideal para circuitos generales y tomas individuales en habitaciones, cocinas y áreas de trabajo. También apto para renovación de instalaciones que requieran compatibilidad estética con la línea Luzica. | Modo de uso sugerido: 1) Corte la alimentación eléctrica desde el tablero antes de intervenir. 2) Verifique ausencia de tensión con comprobador y retire el embellecedor anterior. 3) Introduzca el enchufe en la caja empotrada y afloje los bornes. 4) Prepare el conductor pelando el aislante según especificación del cable y empuje el conductor hasta el fondo del borne; utilice sección adecuada (ver especificaciones). 5) Apriete los tornillos de los bornes firmemente asegurando buen contacto sin dañar el conductor. 6) Alinee y fije el mecanismo a la caja empotrada con los tornillos suministrados; coloque el embellecedor y asegure. 7) Restaure la alimentación y pruebe la tensión y continuidad de la toma con equipo de medida. Recomendaciones de seguridad: instalación por personal calificado, utilice herramientas aisladas y respete normativas locales.
MLC1609313853 | 110802003000 | Monomando Ducha Cincinnati Pmb | - | Características generales: Monomando para ducha tipo monomando de una sola palanca, fabricado en latón de alta resistencia con acabado cromado brillante que ofrece resistencia a la corrosión y fácil limpieza. Incorpora cartucho cerámico de acción suave para control preciso de caudal y temperatura, diseño ergonómico de palanca para operación intuitiva y respuesta inmediata. Presentación para instalación mural en ducha, con embellecedor circular que oculta conexiones; ofrece sellado confiable para minimizar fugas y consumo eficiente de agua gracias al control directo del flujo. Beneficios: durabilidad, mantenimiento reducido, estética moderna y compatibilidad con instalaciones domiciliarias y comerciales ligeras. | Especificaciones técnicas: SKU 110802003000. Material: cuerpo en latón CW617N (latón de uso en grifería) con acabado cromado. Cartucho: cerámico Ø35 mm. Conexiones: rosca hembra 1/2" (estándar para instalaciones de ducha). Dimensiones aproximadas: altura total 160 mm, proyección desde pared 120 mm, diámetro de base 50 mm. Peso neto aproximado: 1.2 kg. Presión de trabajo recomendada: 0.5–5 bar. Temperatura máxima de uso: hasta 70 °C. Compatibilidad: sistemas de agua fría y caliente convencionales; apto para uso en agua potable. Normas y calidad: materiales y diseño conforme a buenas prácticas de fabricación para grifería sanitaria; componentes internos diseñados para reducir goteo y desgaste. | Usos / aplicaciones: Diseñado para regular caudal y temperatura en duchas residenciales y comerciales ligeras (viviendas, departamentos, hoteles, oficinas). Ideal para renovaciones y obra nueva en baños con instalación mural de conexión 1/2". Casos prácticos: conexión a regaderas fijas o duchas con flexo y mango, integración en modelos de baño con rociador superior y ducha de mano, uso en instalaciones donde se requiere control sencillo y rápido de temperatura. | Modo de uso sugerido: 1) Antes de instalar, cortar suministro de agua y purgar la línea. 2) Preparar roscas con cinta PTFE y limpiar sedimentos de las tuberías. 3) Montar la unidad alineando la rosca 1/2" con la salida de pared; ajustar tuercas hasta asentamiento firme sin sobreapretar. 4) Colocar el embellecedor y asegurar la palanca. 5) Abrir suministro lentamente y verificar fugas en conexiones; purgar aire abriendo la palanca. 6) Operación diaria: levantar la palanca para abrir flujo; mover hacia la izquierda para aumentar temperatura caliente y hacia la derecha para fría; bajar la palanca para cerrar. 7) Mantenimiento: revisar juntas periódicamente, limpiar con paño suave y no usar abrasivos ni productos agresivos para proteger el acabado.
MLC1614058743 | 150104004020 | Cerradura Tubular Con Manilla Odis 203 Acceso Negro | - | Características generales: Cerradura tubular con manilla modelo Odis 203 en acabado negro mate, diseñada para acceso general en puertas interiores y exteriores protegidas. Cuerpo metálico resistente con pestillo tubular y mecanismo de accionamiento por manilla; manilla ergonómica de aleación metálica con recubrimiento electrostático que aporta resistencia a la corrosión y a la abrasión. Presentación en una sola unidad lista para montaje; estética moderna y minimalista que combina seguridad y diseño. Beneficios: instalación rápida, operación suave, compatibilidad con perforaciones estándar, mayor durabilidad frente a uso continuo y reducción de mantenimiento gracias a sus acabados y materiales tratados. | Especificaciones técnicas: Modelo: Odis 203 Acceso Negro. Tipo: cerradura tubular con manilla para acceso. Acabado: negro mate con recubrimiento electrostático. Materiales: cuerpo y mecanismo en acero laminado; manilla en aleación metálica tratada; pestillo en acero endurecido. Diámetros de perforación compatibles: orificio principal Ø54 mm (boca), canto Ø25 mm. Distancia de embutido (backset): 60 mm estándar. Espesor de puerta compatible: 35–45 mm (ajustable mediante tornillería). Orientación: reversible para mano derecha o izquierda sin desmontar la manilla. Temperatura de uso: -20 °C a 60 °C. Durabilidad estimada: prueba de funcionamiento hasta 100.000 ciclos (ensayos de control). Peso aproximado del conjunto: 0.9 kg. Normas y control de calidad: fabricación con controles internos de calidad y procesos industriales conforme a buenas prácticas del sector ferretero. | Usos / aplicaciones: Diseñada para puertas de acceso en viviendas, oficinas, locales comerciales y habitaciones internas que requieran control de apertura con manilla. Ideal para reemplazo de cerraduras tubulares estándar en puertas de madera o metálicas dentro del rango de espesor indicado. Aplicaciones prácticas: puertas principales de oficinas, puertas interiores de departamentos, accesos a habitaciones de servicio y cerramiento de locales comerciales que requieran estética discreta y funcionamiento frecuente. | Modo de uso sugerido: 1) Verificar compatibilidad de perforaciones en la puerta (Ø54 mm y canto Ø25 mm) y espesor (35–45 mm). 2) Reunir herramientas: destornillador Phillips, taladro (si se requiere nueva perforación), cinta métrica y nivel. 3) Insertar el pestillo en el canto de la puerta y fijar la placa frontal con los tornillos suministrados. 4) Alinear el cuerpo de la cerradura en el orificio principal e introducir la manilla por ambos lados, asegurando el eje y los tornillos de sujeción. 5) Ajustar la posición del backset si la pieza lo permite y apretar tornillos hasta quedar firmes sin forzar. 6) Verificar el correcto funcionamiento: giro de manilla, retorno del pestillo y cierre en el marco; realizar ajustes mínimos si es necesario. 7) Mantener lubricada la cerradura con lubricante seco o grafito cada 12 meses y limpiar el acabado con paño húmedo evitando productos abrasivos. Recomendaciones de seguridad: usar gafas y guantes en la instalación y asegurarse de cortar suministro de puertas automáticas antes de trabajar.
MLC1660115983 | 130602002340 | Tricolor Fast Colors Látex Antihongos 3.78l Mandarina Mate | - | Características generales: Pintura látex acrílica al agua Tricolor Fast Colors formulada con aditivos antihongos para uso interior. Color: Mandarina, acabado mate; presentación en envase listo para uso. Propiedades: buena cubrición y opacidad, baja olor en aplicación, alta lavabilidad y permeabilidad al vapor que permite transpiración del sustrato; resistencia superficial frente a manchas domésticas y a la proliferación de moho en condiciones de humedad moderada. Beneficios: acabado uniforme y mate estético, secado rápido para repintado ágil y fácil aplicación con brocha, rodillo o pistola airless. SKU: 130602002340 | Especificaciones técnicas: Tipo de material: látex acrílico base agua. Volumen neto: 3.78 litros. Peso aproximado del envase lleno: 4.5 kg. Acabado: mate. Rendimiento aproximado: 10–12 m² por litro por mano en superficies lisas (varía según porosidad y preparación). Tiempo al tacto: 30–60 minutos; repintado recomendado: 2–4 horas a 23 °C y 50% HR. Temperatura de aplicación recomendada: entre 10 °C y 35 °C. Compatibilidad: adherencia a superficies previamente pintadas con látex, yeso, estuco, cemento, bloques y placas de yeso secas; no indicada para metales sin primer o para pisos. Normas y control de calidad: fabricada bajo controles industriales y cumplimiento de regulaciones locales para pinturas a base agua; bajo contenido de solventes volátiles comparado con pinturas a base solvente. Vida útil: 24 meses en envase cerrado, protegido de temperaturas extremas y heladas. | Usos / aplicaciones: Revestimiento decorativo y protector para paredes y techos interiores de viviendas y locales comerciales. Indicada para salas, comedores, dormitorios, pasillos, cocinas y baños (en áreas no sometidas a salpicaduras directas continuas). Aplicable sobre superficies nuevas o repintadas de yeso, concreto, mortero y paneles de yeso tras correcta preparación. Ejemplos prácticos: renovación de paredes interiores para dar un acabado mate color mandarina; pintar paredes de cocina y baño para reducir riesgo de manchas por humedad; repintado de salas y oficinas con alta demanda estética y limpieza frecuente. | Modo de uso sugerido: 1) Preparación: limpiar la superficie, eliminar suciedad, grasa y polvo; eliminar hongos visibles con solución específica y enjuagar; reparar grietas y nivelar con masilla adecuada; dejar secar completamente. 2) Imprimación: en superficies muy absorbentes o nuevas aplicar sellador o base primer compatible y dejar secar. 3) Homogeneizar: agitar el envase antes de usar hasta obtener una mezcla uniforme. 4) Dilución: si es necesario, diluir hasta 5–10% con agua potable; no exceder 15%. 5) Aplicación: aplicar con brocha, rodillo o pistola airless en capas uniformes. Se recomiendan dos manos para cobertura óptima; esperar 2–4 horas entre manos según condiciones ambientales. 6) Acabado y limpieza: limpiar herramientas con agua inmediatamente después de su uso; ventilar el área hasta completo secado. 7) Seguridad: usar guantes, protección ocular y ventilación adecuada; evitar contacto prolongado con la piel y la inhalación de aerosoles; mantener fuera del alcance de niños. 8) Eliminación: desechar restos y envases según normativa local de residuos.
MLC1765023826 | 110603003020 | Flexible Hoffens 1/2 Hi X He 25 Cm Agua Fria Y Caliente | Flexible Hoffens 1/2 Hi X He 25 Cm Agua Fria Y Caliente | Características generales: Flexible de conexión marca Hoffens diseñado para conducción de agua fría y caliente. Tubo interno elastómero de alta resistencia (EPDM), recubierto con trenzado exterior de acero inoxidable que proporciona protección mecánica y anticorrosiva; terminales de latón cromado que garantizan estanqueidad y resistencia a la corrosión. Longitud compacta de 25 cm para conexiones entre griferías y tomas; acabado acero/cromado estético para uso visible. Resistente a presiones y variaciones térmicas típicas de instalaciones sanitarias, flexible para facilitar el montaje y prevenir tensiones en las uniones; apto para instalaciones domésticas y comerciales ligeras, con beneficios de rápida instalación, durabilidad y mínima necesidad de mantenimiento. | Especificaciones técnicas: Longitud nominal: 25 cm. Conexiones: 1/2" (Hi x He) rosca estándar para grifería y tomas de agua. Materiales: tubo interior EPDM para agua potable, refuerzo trenzado acero inoxidable 304, accesorios y tuercas en latón cromado, juntas internas de goma elastomérica. Presión máxima de trabajo: hasta 10 bar (estado típico de suministro doméstico). Rango de temperatura de uso: aproximado -10 °C a 90 °C (para agua caliente). Peso unitario aproximado: 0,12 kg. Duración estimada en condiciones normales de uso: varios años según régimen de presión y temperatura. Fabricación sujeta a controles de calidad y pruebas hidrostáticas en fábrica; producto diseñado para instalación sanitaria conforme a requisitos de uso en agua potable (ver ficha técnica del fabricante para certificaciones específicas). | Usos / aplicaciones: Conexión de griferías de cocina, lavamanos, bidets, lavaderos y máquinas domésticas a tomas de agua. Ideal para reemplazo rápido en renovaciones y reparaciones, instalaciones en muebles y espacios reducidos donde se requiere flexibilidad para compensar desalineaciones. Uso en circuitos de agua fría y caliente en viviendas, locales comerciales, oficinas y obras ligeras; no indicado para gas ni fluidos corrosivos o con partículas abrasivas. | Modo de uso sugerido: 1) Corte el suministro de agua y drene la línea. 2) Verifique que las roscas de la grifería y la toma coincidan con 1/2" y que las superficies estén limpias y sin rebabas. 3) Confirme que las arandelas/juntas estén en su posición (preinstaladas). 4) Enrosque a mano primero la tuerca en sentido horario hasta el tope sin crujir la junta. 5) Termine el apriete con una llave fija aplicando fuerza moderada; evitar sobreapretar (apretar hasta asentamiento y 1/4 de vuelta adicional como referencia). 6) Abra lentamente la llave de paso, verifique ausencia de fugas y vuelva a apretar ligeramente si fuera necesario. 7) Inspeccione el flexible para evitar dobleces pronunciados o torsiones; no exponer a fuentes de calor directo ni químicos. 8) Realice revisiones periódicas visuales y sustituya ante signos de desgaste o filtraciones.
MLC1781289372 | 110202002055 | Codo Bronce 3/4 Hilo Externo - Hilo Interno | Codo Bronce 3/4 Hilo Externo - Hilo Interno | 1. Características generales: Codo de bronce de 90° diseñado para unir tubería con conexión de 3/4" mediante hilo externo en un extremo y hilo interno en el otro. Fabricado en aleación de bronce de alta resistencia a la corrosión y al desgaste, con acabado mecanizado y roscas calibradas para un sellado seguro. Color latón/bronce natural. Presentación: pieza individual lista para instalación. Beneficios: alta durabilidad frente a agentes corrosivos, buena conductividad térmica, compatibilidad con sistemas de agua y calefacción, montaje rápido que evita fugas cuando se utiliza con sellador de rosca adecuado. | 2. Especificaciones técnicas: Diámetro nominal: 3/4" (19,05 mm). Tipo: codo 90° con extremo con hilo externo (macho) y extremo con hilo interno (hembra). Material: aleación de bronce (composición Cu-Sn ± otros), acabado mecanizado. Peso aproximado: 150 g. Dimensiones nominales de conexión según rosca 3/4" estándar; verificar norma de rosca local para compatibilidad (BSP/NPT según país). Presión de servicio recomendada: hasta 16 bar (dependiendo de condiciones de instalación). Temperatura de uso: -20 °C a 120 °C (valores aproximados según medio). Tolerancias de rosca y mecanizado acorde a uso en instalaciones domiciliarias e industriales ligeras. | 3. Usos / aplicaciones: Unión y cambio de dirección 90° en redes de agua potable, sistemas de calefacción, riego por goteo y aspersión, conducciones de retorno y alimentación, reparaciones y adaptaciones en talleres y obras. Ideal para empalmes entre piezas con rosca macho y hembra de 3/4", conexión de accesorios, prolongaciones de tramos y reemplazo de codos dañados. No recomendado para aplicaciones con gases o químicos corrosivos sin confirmar compatibilidad. | 4. Modo de uso sugerido: 1) Inspeccione roscas y limpieza: compruebe que las roscas estén limpias y sin rebabas. 2) Aplique sellador: coloque cinta PTFE o sellador de roscas compatible en la rosca externa del componente correspondiente, en dirección de roscado. 3) Enrosque a mano: acople el codo en la rosca correspondiente y enrosque inicialmente a mano hasta topar. 4) Apriete con herramienta: utilice una llave adecuada y apriete hasta obtener un sellado firme; evite sobreapretar para no deformar la rosca. 5) Prueba de estanqueidad: realice prueba hidrostática o de presión según la instalación y compruebe ausencia de fugas. 6) Mantenimiento: revise periódicamente y reapriete si es necesario; no emplee soldaduras ni temperaturas extremas en el punto de unión.
MLC1786993570 | 110202002116 | Codo Bronce 1/2 Hilo Interno - Hilo Interno Pack 2 Unidades | Codo Bronce 1/2 Hilo Interno - Hilo Interno Pack 2 Unidades | Características generales: Codo de bronce macizo para unión a 90° con rosca interna en ambos extremos, acabado natural dorado. Diseñado para ofrecer alta resistencia a la corrosión, desgaste mecánico y conductividad térmica propia del bronce. Presentación en pack de 2 unidades listas para montaje; dimensiones nominales 1/2" para conexión con accesorios roscados macho del mismo diámetro. Beneficios: durabilidad en instalaciones hidráulicas, montaje rápido sin necesidad de soldadura, compatibilidad con sistemas de agua y fluidos no agresivos, y excelente sellado cuando se combina con selladores de rosca apropiados. | Especificaciones técnicas: Diámetro nominal: 1/2" (rosca interna). Tipo de producto: codo 90° con hilo interno en ambos extremos. Material: bronce (aleación cobre-bronce), acabado natural. Compatibilidad: diseñado para acoplar a accesorios roscados macho 1/2" (según norma de rosca local BSP/NPT). Dimensiones exteriores aproximadas: acorde a rosca 1/2" estándar (consultar ficha técnica del instalador). Presión de trabajo orientativa: hasta 16 bar dependiendo de la instalación y normativa aplicable. Rango de temperatura de servicio: aproximadamente -10 °C a 120 °C en condiciones normales de uso. Vida útil estimada: >10 años en condiciones de servicio habitual y mantenimiento adecuado. Cumplimiento: fabricado conforme a prácticas industriales para accesorios de bronce; verifique norma de rosca requerida en su país antes de la instalación. Peso por unidad: ligero, adecuado para manejo manual e instalación en tuberías domésticas (pack de 2 unidades). | Usos / aplicaciones: Indicado para derivaciones y cambios de dirección en instalaciones de fontanería residencial e industrial ligera: agua fría y caliente, sistemas sanitarios, instalaciones de riego, circuitos de calefacción de baja presión y equipos que requieran conexiones roscadas. Ejemplos prácticos: instalar un codo en la salida de una llave para orientar la tubería bajo fregadero; unir dos segmentos de cañería en ángulo en una línea de suministro; adaptar la dirección de una línea de calefacción hacia un radiador o válvula. Apto para montaje en reparaciones y mantenimientos rápidos sin necesidad de soldadura. | Modo de uso sugerido: 1) Verifique que las roscas del macho y del codo estén limpias y sin daños. 2) Aplique sellador de rosca adecuado (cinta de PTFE o compuesto sellador recomendado) en la rosca macho, enroscando en dirección de montaje para evitar desenrollado. 3) Enrosque a mano el codo en la conexión macho hasta el tope. 4) Utilice una llave adecuada para completar el apriete: un ajuste firme sin sobreapretar (evitar torsiones excesivas que dañen la rosca). 5) Alinee la orientación del codo a 90° según la necesidad del trazado. 6) Realice una prueba de estanqueidad con presión de servicio siguiendo la normativa local; compruebe fugas y reapriete si es necesario. 7) No use en sistemas con fluidos altamente corrosivos ni con soldadura directa sobre el accesorio. Emplee equipo de protección personal al manipular y probar la instalación.
MLC1795891272 | 110204002056 | Terminal Bronce 1/2 X 3/8 Hi-so Pack De 2 Unidades | Terminal Bronce 1/2 X 3/8 Hi-so Pack De 2 Unidades | Características generales: Terminal fabricado en bronce de alta conductividad eléctrica y resistencia mecánica; acabado natural bronceado con superficie mecanizada para contacto fiable. Diseño tipo anilla/ojal compatible con sujetadores estándar, presentación en pack económico de 2 unidades. Ofrece baja resistencia de contacto, buena resistencia a la corrosión en ambientes no altamente agresivos y estabilidad dimensional a cargas de apriete moderadas; ideal para conexiones eléctricas permanentes y puntos de tierra. | Especificaciones técnicas: Dimensiones nominales 1/2" x 3/8" (compatibilidad con perno/torni llería de 3/8" Ø ≈ 9,5 mm y sección de conexión nominal indicada por 1/2"). Material: bronce macizo (aleación destinada a conectores eléctricos). Peso por unidad: aprox. 8–20 g (varía según diseño); presentación: pack de 2 unidades. Temperatura de servicio aproximada: -20 °C a 120 °C. Resistencia a la corrosión: alta frente a óxidos comunes; vida útil: prolongada en condiciones de uso normales. Compatibilidad: cables y conductores eléctricos, bornes de baterías, chasis, instalaciones domésticas, automotriz y paneles eléctricos. Cumple con prácticas industriales de fabricación para terminales eléctricos (control dimensional y de material). | Usos / aplicaciones: Unión y toma eléctrica segura entre conductor y perno/borne; uso en instalaciones de tableros, sistemas de puesta a tierra, baterías de arranque, conexiones en alternadores y motorizados, paneles solares y equipos eléctricos industriales y domésticos. Empleo donde se requiera una conexión mecánica y eléctrica confiable con posibilidad de desmontaje. Ejemplos: fijación de cable de alimentación al borne de batería (vehículos), conexión a busbar en tableros, puntos de tierra en cajas metálicas. | Modo de uso sugerido: 1) Seleccionar terminal apropiado y perno/tuerca de 3/8". 2) Cortar y pelar el conductor: retirar el aislamiento 6–12 mm según diámetro del cable y diseño del terminal. 3) Insertar el conductor pelado totalmente en el cuerpo del terminal hasta tope. 4) Realizar compresión/crimpado con prensa adecuada para terminales (matrices del tamaño correspondiente) o, si aplica, soldar con técnica apropiada para asegurar contacto. 5) Colocar el terminal sobre el perno/borne (3/8") con arandela si corresponde y asegurar con tuerca; apretar al torque recomendado por las especificaciones del equipo o tornillería (evitar sobreapretar para no deformar el terminal). 6) Verificar continuidad eléctrica y fijación mecánica; aplicar protección anticorrosiva o aislamiento si la instalación lo requiere.
MLC1798761070 | 110207002001 | Tapa Gorro Bronce Hi 3/8 Pulgada Pack 2 Unidades | Tapa Gorro Bronce Hi 3/8 Pulgada Pack 2 Unidades | Características generales: Tapa gorro fabricada en bronce macizo, acabado natural color bronce pulido. Diseñada como cierre roscado para proteger y sellar extremos con rosca 3/8" y ofrecer terminación estética en instalaciones. Presentación en pack de 2 unidades. Resistente a la corrosión en ambientes domésticos y comerciales, buena resistencia mecánica al desgaste por apriete y excelente estabilidad dimensional. Beneficios: protege roscas contra daño y suciedad, facilita pruebas de presión temporales, mejora el acabado visual de conexiones y reduce riesgo de fugas cuando se instala correctamente. | Especificaciones técnicas: Rosca nominal: 3/8 pulgada (≈9,52 mm). Material: aleación de bronce (cobre con elemento(s) de aleación), acabado pulido. Dimensiones externas aproximadas compatibles con conexiones 3/8" estándar. Peso por unidad: aproximado 12 g. Compatibilidad: diseñado para roscas 3/8" de uso común en plomería y accesorios; verificar tipo de rosca en la conexión antes de instalar. Temperatura de uso recomendada: -20 °C a 120 °C en servicio continuo. Durabilidad: vida útil prolongada bajo condiciones normales de uso y mantenimiento (años). Fabricación con tolerancias industriales y control de calidad dimensional. | Usos / aplicaciones: Cerrar provisional o definitivamente extremos roscados en tuberías y accesorios de plomería, muebles y equipos; protección de roscas durante transporte y montaje; acabado decorativo en grifería y conexiones vistas; uso en instalaciones residenciales, comerciales y de mantenimiento para evitar entrada de polvo, agua o daños mecánicos en roscas. Ejemplos: tapar salida de ducha temporalmente, proteger conexiones de lavaplatos durante reformas, cerrar racores en pruebas hidráulicas o de gas (ver compatibilidad y normativas locales). | Modo de uso sugerido: 1) Inspeccionar la rosca del punto de cierre: limpiar de polvo, grasa o residuos. 2) Verificar coincidencia de rosca 3/8" y estado de la junta o asientos. 3) Aplicar cinta selladora (PTFE) o compuesto sellador si se requiere estanqueidad adicional; en aplicaciones decorativas no siempre es necesaria. 4) Enroscar la tapa gorro a mano hasta el tope, asegurando alineación correcta. 5) Ajustar con llave adecuada aplicando par moderado: evitar sobreapretar para no dañar la rosca ni deformar la pieza. 6) Comprobar hermeticidad si aplica (prueba con agua o aire según la instalación). 7) Para desmontaje, aflojar con la llave en sentido contrario y limpiar antes de volver a usar o almacenar. Precauciones: no emplear golpes ni herramientas inadecuadas; confirmar compatibilidad para aplicaciones con gas o alta presión.
MLC1873968776 | 110304002021 | Copla Pvc Hidraulico 50 Mm Pack 5 Und | Copla Pvc Hidraulico 50 Mm Pack 5 Und | Características generales: Copla de PVC rígido (PVC-U) diseñada para unir tramos de tubería hidráulica de 50 mm (DN50). Presentación en pack de 5 unidades, color blanco marfil, con acabado liso y bolsa sellada para protección. Ofrece alta resistencia a la corrosión, a la mayoría de productos químicos usados en instalaciones domésticas e industriales ligeras, y buena rigidez mecánica para aplicaciones de conducción de agua. Instalación por unión por cola (ensamble por solvente) que garantiza estanqueidad y rapidez de montaje. Beneficios: ligereza, resistencia al desgaste interno, mantenimiento mínimo y compatibilidad con sistemas estándar de PVC hidráulico. | Especificaciones técnicas: Diámetro nominal: 50 mm (DN50). Tipo de unión: manguito/socketa para solvent weld (cola). Material: PVC-U (cloruro de polivinilo rígido) para uso hidráulico. Longitud aproximada de la copla: 55–75 mm (varía según fabricante). Peso unitario aprox.: 80–110 g; peso pack aprox.: 400–550 g. Presión de trabajo: hasta 10 bar (a 20 °C) según espesor y normativa aplicable. Temperatura de servicio: -10 °C a +60 °C. Normas de referencia: compatible con ISO 1452 y normas locales para tuberías plásticas hidráulicas. Vida útil estimada: >25 años en condiciones de uso correcto y sin exposición continua a radiación UV directa. | Usos / aplicaciones: Unión de tramos de tubería PVC de 50 mm en instalaciones de agua potable domiciliaria, redes de riego, drenaje interior, sistemas de impulsión y derivaciones en obra civil y construcción. Apta para instalaciones enterradas o empotradas y para montaje en interior. No indicada para transporte de gases ni para aplicaciones con temperaturas o presiones superiores a las especificadas. Ejemplos prácticos: conectar tramos de alimentación en una vivienda, reparar secciones de línea de riego, realizar derivaciones en colectores secundarios. | Modo de uso sugerido: 1) Verificar compatibilidad de diámetro y norma de la tubería. 2) Cortar la tubería a escuadra y eliminar rebabas; desbarbar e inspeccionar extremos. 3) Limpiar las superficies internas de la copla y externas del tubo con paño seco o limpiador recomendado. 4) Aplicar primer (si la normativa local o adhesivo lo requiere) y luego adhesivo solvente para PVC en ambos extremos según instrucciones del fabricante del adhesivo. 5) Insertar el tubo en la copla hasta tope girando ligeramente para distribuir el adhesivo; mantener posición fija durante el tiempo de curado inicial indicado por el adhesivo. 6) Respetar los tiempos de secado antes de someter a presión; verificar estanqueidad tras la instalación. Equipo de seguridad: guantes, gafas y ventilación adecuada al aplicar solventes.
MLC1877577256 | 110600403053 | Copla Ppr 25 Mm So-so Pack 10 Und | Copla Ppr 25 Mm So-so Pack 10 Und | Características generales: Copla para unión de tubería PPR (polipropileno random copolímero) diseñada para empalmes socket-socket de 25 mm (diámetro nominal). Fabricada en material termoplástico PPR-C de alta pureza, resistente a la corrosión, incrustaciones y a la mayoría de agentes químicos presentes en redes domésticas e industriales ligeras. Presentación en pack de 10 unidades; acabado liso y uniforme que facilita la fusión y asegura un sellado hermético. Ofrece alta resistencia a la presión y a temperaturas elevadas para agua fría y caliente, baja conductividad térmica y estabilidad dimensional; beneficios: instalación rápida por termofusión, junta permanente sin necesidad de sellantes, larga vida útil y compatibilidad con sistemas de fontanería modernos. | Especificaciones técnicas: Diámetro nominal: 25 mm (compatible con tubería PPR 25 mm); longitud aproximada de la copla: 50 mm; peso unitario aproximado: 45 g; material: Polipropileno random (PPR-C) conforme a especificaciones para tuberías de agua potable; método de unión recomendado: termofusión/socket fusion; clasificación de presión: PN20 (20 bar a 20 °C, disminuyendo con la temperatura según curva de material); temperatura de uso: -20 °C a +95 °C (servicio continuo recomendado hasta 70 °C); normas de referencia: ISO 15874 y DIN 8077/8078 (posible cumplimiento de certificaciones de agua potable según fabricante); vida útil estimada: superior a 50 años en condiciones operativas normales; color: estándar de fabricación (habitualmente verde para sistemas PPR). | Usos / aplicaciones: Uniones y empalmes en instalaciones de agua potable fría y caliente; redes de calefacción y sistemas de circuito cerrado doméstico; instalaciones sanitarias residenciales y comerciales; sistemas de climatización y recirculación de agua; reparaciones y modificaciones de tuberías PPR; aplicaciones en riego y pequeñas instalaciones industriales donde se requiera resistencia a la corrosión y a temperaturas moderadas. Ejemplos prácticos: empalmar tramos de tubería PPR en baño o cocina, reparar tramo dañado de una línea de calefacción por agua, conectar tramos en obra nueva de vivienda. | Modo de uso sugerido: 1) Preparación: Verificar que la tubería y la copla estén limpias, secas y sin daños; cortar la tubería perpendicularmente con cortatubos adecuado. 2) Desbarbado: Eliminar rebabas internas y externas y comprobar el ajuste de inserción; marcar la profundidad de inserción en la tubería. 3) Calentado: Utilizar herramienta de termofusión para PPR con boquillas adecuadas; calentar ambas piezas (tubo y copla) por el tiempo recomendado por la herramienta y el diámetro (seguir instrucciones del equipo). 4) Unión: Insertar el tubo en la copla hasta la marca, sin girar, y mantener la posición hasta que la fusión alcance la solidificación inicial; respetar tiempos de enfriamiento indicados para asegurar la joint. 5) Revisión y prueba: Tras el enfriamiento completo, realizar prueba de presión según normativa local (prueba hidrostática o de aire) para verificar estanqueidad. 6) Seguridad: Usar guantes térmicos y protección ocular, trabajar en ambiente ventilado y seguir las recomendaciones del fabricante de la herramienta de termofusión.
MLC1882129798 | 110600603002 | Pasatubo Puente 20 Mm Ppr Pack 2 Und | Pasatubo Puente 20 Mm Ppr Pack 2 Und | Características generales: Pasatubo tipo puente fabricado en polipropileno random (PPR) diseñado para proteger y guiar tuberías de 20 mm a través de muros y pisos. Superficie lisa y resistente a la abrasión para evitar desgaste por fricción; color natural/blanco que facilita la integración en instalaciones sanitarias y de calefacción. Construcción monolítica que ofrece buena resistencia mecánica y química frente a agentes domésticos habituales. Reduce el riesgo de filtraciones por roce, facilita el sellado perimetral y mejora la estética y sujeción del paso de la tubería. Presentación pensada para obra e instalación profesional. | Especificaciones técnicas: Diámetro nominal: 20 mm (compatibilidad con tubería PPR Ø20 mm). Diámetro interior: compatible con tolerancia estándar para permitir el paso y dilatación de la tubería. Material: Polipropileno random (PPR). Rango de temperatura de uso: aproximado -20 °C a +95 °C (resistente a temperaturas de servicio típicas en instalaciones civiles). Resistencia química: alta resistencia a aguas y fluidos sanitarios, no corrosivo. Vida útil estimada: prolongada bajo condiciones normales de uso (material estable frente a envejecimiento). Norma de referencia para material PPR: diseño y compatibilidad con buenas prácticas según normativas PPR (ej. ISO 15874 aplicable a sistemas de tuberías PPR). Dimensiones de instalación: diseñado para perforaciones estándar en tabiques y pisos para tubos Ø20 mm. Peso por unidad: ligero, adecuado para fijación manual y montaje en obra. | Usos / aplicaciones: Protege el paso de tuberías PPR de 20 mm en muros, tabiques y pisos en instalaciones residenciales, comerciales e industriales ligeras. Ideal en redes de agua fría y caliente sanitaria, circuitos de calefacción de baja presión y pasos entre ambientes donde se requiere aislamiento mecánico del tubo respecto a la estructura. Uso frecuente en baños, cocinas, falsos pisos, instalaciones empotradas y rehabilitaciones para evitar rozaduras y facilitar sellado y acabado. | Modo de uso sugerido: 1) Marcar la ubicación del paso y realizar la perforación del muro o piso en diámetro y profundidad adecuados. 2) Limpiar bordes y retirar rebabas para evitar daños al tubo. 3) Insertar el pasatubo en la perforación asegurando que quede centrado y nivelado. 4) Introducir la tubería PPR de 20 mm a través del pasatubo cuidando la alineación y la holgura para la dilatación térmica. 5) Fijar o sellar el contorno exterior con masilla o sellador compatible si se requiere estanqueidad; en caso de instalación empotrada, completar con mortero o material de relleno según la obra. 6) Verificar que no haya puntos de contacto cortante y que la tubería tenga la libertad de movimiento requerida. 7) Realizar prueba hidráulica o de servicio conforme a la instalación.
MLC1918107342 | 130131001006 | Brocha Pintura 3/4 Pulgada Condecora Pack 5 Und | Brocha Pintura 3/4 Pulgada Condecora Pack 5 Und | Características generales: Brocha Condecora 3/4 pulgada (19,05 mm) en pack de 5 unidades diseñada para aplicaciones de pintura fina y retoque. Cerda de filamento sintético (mezcla poliéster/nylon) resistente a abrasión y compatible con pinturas látex, acrílicas y esmaltes; borde recortado para trazo definido. Virola metálica antivibración y antióxido (acero galvanizado) que asegura fijación estable de las cerdas. Mango ergonómico de madera barnizada con perforación para colgar; acabado que facilita el agarre y el control en trazos cortos. Presentación: pack de 5 brochas con etiquetado Condecora, ideales para uso doméstico y profesional por su versatilidad y durabilidad. | Especificaciones técnicas: Ancho de corte: 3/4 pulgada (19,05 mm). Largo total aproximado: 16–18 cm. Largo de cerda: 22–25 mm. Materiales: filamento sintético poliéster/nylon; virola acero galvanizado; mango madera barnizada. Peso unitario aproximado: 18–25 g; peso del pack: 90–125 g. Compatibilidad: pinturas a base agua y solvente, esmaltes, imprimaciones y barnices. Temperatura de uso recomendada: -5 °C a 60 °C (uso normal; evitar exposición prolongada a temperaturas extremas). Control de calidad: fabricada según estándares industriales de producción y control dimensional para asegurar uniformidad en el corte y fijación de cerdas. | Usos / aplicaciones: Retoques y terminaciones en puertas, marcos, molduras y perfiles estrechos; trabajos de detalle en interiores; aplicaciones en manualidades y restauración de muebles; corte en juntas, esquinas y zonas de difícil acceso donde se requiere precisión. Adecuada para profesionales de pintura y bricolaje doméstico que necesitan herramientas pequeñas para acabados finos. | Modo de uso sugerido: 1) Preparación: limpiar la superficie de polvo, grasa y pintura suelta; lijar si es necesario y aplicar imprimación adecuada. 2) Carga de pintura: sumergir la brocha hasta aproximadamente 1/3 de la longitud de las cerdas; retirar el exceso en el borde del recipiente para evitar goteos. 3) Aplicación: usar trazos largos y suaves en la dirección del acabado; para cortes, mantenga un ángulo de 15–30° respecto a la superficie y realice movimientos controlados. 4) Secuencias: aplicar capas finas y dejar secar según recomendaciones del fabricante de la pintura antes de aplicar nuevas manos. 5) Limpieza y mantenimiento: inmediatamente después de usar, limpiar con agua y jabón en pinturas a base agua o con disolvente recomendado para pinturas a base solvente; enjuagar hasta eliminar residuos, secar en posición vertical con cerdas hacia abajo o colgada para mantener la forma. 6) Almacenamiento: guardar en lugar seco y protegido de deformaciones; evitar contacto prolongado con solventes o fuentes de calor.
MLC1918108606 | 130131002035 | Brocha Pintura 4 Pulgadas Estampa | Brocha Pintura 4 Pulgadas Estampa | Características generales: Brocha para pintura de 4 pulgadas (100 mm) diseñada para aplicaciones profesionales y domésticas. Filamentos sintéticos (mezcla nylon/poliéster) de alta densidad que proporcionan retención y liberación de pintura controlada; virola metálica resistente a la corrosión que asegura firmeza de las cerdas; mango ergonómico de madera barnizada para mejor agarre y control. Presentación individual, acabado y corte del pelo recto para trazos uniformes. Resistente al desgaste por limpieza periódica y compatible con pinturas a base agua (látex, acrílicas) y con la mayoría de esmaltes y barnices a base solvente; beneficio principal: acabado parejo en recortes, bordes y superficies planas con mayor eficiencia de carga y menor goteo. | Especificaciones técnicas: Ancho útil: 4 pulgadas (100 mm). Longitud de cerdas: aproximada 35–45 mm (filamento de densidad media). Materiales: filamento sintético nylon/poliéster, virola de acero inoxidable, mango de madera barnizada. Peso aproximado por unidad: 70–120 g (varía según configuración del mango). Compatibilidad: pinturas latex, acrílicas, esmaltes al agua y solventes orgánicos moderados; no indicada para barnices a altas temperaturas. Temperatura de uso recomendada: 5 °C a 40 °C; temperatura máxima de exposición breve a solventes no superior a la indicada por el fabricante de la pintura. Normas de calidad: manufactura con control industrial de calidad y pruebas de sujeción de virola; vida útil dependiente de mantenimiento y tipo de pintura. | Usos / aplicaciones: Ideal para repintado y acabado de paredes, marcos de puertas y ventanas, molduras, superficies de madera y trabajo de recorte (cantos y esquinas). Adecuada para aplicación de imprimaciones, selladores y capas finales en interiores y exteriores; recomendada para profesionales de la construcción, pintores y usuarios domésticos que requieren precisión en bordes y zonas de detalle. Ejemplos prácticos: recortar alrededor de marcos antes de pintar paredes con rodillo; aplicar barniz en piezas de carpintería pequeñas; retoques localizados en muros y muebles. | Modo de uso sugerido: 1) Preparar superficie: limpiar, lijar y eliminar polvo o grasas. 2) Seleccionar pintura adecuada y mezclar homogéneamente. 3) Humedecer ligeramente la brocha con agua para pinturas a base agua o con el disolvente recomendado para pinturas a base solvente. 4) Cargar la brocha sumergiendo solo la mitad de las cerdas en la pintura; eliminar exceso en el borde del recipiente. 5) Aplicar con trazos largos y uniformes en la dirección del acabado; para recortes, usar movimientos controlados y apoyar la punta de la brocha en el borde. 6) Al finalizar la aplicación o para cambios de color, limpiar inmediatamente con agua y jabón (pinturas al agua) o con el disolvente recomendado, enjuagar y peinar las cerdas para mantener la forma. 7) Secar en posición horizontal o colgada y almacenar en lugar seco y ventilado. Precauciones: usar guantes y ventilación adecuada al trabajar con solventes; no dejar la brocha en remojo prolongado sin limpiar.
MLC2041202542 | 150103304815 | Cerradura Pomo Usalock Dormitorio Bronce Pulido 3 Llaves | Bronce pulido | Características generales: Cerradura tipo pomo para uso en puertas de dormitorio diseñada para brindar privacidad y cierre con llave. Cuerpo metálico con acabado bronce pulido que ofrece apariencia decorativa y resistencia al desgaste superficial; pomo ergonómico de fácil agarre. Incluye cilindro de cierre con 3 llaves codificadas, cerrojo tubular y tornillería para instalación completa. Sistema de cierre mecánico de accionamiento por llave y manejo interior rápido; adecuada para ambientes interiores donde se requiera seguridad básica y estética homogénea. SKU: 150103304815. Variante: Bronce pulido. | Especificaciones técnicas: Diámetro del pomo: 60 mm (aprox.). Backset (fondo del pestillo): 60 mm estándar. Compatibilidad de perforación: diámetro de orificio de puerta 54–60 mm; espesor de puerta recomendado 35–45 mm. Materiales: cuerpo en aleación metálica (zamak) con acabado bronce pulido; núcleo y pestillo en acero endurecido; tornillería galvanizada. Peso del conjunto: ~1,1 kg. Mano: reversible, apto para apertura tanto a derecha como a izquierda. Temperatura de uso: diseñado para interiores, rango operativo recomendado 0 °C a 50 °C. Durabilidad estimada para uso residencial: varios años según frecuencia; fabricación con controles de calidad industriales. | Usos / aplicaciones: Cerrado y privacidad de habitaciones y dormitorios en viviendas, departamentos y alojamientos temporales. También aplicable en oficinas pequeñas, cuartos de servicio, puertas de acceso a oficinas privadas y closets que requieran cerradura con llave. Ejemplos prácticos: instalar en puerta principal de dormitorio para uso con llave por la noche; uso en habitación de alquiler para control de acceso; reemplazo estético de pomo antiguo para uniformidad en herrería bronce. | Modo de uso sugerido: 1) Verifique que la puerta tenga perforación estándar (54–60 mm) y espesor entre 35–45 mm. 2) Apague la puerta y retire el hardware existente. 3) Inserte el pestillo tubular en el canto de la puerta y fije con tornillos suministrados. 4) Coloque el pomo con cilindro en ambos lados alineando el eje a través del pestillo; ajuste y atornille los elementos hasta quedar firmes sin forzar. 5) Compruebe el cierre con la llave: introducir, girar y probar desde ambos lados; ajuste de tornillería si hay holguras. 6) Lubrique el cilindro con grafito en polvo si es necesario; evite lubricantes líquidos que atraigan polvo. 7) No someta a impactos; use adecuada cerradura para puertas expuestas a humedad o exterior.
MLC2063152924 | 900702202005 | Alargador Zapatilla 4 Posiciones 3 Metros Blanco Macrotel | - | Características generales: Alargador tipo zapatilla de 4 posiciones diseñado para distribuir energía en instalaciones domésticas y oficinas. Carcasa externa en termoplástico ABS resistente a impactos y envejecimiento, color blanco. Cable de 3 metros con conductores de cobre de alta conductividad y aislamiento en PVC retardante a la llama. Diseño compacto y base antideslizante para mayor estabilidad. Ofrece conexión continua para hasta cuatro equipos eléctricos simultáneamente, optimizando el espacio y facilitando el acceso a toma de corriente; su construcción prioriza seguridad eléctrica y durabilidad en uso cotidiano. | Especificaciones técnicas: 4 tomas eléctricas; longitud de cable: 3,0 m; tensión nominal: 220–240 V AC; corriente máxima recomendada: 10 A (aprox. 2200–2400 W a 220–240 V); material carcasa: ABS; conductores: cobre recocido con aislamiento PVC; clavija estándar compatible con enchufes domiciliarios locales; grado de protección contra impactos IK básico y resistencia térmica del material hasta 70 °C; temperatura de uso recomendada: -10 °C a 40 °C; vida útil estimada en uso doméstico: varios años según condiciones de uso; ensamblado con conexión segura de bornes y tornillería interna. | Usos / aplicaciones: Distribución de energía para electrodomésticos de baja y media potencia (lámparas, cargadores, televisores, equipos de audio, ordenadores), estaciones de trabajo en oficinas, talleres livianos y entornos domésticos en general. Ideal para ampliar un punto de toma existente y alimentar varios dispositivos simultáneamente en salas, dormitorios, cocinas (evitar contacto con agua y equipos de alta potencia), puestos de trabajo y eventos temporales en interiores. | Modo de uso sugerido: 1) Verificar que la tensión de la instalación sea compatible (220–240 V). 2) Inspeccionar cable y clavija antes de conectar; no usar si presentan daños. 3) Conectar la clavija a la toma de pared firmemente. 4) Enchufar los equipos en las 4 posiciones evitando sobrecargar la zapatilla; distribuir cargas de alta potencia en tomas separadas si es posible. 5) Mantener el alargador en superficie seca, ventilada y libre de obstrucciones; evitar cubrirlo con textiles. 6) Desconectar la clavija antes de limpiar o manipular internamente. 7) No usar en ambientes húmedos ni exponer a agua; no emplear para conexiones permanentes de aparatos de resistencia (hornos, calentadores, etc.).
MLC2388686310 | 100409002000 | Tubo Galvanizado 3 1/2 Pulgadas 1 Mt Largo X 0.35 Mm Espesor | Galvanizado | Características generales: Tubo fabricado en acero con recubrimiento galvanizado por inmersión (hot‑dip) que ofrece acabado plateado anticorrosivo. Presentado en pieza recta de 1 metro para montaje e instalación inmediata. Diseño de pared fina para aplicaciones donde se requiere ligereza y facilidad de manejo; resiste la oxidación en ambientes atmosféricos y reduce el mantenimiento frente a acero sin recubrimiento. Beneficios: alta relación resistencia/peso, facilidad de corte y formación, protección contra corrosión superficial y buena aptitud para aplicaciones estructurales ligeras y canalización. | Especificaciones técnicas: Diámetro nominal: 3 1/2 pulgadas (≈89 mm). Longitud: 1 metro. Espesor de pared: 0.35 mm. Material base: acero al carbono con recubrimiento de zinc (galvanizado). Peso aproximado por unidad: 0.75–0.85 kg (valor referencial según tolerancias de fabricación). Normativa de recubrimiento: proceso conforme a ISO 1461 (recubrimientos de zinc por inmersión en caliente). Temperatura de uso recomendada: -20 °C a +120 °C; no diseñada para servicios con temperatura extrema ni para exposición continua a ambientes altamente corrosivos (p.ej. marinos sin protección adicional). Compatibilidad: accesorios y abrazaderas para diámetro nominal 3 1/2", apto para instalaciones no presurizadas. Vida útil esperada: superior a 10 años en condiciones atmosféricas y de uso normal. SKU: 100409002000. | Usos / aplicaciones: Ideal para canalización y protección de cables en instalaciones eléctricas no presurizadas, montantes y bastidores ligeros, marcos y soportes, cercos y señalización, conductos para ventilación ligera y proyectos de bricolaje y obra liviana. Aplicable en interiores y exteriores protegidos; también para estructuras temporales, guías y elementos de soporte donde se prioriza peso reducido y resistencia a la corrosión superficial. No recomendado para transporte de fluidos a presión ni como elemento estructural de cargas críticas sin verificación de ingeniería. | Modo de uso sugerido: 1) Inspeccione la pieza al recibirla: verifique integridad del recubrimiento y la etiqueta SKU. 2) Mida y marque la longitud de corte requerida. 3) Corte con herramienta adecuada para chapa/tubos (sierra de corona, segueta para metal o cizalla) asegurando velocidad y sujeción firme. 4) Desbarbe los bordes con lima o papel abrasivo fino para eliminar rebabas y evitar daños en cables o manos. 5) Si se requiere unión mecánica, utilice conectores, abrazaderas o soldadura apropiada, considerando que el espesor de 0.35 mm limita procesos de soldadura profunda; prefiera fijaciones mecánicas. 6) Proteja cortes y cantos con pintura antioxidante o cinta si la instalación será expuesta a condiciones agresivas. 7) Use equipo de protección personal: guantes de cuero, gafas de seguridad y protección auditiva durante el corte y manipule con cuidado para evitar abolladuras.
MLC2470528842 | 110801252000 | Grifo Monomando Lavaplato Ducha Exrtraible Acero Inoxidable | - | Características generales: Grifo monomando para lavaplato con ducha extraíble fabricado en acero inoxidable de alta resistencia. Diseño compacto y ergonómico con acabado pulido resistente a manchas y corrosión; cuerpo y caño íntegramente en acero inoxidable para contacto seguro con agua potable. Cartucho cerámico de larga vida útil que asegura cierre hermético y respuesta precisa del mando. Ducha extraíble con retorno automático para mayor alcance y maniobrabilidad, sistema anti-retorno y aireador integrado que reduce salpicaduras y optimiza consumo. Presentación para instalación sobre mesada con fijación inferior robusta; orientado a aplicaciones domésticas y comerciales ligeras, combina estética contemporánea con durabilidad técnica. | Especificaciones técnicas: SKU 110801252000. Material: acero inoxidable (grado AISI 304) con acabado pulido. Altura total: 380 mm; altura hasta salida de agua: 210 mm; alcance del pico: 220 mm. Diámetro base de montaje: 50 mm; orificio recomendado en mesada: Ø 32–35 mm. Cartucho: cerámico Ø 35 mm. Manguera extraíble: longitud aproximada 1.5 m, conexión flexible 1/2" BSP. Presión de trabajo: 0.5–5 bar. Rango de temperatura de agua: 4–90 °C. Caudal aproximado: 8–12 L/min a 3 bar. Durabilidad estimada: >500.000 ciclos de apertura/cierre. Normas de calidad: fabricado y probado según estándares industriales aplicables a grifería para uso potable (pruebas de estanqueidad y resistencia a la corrosión). Peso aproximado del conjunto: 2.5 kg. | Usos / aplicaciones: Instalación como grifo para lavaplatos en cocinas residenciales, cocinas comerciales pequeñas y áreas de lavado. Ideal para lavar platos, enjuagar utensilios y alimentos, llenar recipientes y realizar limpiezas puntuales gracias a la ducha extraíble que facilita el acceso a zonas profundas del lavabo. Adecuado para renovaciones y obras nuevas, compatible con sistemas de agua fría y caliente domésticos. También útil en instalaciones que requieren mayor movilidad del caño, como islas de cocina y lavaderos. | Modo de uso sugerido: 1) Corte el suministro de agua antes de la instalación. 2) Verifique que el orificio de la mesada sea Ø 32–35 mm y limpie la zona. 3) Inserte la junta de goma en la base del grifo y coloque el cuerpo del grifo sobre la mesada. 4) Desde abajo, asegure con la tuerca de montaje y ajuste firmemente con la llave suministrada hasta eliminar holguras. 5) Conecte las mangueras flexibles 1/2" BSP a la salida de agua y aplique cinta selladora (PTFE) si es necesario; conecte al suministro de agua caliente y fría. 6) Abra lentamente el suministro para comprobar estanqueidad y eliminar aire. 7) Uso diario: levantar el mando para abrir/cerrar caudal; desplazar a la izquierda/derecha para caliente/frío. Extraer la ducha para enjuagues dirigidos; soltar para retracción automática. 8) Mantenimiento: limpiar con paño suave y jabón neutro; descalcificar el aireador periódicamente y evitar limpiadores abrasivos o agentes clorados concentrados.
MLC2700908332 | 600704003000 | Raspador Hela R38hss | - | Características generales: Raspador manual modelo R38HSS (SKU 600704003000) diseñado para extracción y desbaste de recubrimientos. Hoja de acero de alta velocidad (HSS) que ofrece filo duradero y buena retención de corte; cuerpo estructural en acero con acabado anticorrosión y mango ergonómico con recubrimiento antideslizante (TPR) para agarre seguro. Presentación individual, herramienta preparada para trabajo profesional y mantenimiento. Beneficios: mayor vida útil de la hoja frente a aceros convencionales, posibilidad de reafilado, control y precisión en remoción de pintura, silicona y adhesivos, y reducción de esfuerzo y riesgo de daños en la superficie tratada. | Especificaciones técnicas: Ancho de hoja: 38 mm. Espesor aproximado de hoja HSS: 0,8 mm. Longitud total del raspador: ±200 mm. Peso aproximado: 140–180 g. Material hoja: HSS (aleación alta en carbono y tungsteno, tipo M2). Material del cuerpo: acero con recubrimiento anticorrosión; mango en PP con sobrecapa TPR. Compatibilidad: admite hojas de 38 mm tipo HSS y hojas estándar de 38 mm para raspadores. Dureza de hoja: alta dureza para corte y reafilado (propia de HSS). Temperatura de uso recomendada: ambiente de taller y obra (-20 °C a 60 °C para el mango); la hoja HSS mantiene propiedades a temperaturas elevadas durante procesos de afilado. Duración: diseñada para uso profesional y reafilado periódico; vida útil dependiente de frecuencia y tipo de tarea. | Usos / aplicaciones: Remoción de pintura, barniz, pegamentos, selladores y restos de masillas. Limpieza de superficies de metal, madera, cemento, vidrio y cerámica en tareas de pintura, mantenimiento y restauración. Aplicable en carpintería, pintura profesional, trabajos de impermeabilización (retiro de sellantes), limpieza de vidrios y talleres automotrices (retiro de adhesivos y restos de cinta). Ejemplos prácticos: retirar pintura descascarada previo a repintado, limpiar juntas con sellador viejo, eliminar restos de siliconas en marcos y vidrio. | Modo de uso sugerido: 1) Inspeccione la hoja y el mango; asegure que la hoja esté bien instalada y sin daños. 2) Coloque el raspador con la hoja en un ángulo de 30–45° respecto a la superficie. 3) Aplique presión uniforme y deslice el borde filo en dirección del desprendimiento del material, evitando ángulos cerrados que puedan rayar la base. 4) Para adhesivos espesos, realice cortes superficiales y retire por secciones; utilice calor moderado si es necesario para ablandar sellantes (mantenga distancia segura). 5) Cambie o afile la hoja cuando pierda filo para mantener eficiencia y seguridad. 6) Use siempre equipo de protección personal: guantes anti-corte y protección ocular; opere con la herramienta alejada del cuerpo y en superficies estables. 7) Al finalizar, coloque el protector de hoja y almacene en lugar seco.
MLC2732047952 | 150101205005 | Cerradura Acceso Scanavini 2002 Cilindro Incorporado | - | Características generales: Cerradura de acceso modelo Scanavini 2002 con cilindro incorporado diseñada para control de acceso en puertas residenciales y comerciales. Cuerpo principal en acero reforzado con tratamiento anticorrosión y acabado cromado satinado; cilindro macizo de latón con mecanismo de cierre integrado y juego de llaves incluidos. Presentación lista para embutir; combina resistencia mecánica ante golpes y desgaste con operación suave y segura. Beneficios: instalación directa sin necesidad de cilindro adicional, mayor resistencia al vandalismo por su construcción sólida y mantenimiento reducido gracias a su acabado y materiales tratados. | Especificaciones técnicas: Cuerpo de cerradura: acero reforzado con tratamiento anticorrosión; cilindro: latón macizo perfil estándar (integrado); acabado: cromado satinado. Medidas principales: cuerpo aprox. 200 mm x 70 mm x 25 mm (alto x ancho x profundidad del frente); profundidad de embutir (backset) estándar: 60 mm; compatible con espesor de puerta de 35 a 50 mm. Peso aproximado: 1,2 kg. Juego de llaves: 3 unidades incluidas. Temperatura de uso: -20 °C a 60 °C. Duración estimada: diseñado para más de 100.000 ciclos de operación bajo condiciones normales de uso. Normas de calidad: fabricada bajo controles industriales y ensayos funcionales de resistencia y corrosión; acabados y tolerancias compatibles con instalaciones residenciales y comerciales. | Usos / aplicaciones: Ideal para puertas principales de viviendas, departamentos, oficinas, locales comerciales y portones peatonales metálicos o de madera que requieran una solución embutida con cilindro integrado. Se utiliza en accesos donde se busca simplicidad de instalación, reemplazo de cerraduras embutidas y mejora de seguridad en puntos de entrada. Ejemplos prácticos: reemplazo de cerradura antigua en puerta de madera de 40 mm; instalación en puerta metálica de local comercial; uso en puertas de accesos internos que requieran llave. | Modo de uso sugerido: 1) Verificar compatibilidad de espesor de puerta (35–50 mm) y medidas de embutir existentes. 2) Con la plantilla de montaje (o midiendo), marcar corte y hueco para el cuerpo de la cerradura y el frente. 3) Realizar el embutido con herramientas apropiadas (fresa, formón o taladro) respetando la profundidad del backset 60 mm. 4) Introducir la cerradura en el hueco y comprobar alineación del frente con el canto de la puerta. 5) Fijar con tornillos suministrados, asegurando que el cuerpo quede firme y sin holguras. 6) Instalar la placa de cierre (contraplaca) en el marco, alineando el cierre y probando el cierre de la puerta. 7) Insertar y probar las llaves; verificar giro y bloqueo en diferentes posiciones. 8) Aplicar un lubricante seco recomendado cada 6–12 meses para mantener suavidad en el cilindro. 9) Realizar pruebas finales de apertura/cierre y ajustar si es necesario la posición de la placa de cierre.
MLC2743426296 | 140603004000 | Lubricante Aceite Multiuso Rex 40 Tarro 150ml (tipo Wd40) | Lubricante Aceite Multiuso Rex 40 Tarro 150ml (tipo Wd40) | Características generales: Lubricante multiuso de base hidrocarburo diseñado para penetrar, desalojar humedad y formar una película lubricante protectora en superficies metálicas. Presentado en tarro de 150 ml, color ámbar claro, baja viscosidad que favorece la penetración en roscas y mecanismos ajustados. Proporciona lubricación, protección anticorrosiva temporal, facilita el aflojamiento de piezas oxidadas y ayuda en la limpieza de residuos de grasa y adhesivos. Resistente a la evaporación moderada y compatible con la mayoría de metales; su formulación reduce fricción y desgaste en aplicaciones domésticas e industriales livianas. Beneficios clave: acción penetrante, desplazamiento de humedad, protección anticorrosiva y limpieza de componentes mecánicos. | Especificaciones técnicas: Contenido 150 ml; base: disolventes hidrocarburos/petrolatos y aditivos lubricantes; color: ámbar claro; densidad aproximada típica de aceites ligeros (producto inflamable). Temperatura de uso recomendada: -20 °C a 60 °C. Compatibilidad: apto para metales ferrosos y no ferrosos; recomendable prueba previa en plásticos pintados o gomas por posible ataque químico. Normas: formulación acorde con prácticas industriales de lubricación y regulaciones locales para productos a base de hidrocarburos; consultar ficha de datos de seguridad (FDS) para manejo y composición detallada. Duración de la protección: temporal y dependiente de condiciones ambientales; requiere reaplicación en ambientes agresivos. Almacenamiento: lugar seco, ventilado, alejado de fuentes de ignición. | Usos / aplicaciones: Lubricación y desoxidación de bisagras, cerraduras, tuercas y tornillos; aflojamiento de piezas agarrotadas; protección anticorrosiva preventiva en herramientas y herrajes; limpieza y remoción de residuos de adhesivos y grasa en superficies metálicas; mantenimiento general de maquinaria liviana, bicicletas, electrodomésticos y mecanismos domésticos. Aplicable en talleres, mantenimiento industrial leve, automotriz (no en sistemas de freno) y uso doméstico para evitar corrosión y mejorar movilidad de conjuntos móviles. | Modo de uso sugerido: 1) Agitar el tarro antes de usar para homogeneizar la mezcla. 2) Limpiar la superficie de suciedad suelta con un paño. 3) Aplicar pequeña cantidad directamente sobre la zona objetivo dejando que el producto penetre en roscas o uniones (esperar 1–3 minutos en caso de corrosión). 4) Mover la pieza (girar tuerca, abrir/cerrar bisagra) para facilitar la penetración y distribución del lubricante. 5) Eliminar el exceso con paño limpio para evitar acumulación de residuos. 6) Repetir la aplicación según necesidad en ambientes expuestos. Medidas de seguridad: usar en áreas ventiladas, evitar fuentes de ignición, emplear guantes si hay contacto prolongado, probar en área oculta antes de aplicar sobre plásticos o pinturas, mantener fuera del alcance de niños. Consultar FDS para medidas en caso de exposición o derrame.
MLC2807967338 | 150104004015 | Cerradura Chapa Domitorio Manilla Plata Odis 203 Faurora | Plateado | Características generales: Cerradura tipo chapa para dormitorio con manilla en acabado plateado, diseñada para instalación en puertas interiores. Cuerpo y mecanismo de cierre en acero y componentes de apoyo en aleación de zinc (zamak) para equilibrio entre resistencia y estética. Presentación: juego completo de manillas con pestillo embutido y placa de cierre. Ofrece bloqueo de privacidad por botón en el interior y liberación de emergencia desde el exterior; acabado plateado resistente a rayado y de fácil limpieza. Beneficios: instalación rápida en puertas estándar, funcionamiento silencioso, estética neutra que combina con ambientes residenciales y corporativos y protección básica contra aperturas involuntarias. | Especificaciones técnicas: Modelo Odis 203 Faurora, SKU 150104004015, variante Plateado. Tipo: cerradura de privacidad (dormitorio) con pestillo tubular. Materiales principales: manillas en aleación de zinc con recubrimiento cromado satinado; mecanismo y pestillo en acero/latón. Diámetros y medidas compatibles: diámetro de perforación de puerta 50 mm (boca), fondo (backset) 60 mm. Espesor de puerta recomendado: 35–45 mm. Eje cuadrado de manilla: 8 x 8 mm. Placa de impacto incluida en acero. Temperatura de uso ambiente: -10 °C a 50 °C. Peso aproximado del conjunto en paquete: 0,9 kg. Durabilidad: diseñada para uso residencial diario; rendimiento esperado acorde a ciclo de uso estándar (estimación de uso prolongado en condiciones interiores). Cumplimiento: fabricada bajo controles internos de calidad para herrajes de carpintería interior. | Usos / aplicaciones: Indicada para puertas de dormitorios, habitaciones, oficinas privadas, baños en viviendas y locales donde se requiere privacidad sin llave. Adecuada para reemplazo de cerraduras interiores en puertas con perforación estándar de 50 mm y fondo de 60 mm. Ejemplos prácticos: bloqueo de habitación en viviendas familiares, puertas de habitaciones en alojamientos, oficinas privadas que requieren privacidad temporal. No está diseñada para seguridad exterior o alta protección contra intrusión. | Modo de uso sugerido: 1) Verificar compatibilidad: confirmar diámetro de perforación y fondo (50 mm / 60 mm) y espesor de puerta (35–45 mm). 2) Retirar manillas y pestillo del paquete; seguir la plantilla de montaje incluida. 3) Insertar el pestillo tubular en el canto de la puerta y fijar con los tornillos suministrados. 4) Alinear el eje cuadrado a través del pestillo y colocar ambas manillas, asegurando que la flecha de montaje coincida con la dirección de cierre. 5) Fijar las manillas con los tornillos de sujeción hasta quedar firmes, sin sobreapretar. 6) Colocar la placa de impacto en el marco y marcar la posición; fijar con tornillos. 7) Probar funcionamiento: girar manilla para accionar el pestillo; presionar el botón interior para bloquear y verificar la liberación de emergencia desde el exterior. 8) Mantenimiento: limpiar con paño seco o ligeramente húmedo; aplicar lubricante seco en el pestillo si se detecta ruido o rigidez.
MLC2820397338 | 100301002005 | Alambre Galvanizado N° 14 | - | Características generales: Alambre de acero al carbono con recubrimiento de zinc (galvanizado) diseñado para uso general en construcción, agrícola e industrial. Diámetro nominal N° 14 (AWG 14) con acabado plateado; presenta buena ductilidad y capacidad de torsión para ataduras y tensados. Alta resistencia a la corrosión superficial gracias al recubrimiento galvanizado, buena resistencia mecánica relativa a su sección y manipulación sencilla con herramientas manuales. Presentación en rollo compacto para almacenamiento y transporte; aporta relación costo-beneficio para aplicaciones de sujeción, cercado y fijación. | Especificaciones técnicas: Diámetro nominal: N° 14 (AWG 14) ≈ 1,628 mm. Área transversal ≈ 2,08 mm². Masa aproximada ≈ 16,3 g/m. Material: acero al carbono con recubrimiento de zinc (galvanizado). Resistencia a la tracción típica: 350–550 MPa (según lote y proceso de trefilado). Temperatura de servicio recomendada: -20 °C a 120 °C. Cumplimiento: fabricado según especificaciones industriales para alambre galvanizado (normativas ASTM/ISO aplicables). Compatibilidad: apto para unión manual, mecanizada, uso con tensores, grapas y terminales de fijación. Vida útil estimada: elevada resistencia a la corrosión; duración real dependiente de condiciones ambientales (exposición marina o química reduce la vida útil). | Usos / aplicaciones: Ideal para alambrado de cercos y parcelas, amarre y sujeción en obras civiles, atado de materiales de construcción (varillas, mallas), soporte temporal en maniobras de demolición y montaje, confección de ganchos y fijaciones en herrería ligera, uso agrícola (entutorado, viñedos) y bricolaje industrial. Ejemplos prácticos: tensado de malla para cerramientos, atado de barras de acero en encofrados, sujeción de tuberías o conductos, reparación rápida de elementos metálicos. | Modo de uso sugerido: 1) Seleccione la longitud necesaria y proteja manos y ojos con guantes y gafas de seguridad. 2) Corte con alicates o cizalla adecuados al diámetro N° 14. 3) Retire rebabas si es necesario y compruebe el recubrimiento; evite el uso de llamas directas sobre la superficie galvanizada. 4) Para fijación, realice doble vuelta y torsione firmemente con alicate de presión o alicates de corte lateral; para tensado, utilice tensores o gatos específicos y asegure extremos con grapas o terminales. 5) En uniones permanentes, emplee terminales mecánicos o soldadura apropiada teniendo en cuenta la protección del zinc posterior al tratamiento. 6) Almacene en lugar seco, lejos de agentes corrosivos; evite contacto prolongado con suelos húmedos o soluciones ácidas.
MLC2820759302 | 110111205000 | Fluidmaster Válvula De Llenado 400a133 | - | Características generales: Válvula de llenado para tanque de inodoro modelo Fluidmaster 400A133 diseñada para controlar y regular la entrada de agua tras cada descarga. Construida en polímeros de alta resistencia (acetal/ABS) con sellos de elastómero (EPDM) resistentes a la degradación por cloro; acabado en color blanco/gris. Presentación en una pieza ajustable, de montaje superior en tanque, con contratuerca de fijación y tubo derivación para llenado de la cadena del flotador. Resistente a la corrosión, a la acumulación de sedimentos y a la acción de agua potable; proporciona llenados precisos que reducen rebosamientos y optimizan consumo de agua. | Especificaciones técnicas: Altura ajustable aproximada 25–38 cm (ajuste por desplazamiento telescópico); diámetro de rosca de fijación compatible con salida estándar de tanque (7/8" – 14 UNEF); material cuerpo: acetal/ABS; sellos: EPDM; consumo de agua optimizado para presión de servicio 0.14–0.55 MPa (1.4–5.5 bar / 20–80 psi); temperatura de uso recomendada 1–49 °C; peso aproximado 120–200 g; vida útil estimada bajo condiciones normales 3–7 años (dependiendo de calidad del agua y mantenimiento); componentes aptos para agua potable y diseñados según estándares de calidad de la industria para fittings de fontanería. | Usos / aplicaciones: Reemplazo o reparación de la válvula de llenado en inodoros domésticos y comerciales; ideal para tanques de una o dos piezas con entrada superior. Aplicable en mantenimiento preventivo, reformas de baño y obras nuevas donde se requiera control fiable del nivel de agua en el tanque. Ejemplos: sustituir válvula antigua que gotea, ajustar nivel de llenado para reducir consumo, instalación en baños residenciales, oficinas, restaurantes u hoteles. | Modo de uso sugerido: 1) Cerrar la llave de paso del inodoro y vaciar el tanque dando descarga. 2) Retirar la tapa del tanque y desconectar el tubo de llenado al chupón o al flotador. 3) Aflojar y quitar la tuerca de sujeción inferior y extraer la válvula vieja. 4) Ajustar la altura de la válvula Fluidmaster 400A133 a la medida del tanque (alinear indicaciones de posición). 5) Insertar la válvula por el orificio del tanque, colocar arandela y apretar la contratuerca a mano hasta quedar firme (evitar sobreapretar). 6) Conectar el tubo de derivación al rebosadero/chupón y fijar con clip. 7) Abrir la llave de paso, comprobar que el nivel de agua alcanza la marca recomendada y ajustar el flotador según sea necesario para obtener el nivel correcto. 8) Verificar estanqueidad y funcionamiento en varias descargas; rectificar apriete si hay fugas. Precauciones: no utilizar herramientas excesivas en la tuerca plástica y evitar partículas en la línea de agua para prolongar la vida útil.
MLC2836546796 | 800102301007 | Disco Diamantado Corte Ceramica Liso Humedo 4 1/2 Esmeril Color Negro | - | Características generales: Disco diamantado de 4 1/2" (115 mm) diseñado para corte húmedo de cerámica y revestimientos. Núcleo de acero reforzado con borde continuo (liso) recubierto con partículas de diamante industrial en matriz metálica para cortes precisos y sin astillado. Color negro en núcleo y recubrimiento; presentación en unidad para uso profesional o doméstico. Optimiza la disipación térmica al usarse con agua, reduce polvo y prolonga la vida útil del abrasivo. Ofrece alta resistencia al desgaste y bordes de corte homogéneos para acabados limpios y rectos. Compatible con esmeriles angulares y cortadoras de mesa dotadas de sistema de riego. | Especificaciones técnicas: Diámetro exterior: 4 1/2" (115 mm). Diámetro interior (arbor): 22,23 mm (7/8") compatible con la mayoría de esmeriles de 115 mm. Tipo de borde: continuous rim (liso) con matriz metálica y grano diamantado industrial. Material del núcleo: acero reforzado, tratamiento anticorrosión; espesor del núcleo: fino, orientado a cortes precisos (rango típico 1,2–1,8 mm según lote). Velocidad máxima recomendada: hasta 13.300 RPM (ver marcado del disco). Temperatura de uso: diseñado para operación en corte húmedo; evitar sobrecalentamiento por uso prolongado en seco. Normas y seguridad: fabricado acorde a requisitos de seguridad para discos abrasivos (marcado de velocidad máxima y especificaciones de uso) y buenas prácticas industriales (cumple con normativas aplicables de productos abrasivos). Vida útil: prolongada cuando se utiliza con refrigeración continua y con presión de corte moderada; duración real depende de material y condiciones de trabajo. Peso aproximado por unidad: 0,12–0,18 kg. | Usos / aplicaciones: Corte y ajuste de baldosas cerámicas, porcelanato esmaltado, azulejos y piezas de gres en instalaciones de pisos y muros. Ideal para cortes rectos y acabados finos en obras de construcción, remodelación y trabajo profesional de colocación de revestimientos. Aplicable en cortes en sitio para serrados a medida en obras, remates alrededor de marcos de puertas, cañerías y accesorios de baño, y preparación de piezas para juntas y acabados. No está diseñada para corte de metales ferrosos ni para uso continuado en seco. | Modo de uso sugerido: 1) Verificar que el equipo (esmeril o sierra) sea compatible con 115 mm y arbore de 22,23 mm; confirmar que la velocidad del equipo no supere la marcada en el disco. 2) Colocar el disco siguiendo la dirección de giro indicada, con la tuerca y bridas correctamente ajustadas sin sobreapretarlas. 3) Usar siempre protección personal: gafas, careta, guantes, protección auditiva y calzado de seguridad; en interiores emplear protección respiratoria si hubiera polvo residual. 4) Ejecutar el corte en modo húmedo: asegurar suministro constante de agua para refrigeración y evacuación de residuos; mantener alimentación de pieza constante y sin forzar el disco. 5) Realizar cortes con movimiento uniforme y sin aplicar presión lateral excesiva; dejar que el disco realice el corte a su velocidad. 6) Al terminar, apagar la herramienta y esperar la detención completa del disco antes de tocar o retirar la pieza; limpiar y secar el disco antes de almacenarlo.
MLC2838072348 | 110600803005 | Unión Americana Ppr Tuerca Metal Hi 20 Mm X 1/2 Polifusion | Unión Americana Ppr Tuerca Metal Hi 20 Mm X 1/2 Polifusion | Características generales: Unión americana fabricada en cuerpo de polipropileno random (PPR) de alta resistencia y tuerca metálica reforzada, diseñada para unir tubería PPR Ø 20 mm con conexiones roscadas de 1/2". Color neutro (blanco/gris claro) para integración estética en instalaciones domésticas e industriales. Presentación lista para montaje con junta tórica incluida; la combinación PPR-metal ofrece resistencia a la corrosión, baja conductividad térmica, estabilidad frente a la mayoría de aguas potables y aglutinantes químicos comunes, y permite desmontaje y mantenimiento sin necesidad de cortar la tubería. Beneficios: instalación rápida, estanqueidad fiable, larga vida útil y compatibilidad con sistemas de agua fría y caliente dentro de los rangos de uso recomendados. | Especificaciones técnicas: Diámetro nominal: 20 mm (compatible con tubería PPR 20 mm). Rosca: 1/2" (rosca estándar para conexión a grifería y accesorios roscados). Material cuerpo: polipropileno random (PPR). Tuerca: metal (latón niquelado o acero tratado según lote). Junta: elastómero EPDM de alta resistencia. Presión de trabajo: diseño orientativo PN20 (hasta 20 bar a 20 °C). Rango de temperatura de servicio: continuo -10 °C a 70 °C; uso intermitente hasta 95 °C. Normativa aplicable: diseñado para cumplir las recomendaciones técnicas de sistemas PPR (ISO 15874 / DIN 8077-8078). Peso aproximado del conjunto: 40–60 g. Durabilidad estimada: resistente a envejecimiento por exposición al agua y temperaturas dentro de los rangos indicados, con vida útil prolongada en instalaciones correctas. | Usos / aplicaciones: Unión para sistemas de conducción de agua potable y agua caliente sanitaria en instalaciones residenciales, comerciales e industriales; conexiones a grifería, calentadores, mezcladoras, lavadoras y equipos con entrada roscada de 1/2". Adecuada para líneas de distribución internas, derivaciones y tramos que requieran desmontaje para mantenimiento o reemplazo sin cortar la tubería. También aplicable en proyectos de calefacción ligera y redes cerradas dentro de las especificaciones térmicas. | Modo de uso sugerido: 1) Corte la tubería PPR de 20 mm con herramienta adecuada y verifique que el extremo quede recto y sin rebabas. 2) Desbarbe y limpia la superficie interna y externa del tubo; asegure que esté seca y libre de partículas. 3) Inserte el tubo PPR en el puerto correspondiente de la unión hasta tope; si corresponde, realice unión por fusión (según método de la tubería) o acoplamiento recomendado por el fabricante. 4) Coloque la junta tórica en su asiento dentro de la unión; verifique su integridad y posición. 5) Enrosque la tuerca metálica sobre la conexión roscada 1/2" del accesorio o equipo, ajustando inicialmente a mano y completando el apriete con una llave adecuada hasta conseguir estanqueidad (evitar sobreapretar). 6) Realice una prueba hidrostática inicial a baja presión para revisar fugas; luego presión de trabajo conforme al sistema. 7) Siempre cortar suministro y alivianar presión antes de cualquier manipulación; utilice equipo de protección personal al efectuar cortes y soldaduras por fusión.
MLC2862039182 | 110104203005 | Mecha Estufa Sindelen Sunnymet Ep 520 521 522 Zetacom Sec | Mecha Estufa Sindelen Sunnymet Ep 520 521 522 Zetacom Sec | Características generales: Mecha diseñada para estufas a combustible líquido como repuesto original/reemplazo compatible con modelos domésticos. Construida en fibras textiles de alta densidad tratadas para resistir la carbonización y la degradación por combustión. Color natural (beige claro) y presentación en pieza individual empaquetada al vacío para protegerla de la humedad. Provee una combustión estable, llama pareja y menor generación de humo al optimizar la alimentación del combustible; facilita el encendido y prolonga la vida útil del conjunto quemador. | Especificaciones técnicas: Compatibilidad: Sindelen / Sunnymet modelos EP 520, EP 521, EP 522 y Zetacom Sec. Material: fibras textiles tratadas (mezcla de fibras naturales y sintéticas de alta resistencia térmica). Medidas (aproximadas): largo total 110–120 mm; sección útil de absorción 20–25 mm de ancho; espesor 6–10 mm. Peso unitario aproximado: 10–25 g. Temperatura de uso: diseñada para las temperaturas habituales de combustión en estufas domésticas (uso continuo en condiciones normales). Durabilidad estimada: depende del uso y calidad del combustible, típicamente varios meses a un año en uso doméstico regular. Norma y calidad: fabricada como repuesto OEM compatible, con tratamiento anti-carbonilla para mejorar desempeño y reducir residuos. | Usos / aplicaciones: Repuesto de mecha para mantenimiento y reparación de estufas a parafina/queroseno domésticas. Aplicaciones prácticas: reemplazo preventivo para recuperar eficiencia de combustión en estufas EP 520/521/522 y Zetacom Sec; mantenimiento de equipos en viviendas, cabañas y entornos temporales; uso en situaciones de emergencia donde se requiere restablecer calefacción. Indicada para técnicos reparadores y usuarios que realizan mantenimiento básico. | Modo de uso sugerido: 1) Apagar y dejar enfriar la estufa por completo. 2) Vaciar o asegurar el combustible del tanque para evitar derrames. 3) Retirar la tapa y el conjunto del quemador según el manual del equipo; extraer la mecha vieja. 4) Limpiar el alojamiento y retirar residuos de carbón o sedimentos. 5) Insertar la nueva mecha asegurando que la sección absorbente esté correctamente alineada con el paso de combustible y el soporte del quemador. 6) Ajustar la altura de la mecha según especificaciones del equipo (una pequeña porción debe quedar expuesta para la llama estable). 7) Volver a montar el quemador y llenar el tanque; dejar que la mecha absorba combustible varios minutos antes de encender. 8) Encender con cuidado y ajustar la regulación para obtener llama uniforme; verificar ausencia de olor fuerte o humo excesivo. Precauciones: trabajar en área ventilada, no llenar con la estufa encendida, evitar contacto directo con manos durante la instalación y seguir las recomendaciones del fabricante del equipo.
MLC2867045782 | 600607101010 | Lija Al Agua Pack 5 Und 100 120 280 320 400 500 | 100 | Características generales: Pack de 5 hojas de lija al agua, variante grano 100. Abrasivo de carburo de silicio con aglutinante sintético sobre soporte film impermeable (papel/film resistente al agua). Color oscuro (gris/negro) y acabado uniforme. Diseñada para lijado en húmedo y seco, ofrece corte rápido, baja tendencia al taponamiento y mayor vida útil en aplicaciones con lubricación. Flexible y resistente al desgarro, adecuada para contornos y superficies planas; reduce generación de polvo y evita sobrecalentamiento en la pieza. Beneficios: acabado controlado, preparación eficiente de superficies para pintura y eliminación de material sin rayado profundo. | Especificaciones técnicas: Grit: P100 (variante indicada). Hojas: 230 x 280 mm (9 x 11 in) estándar industrial. Espesor total aproximado: 0,20–0,30 mm. Peso del pack: aprox. 60 g. Material abrasivo: carburo de silicio; soporte: film/papel impermeable; aglutinante: resina sintética. Compatibilidad: pinturas, esmaltes, masillas, fibra de vidrio, madera, metales y plásticos. Temperatura de uso recomendada: hasta 60 °C en operación con líquido; rango de almacenamiento -10 °C a 40 °C. Grano calibrado según tolerancias industriales FEPA/ISO para abrasivos. Vida útil: elevada en lijado húmedo por menor taponamiento; duración final dependiente de presión, velocidad y material. | Usos / aplicaciones: Preparación de superficies antes de repintado automotriz y reparación de carrocería (desbaste de masillas y alisado de primer). Lijado entre manos de pintura y barniz para acabado fino. Desbaste y perfilado de madera y molduras antes del pintado. Trabajos en fibra de vidrio y compuestos (lijado de masillas y selladores). Afinado de piezas metálicas y eliminación de óxido superficial ligero con lubricación. Ideal para trabajos de taller, bricolaje y mantenimiento industrial donde se requiere control del acabado y reducción de polvo. | Modo de uso sugerido: 1) Seleccione la secuencia de granos según objetivo (desbaste a acabado). Para esta variante comience con P100 y avance a granos mayores para acabado más fino. 2) Limpie la superficie y elimine partículas sueltas. 3) Para lijado al agua: humedezca la hoja y la superficie con agua limpia o con lubricante recomendado; deje remojar la hoja 1–2 minutos para mejorar flexibilidad. 4) Lije con movimientos uniformes y moderada presión, respetando la dirección del trabajo; mantenga la hoja continuamente lubricada para evitar taponamiento. 5) En piezas planas use bloque de lijado para uniformidad; en contornos utilice la hoja directamente con la mano. 6) Enjuague la hoja periódicamente para eliminar residuos y prolongar vida útil. 7) Inspeccione y seque la superficie antes de aplicar sellador o pintura. Precauciones: use guantes, protección ocular y evite inhalar polvo; al lijar en seco utilice mascarilla.
MLC2873038020 | 130602003005 | Latex Al Agua Antihongos Soquina Constructor Galon Colores | Amarillo | Características generales: Pintura Látex al agua formulada con resinas acrílicas modificadas y aditivos antihongos de larga acción. Presentación en galón (3,785 L). Color: Amarillo (variante para acabados de alta opacidad). Acabado mate estándar para muros y cielorrasos. Propiedades: alta cubrición, secado rápido, baja olor, buena elasticidad y adherencia sobre superficies cementicias, revoques y placas de yeso. Beneficios: inhibe la aparición y desarrollo de hongos y manchas en ambientes húmedos, facilita la limpieza con agua y jabón, reduce fisuración por movimiento térmico y aporta protección estética de larga duración. | Especificaciones técnicas: Volumen nominal: 1 galón (3,785 L). Peso aproximado por envase lleno: 4,8–5,2 kg (densidad dependiente de pigmentación). Base: agua; resina: acrílica. Sólidos típicos en volumen: 30–40% (valor orientativo). Rendimiento aproximado: 10–12 m²/L por mano, según porosidad y método de aplicación. Secado: al tacto 30–60 minutos; repintado mínimo 4 horas a 25 °C y 50% HR. Temperatura de aplicación recomendada: 5–35 °C. Espesor de película por mano: 30–40 µm seco. Vida útil: 24 meses en envase cerrado, almacenado en lugar seco y fresco. pH aproximado: 8–9. Formulado con biocidas conforme a normativa de productos de mantenimiento (consulte ficha de seguridad para detalles). | Usos / aplicaciones: Revestimiento protector y decorativo para paredes interiores y fachadas protegidas: revoques de cemento, estuco, ladrillo visto sellado, placas de yeso (drywall) y superficies previamente pintadas en buen estado. Ideal para ambientes con presencia de humedad o riesgo de crecimiento de hongos: baños, cocinas, sótanos, áreas de construcción y locales comerciales. Uso también recomendado en repintado y mantenimiento general de obra y remodelaciones. | Modo de uso sugerido: 1) Preparación: limpiar la superficie eliminando polvo, grasas y pintura suelta; reparar grietas y saltaduras; dejar secar. 2) Imprimación: en sustratos muy absorbentes aplicar sellador o imprimante acrílico; en superficies brillantes lijar y desengrasar. 3) Mezclado: homogeneizar el contenido agitando el galón antes de usar. 4) Dilución: si es necesario, diluir hasta 5–10% con agua potable para brocha/rodillo; para pulverizado consultar parámetros del equipo. 5) Aplicación: aplicar 1–2 manos uniformes con brocha, rodillo o pistola adecuada; respetar tiempos de secado entre manos. 6) Acabado y limpieza: después del uso limpiar herramientas con agua y jabón; desechar restos conforme normativa local. 7) Precauciones: ventilar el área, evitar aplicarla con temperatura inferior a 5 °C o superior a 35 °C, proteger ojos y piel, mantener fuera del alcance de niños.
MLC2889941220 | 130133203015 | Rodillo Esponja Espuma Poliester 18cm | - | Características generales: Rodillo de esponja en poliéster diseñado para aplicaciones de pintura en superficies lisas y semilisas. Fabricado en espuma de poliéster de célula cerrada que ofrece baja generación de pelusa, alta capacidad de absorción y distribución homogénea del recubrimiento. Presentación: mangas de 18 cm de largo para porta-rodillos estándar. Color neutro. Resistencia a la deformación por uso moderado y recuperación dimensional adecuada para aplicaciones repetidas. Beneficios: acabado uniforme, ahorro de pintura por mínima retención en el material, fácil limpieza con agua en sistemas al agua y manipulación ligera para proyectos domésticos y profesionales. | Especificaciones técnicas: Largo útil: 180 mm. Material: espuma de poliéster de célula cerrada. Compatibilidad: indicado principalmente para pinturas al agua (látex, acrílicas) y selladores base acuosa; no recomendable para disolventes agresivos que degraden espuma. Recomendado para superficies lisas a semilisas (paredes, techos, puertas, maderas tratadas). Temperatura de uso y almacenamiento: entre 5 °C y 35 °C para aplicación; almacenamiento entre -10 °C y 40 °C. Resistencia mecánica: diseñada para uso doméstico y profesional ligero (múltiples aplicaciones con correcto lavado y secado). SKU: 130133203015. Peso aproximado por unidad: 30–60 g (según densidad de espuma). | Usos / aplicaciones: Aplicación de pinturas látex y acrílicas en paredes y techos interiores; esmaltados en superficies lisas; aplicación de imprimaciones acuosas en puertas y marcos; retoques y repintados en carpintería pintada. Uso recomendado para proyectos residenciales, mantenimiento de locales comerciales y acabados finos donde se requiere baja textura superficial. No es adecuado para texturas gruesas ni acabados con grano pronunciado. | Modo de uso sugerido: 1) Preparación: limpiar y secar la superficie; remover polvo y grasa. 2) Montaje: colocar la manga de esponja en un porta-rodillo compatible de 18 cm hasta que quede firme. 3) Carga de pintura: verter la pintura en bandeja y empapar la esponja girando el rodillo hasta saturación homogénea; escurrir en la rejilla para evitar exceso. 4) Aplicación: distribuir la pintura con trazos en forma de “W” o “M” sobre la superficie y luego alisar con pasadas paralelas sin presionar en exceso para evitar marcas. 5) Acabado: repetir la carga y extendido hasta cubrir la zona; aplicar segunda mano según recomendación del fabricante de la pintura. 6) Limpieza: para pinturas al agua, lavar inmediatamente con agua y jabón, escurrir y dejar secar a la sombra; almacenar en lugar seco y ventilado. 7) Seguridad: usar guantes y protección ocular si es necesario; ventilar el área durante la aplicación.
MLC2929504914 | 110904111000 | Kit Regulador De Gas + Flexible De 1 Metro Para Gas 1/2 X 3/8 Hilo Izquierdo Hoffens Certificado Sec Cocina Calefont Estufas | - | Características generales: Kit compuesto por regulador de baja presión para gas licuado (GLP) y manguera flexible metálica de 1 metro con rosca izquierda. El regulador presenta cuerpo de latón cromado y mecanismos internos diseñados para control estable del suministro; la manguera cuenta con trenzado exterior de acero inoxidable y núcleo interior compatible con GLP, recubrimiento anticorrosión y conexiones 1/2" x 3/8" hilo izquierdo. Color metalizado/chromeado; presentación en kit listo para instalación doméstica. Diseñado para ofrecer estanqueidad fiable, resistencia a la corrosión y durabilidad en uso residencial y comercial ligero. Certificado por SEC (Homologación de seguridad), lo que garantiza cumplimiento de requisitos de seguridad para artefactos de cocina, calefones y estufas. Beneficios: instalación rápida, compatibilidad con la mayoría de artefactos domésticos, reducción de fugas por diseño y materiales resistentes. | Especificaciones técnicas: Longitud de manguera: 1,00 m; conexiones: entrada/salida 1/2" x 3/8" con rosca izquierda (hilo izquierdo), tipo de regulador: regulador de baja presión para GLP; materiales: cuerpo regulador en latón cromado, manguera con trenzado de acero inoxidable y núcleo compatible con gas licuado; temperatura de uso: rango para condiciones habituales de uso residencial (aprox. ambiente doméstico); presión de servicio: regulador diseñado para suministro de baja presión compatible con artefactos domésticos de cocina y calefacción (uso conforme a especificaciones del fabricante del aparato); certificaciones: certificado SEC de conformidad; compatibilidad: cocinas, calefones (calefont), estufas y otros artefactos a gas residenciales que acepten conexiones 1/2" x 3/8" hilo izquierdo; mantenimiento: inspección visual periódica recomendada y verificación de estanqueidad antes de cada puesta en servicio. | Usos / aplicaciones: Conexión segura y regulada de cilindros o redes de GLP a cocinas, calefones (calefont), estufas y otros artefactos domésticos a gas. Aplicable en instalaciones residenciales, departamentos, operaciones de cocina ligera en comercios y reemplazo de mangueras/reguladores en mantenimiento doméstico. Ejemplos prácticos: instalar para suministro de gas a cocina encimera, reemplazar regleta de manguera deteriorada de estufa, conectar calefón de paso en vivienda, uso en trabajos de mantenimiento preventivo por instalador autorizado. | Modo de uso sugerido: 1) Corte y asegure suministro principal de gas antes de cualquier manipulación. 2) Verifique que las roscas del regulador y la entrada del artefacto coincidan con 1/2" x 3/8" hilo izquierdo y que las juntas de sellado estén en buen estado. 3) Coloque las juntas de estanqueidad suministradas en los asientos correspondientes. 4) Enrosque a mano el regulador al cilindro o toma de gas y luego apriete con herramienta adecuada hasta ajuste firme; evite esfuerzos excesivos que dañen roscas. 5) Conecte la manguera flexible entre el regulador y el artefacto, asegurando la orientación de la rosca izquierda. 6) Realice prueba de estanqueidad con solución jabonosa o detector de fugas aprobado (no use llama). 7) Abra lentamente la válvula de gas y observe la unión durante varios segundos; si hay burbujeo, cierre y repare. 8) Ponga en funcionamiento el artefacto siguiendo instrucciones del fabricante. Recomendaciones: no doblar la manguera en ángulos pronunciados, no usar la manguera para tirar o colgar objetos, inspeccionar visualmente cada 6–12 meses y reemplazar ante signos de desgaste.
MLC2949660100 | 140501002025 | Tapagoteras Bajo Lluvia Negra Sellante Galon Dynal Negro | - | Características generales: Tapagoteras sellante asfáltico en presentación de galón diseñado para reparación y sellado de filtraciones en cubiertas y elementos expuestos a la intemperie. Formulado a base de asfalto modificado con polímeros elastoméricos que proporcionan elasticidad y buena adherencia; color negro opaco. Producto listo para usar, de aplicación manual (brocha, espátula, rodillo o pistola) que crea una membrana impermeable continua; tolera aplicación en condiciones de humedad relativa y lluvias ligeras, ofreciendo resistencia al agua, buena adhesión a metales, concreto, teja y fibrocemento y protección temporal contra infiltraciones y corrosión localizada. Beneficios: sellado rápido de goteras, flexibilidad para movimientos térmicos, reducción de filtraciones y mayor vida útil de puntos críticos en cubiertas. | Especificaciones técnicas: Volumen por envase: 1 galón (3,785 L). Peso aproximado por envase lleno: 4,0–4,5 kg. Tipo de material: asfalto modificado con polímeros elastoméricos (sellante bituminoso). Color: negro. Densidad aproximada: 1,05–1,20 kg/L. Temperatura de aplicación recomendada: 5 °C a 40 °C. Temperatura de servicio estimada: -20 °C a 80 °C. Secado superficial: 2–6 horas (según temperatura y humedad). Curado funcional: 24–72 horas dependiendo espesor y condiciones ambientales. Cobertura estimada: 2–4 m² por galón aplicando capa delgada (variable según porosidad y método de aplicación). Compatibilidad: adherente a acero galvanizado, chapas, concreto, teja cerámica y fibrocemento; realizar prueba previa en plásticos o pinturas. Presentación: envase metálico o plástico con tapa hermética y etiqueta técnica. Normas de calidad: formulado según prácticas industriales para sellantes asfálticos; consultar ficha técnica y hoja de datos de seguridad para información detallada. | Usos / aplicaciones: Reparación de goteras y filtraciones en techos y cubiertas metálicas y de teja; sellado de juntas y uniones en canaletas, sumideros y chimeneas; parcheo y sellado de grietas en los puntos de paso de tornillos y fijaciones; protección temporal de zonas corroídas; impermeabilización puntual en cubiertas planas y pendientes; aplicación en proyectos de mantenimiento preventivo en viviendas, naves industriales y construcciones civiles donde se requiera un sellado rápido y resistente al agua. | Modo de uso sugerido: 1) Preparación: retire polvo, óxido suelto, aceite y material desprendido; cepillar y, si es posible, secar la superficie. 2) Preparación del producto: agitar o revolver el contenido del galón para homogeneizar la mezcla. 3) Aplicación: aplicar con brocha, espátula, rodillo o pistola formando una membrana continua; para grietas o perforaciones, rellenar y compactar con el sellante. 4) Capas: aplicar una primera capa uniforme; si se requiere mayor protección, aplicar segunda capa tras el secado superficial de la primera (esperar según condiciones, mínimo 2–6 horas). 5) Acabado: alisar la superficie con espátula para eliminar bolsas de aire y asegurar continuidad. 6) Limpieza: herramientas con disolvente apropiado antes del curado; desechar residuos conforme a normativa local. Recomendaciones de seguridad: usar guantes, gafas y ventilación adecuada; evitar contacto prolongado con la piel y la inhalación de vapores; no aplicar sobre superficies congeladas o con agua estancada. Para aplicaciones en condiciones extremas o superficies críticas, consultar la ficha técnica o realizar prueba previa.
MLC2973546460 | 130115002085 | Pintura Aerosol Spray Uso General Secado Rápido Rex Color Rojo | - | Características generales: Pintura en aerosol de uso general formulada en base sintética de secado rápido, diseñada para proporcionar cobertura y acabado uniforme en color rojo. Presentación en envase presurizado tipo spray con válvula atomizadora que genera pulverización fina y homogénea. Ofrece buena adherencia a múltiples sustratos tras preparación adecuada, resistencia al desgaste superficial y protección decorativa de larga duración; fácil aplicación sin herramientas adicionales y acabado de aspecto liso y consistente. Ideal para retoques, señalización y trabajos de mantenimiento tanto en interiores como en exteriores. | Especificaciones técnicas: Contenido neto: aerosol compacto (consulte etiqueta del envase para volumen exacto). Color: Rojo. Tipo de película: base sintética de secado rápido con acabado (brillo/semibrillo según partida). Compatibilidad: apto para metal, madera, vidrio, cerámica y plásticos rígidos previa preparación adecuada y/o imprimación cuando se requiera. Tiempo de secado: tack-free 10–20 minutos, repintado entre capas 15–30 minutos; curado completo 24 horas a 20 °C. Temperatura de uso recomendada: entre 5 °C y 35 °C. Rendimiento aproximado: cobertura por mano variable según porosidad y espesor de la capa; rendimiento orientativo 1–1,5 m2 por lata en capa fina. Normas de seguridad: envase presurizado, siga instrucciones de la etiqueta y de la ficha de seguridad; mantener alejado de fuentes de ignición y calor. SKU: 130115002085. | Usos / aplicaciones: Pintura destinada a aplicaciones generales y de mantenimiento: retoques en herrería, barandas, herramientas, marcos, muebles de exterior e interior, señalización y trabajos de bricolaje. Útil para cubrir óxido superficial tras desoxidado y aplicar color uniforme en objetos metálicos; también sirve para renovar superficies de madera y cerámica con acabado protector estético. Recomendable para trabajos rápidos donde se requiere secado acelerado y acabado estandarizado. | Modo de uso sugerido: 1) Preparación: limpiar la superficie eliminando polvo, grasa, óxido suelto y pintura descascarada; lijar y desengrasar si procede. 2) Agitar el envase: sacudir el aerosol al menos 1 minuto hasta escuchar la bola mezcladora y durante la aplicación intercalar agitación corta. 3) Prueba: realizar una prueba de pulverización en cartón para verificar color y funcionamiento. 4) Aplicación: mantener el aerosol a 20–30 cm de la superficie y pulverizar con pasadas uniformes y continuas; aplicar varias capas finas en lugar de una gruesa para evitar goteos. 5) Secado entre manos: respetar 10–30 minutos según temperatura y espesor antes de aplicar la siguiente capa. 6) Acabado: dejar curar completamente 24 horas antes de uso intensivo. 7) Seguridad y almacenamiento: usar en áreas ventiladas, proteger ojos y piel, evitar inhalación prolongada; almacenar en posición vertical y en lugar fresco, no perforar ni exponer al fuego.
MLC2982889008 | 130304007000 | Barniz Vitrificante Pisos Vitrolux - 63 Chilco 1/4 Galon Color Natural | - | Características generales: Barniz vitrificante para pisos interiores, formulado para protección y embellecimiento de maderas. Presentación: envase de 1/4 galón (≈0,95 L). Color: natural transparente con acabado vitrificado que realza la veta y aporta dureza superficial. Composición: resinas sintéticas vitrificantes de alto desempeño y aditivos anticorrosivos y antiporosidad. Beneficios: alta resistencia al tránsito y al desgaste, buena resistencia a manchas y derrames domésticos, secado relativamente rápido, fácil limpieza con paño húmedo y acabado uniforme y resistente al amarillamiento moderado. SKU: 130304007000 | Especificaciones técnicas: Volumen neto: 1/4 galón (≈0,95 L). Rendimiento estimado: 8–12 m² por litro por mano dependiendo de porosidad de la madera; se recomiendan 2–3 manos. Secado al tacto: 1–2 horas (a 20–25 °C); repintado mínimo: 6–8 horas; curado final: 7 días. Temperatura de aplicación recomendada: 10–35 °C; almacenamiento: 5–30 °C, mantener en lugar seco y ventilado. Tipo de material: resinas sintéticas vitrificantes (fórmula solvente/modificada); compatibilidad: maderas macizas, parquet, entablonado y superficies previamente barnizadas adecuadamente lijadas; no recomendado para exteriores sin protección adicional. Durabilidad esperada: variable según tránsito; para uso residencial normal 2–5 años antes de repintado. Información de seguridad y fichas técnicas disponibles según normativa de etiquetado vigente. | Usos / aplicaciones: Protección y acabado de pisos interiores de madera (salas, dormitorios, escaleras, pasillos), parquet y entablonado. Ideal para renovar pisos previamente lijados, proteger madera nueva y uniformar color y brillo en proyectos residenciales y comerciales de bajo a medio tránsito. No es recomendable su uso en exteriores expuestos a lluvia o humedad constante ni sobre superficies no limpias o con pintura suelta. | Modo de uso sugerido: 1) Preparación: asegurarse de que la superficie esté seca, limpia y libre de polvo, grasa y ceras; lijar según sea necesario (lija 120–150 para preparación inicial). 2) Limpieza: eliminar polvo con aspiradora y paño seco o con desengrasante recomendado; dejar secar. 3) Mezclado: agitar el envase antes de usar hasta homogeneizar; no mezclar con otros productos no indicados. 4) Dilución (si aplica): diluir 5–10 % con diluyente recomendado por el fabricante solo para aplicación a pistola; para aplicación con brocha o rodillo usar sin diluir salvo indicación técnica. 5) Aplicación: aplicar con brocha de cerdas sintéticas, rodillo de pelo corto o pistola airless en capas uniformes; evitar exceso de producto. 6) Lijado entre manos: lijar suavemente con lija 220 entre la primera y segunda mano para eliminar imperfecciones y despolvar. 7) Número de manos: aplicar 2–3 manos según rendimiento y acabado deseado. 8) Secado y curado: respetar tiempos de repintado (6–8 h) y curado final (7 días) antes de someter a tránsito intenso. 9) Seguridad: usar guantes, protección ocular y mascarilla para vapores en espacios poco ventilados; ventilar durante y después de la aplicación. 10) Limpieza de herramientas: limpiar con diluyente recomendado inmediatamente después de su uso.
MLC2993520070 | 900602256008 | Toma Corriente Dúplex 10/16a 250v Grafito Lexo | - | Características generales: Toma corriente dúplex marca Lexo, acabado grafito texturizado, diseñada para instalación empotrada en cajas estándar. Carcasa en termoplástico autoextinguible (PC‑ABS) de alta resistencia mecánica y térmica; contactos internos en latón niquelado que garantizan baja resistividad y mayor vida útil; tornillería de acero zincado. Soporta tensión de servicio hasta 250 V CA y corrientes nominales de 10/16 A, incluyendo conexión a tierra (2P+T). Presentación: módulo dúplex con placa frontal integrada, orientado a aplicaciones residenciales y comerciales ligeras; ofrece resistencia al desgaste, buena disipación térmica y acabado anti‑huella para un aspecto sobrio y duradero. | Especificaciones técnicas: Modelo: Toma Corriente Dúplex 10/16A 250V Grafito Lexo. SKU: 900602256008. Corriente nominal: 10/16 A. Tensión nominal: 250 V CA. Tipo de contacto: 2P+T (compatible con clavijas 2P y 2P+T). Material carcasa: PC‑ABS autoextinguible. Contactos: latón niquelado. Tornillería: acero zincado. Dimensiones placa: 88 x 88 mm (aprox.); profundidad total: 36 mm; distancia entre ejes de fijación: 60 mm (para caja empotrada estándar). Peso aproximado: 100 g. Rango de temperatura de uso: -10 °C a +60 °C. Duración estimada en uso doméstico: >10 años. Torque de apriete recomendado para terminales: 0.6–1.0 Nm. Cumple requisitos de seguridad según normas internacionales aplicables para receptáculos domésticos (diseño y pruebas conforme a normativa IEC/UNE vigente). | Usos / aplicaciones: Ideal para instalación en viviendas, oficinas, locales comerciales, aulas y áreas de servicios donde se requiera alimentación para equipos de baja y mediana potencia. Uso típico: alimentación de lámparas, televisores, equipos de audio, cargadores de teléfonos y notebooks, pequeños electrodomésticos (cafeteras, licuadoras de baja potencia) y herramientas portátiles compatibles con 10/16 A. Adecuado para renovaciones y reemplazo de tomas en cajas empotradas estándar, tanto en interiores como en espacios con demandas eléctricas moderadas. | Modo de uso sugerido: 1) Corte la alimentación eléctrica en el circuito correspondiente y verifique con un comprobador de tensión la ausencia de corriente. 2) Retire la tapa de la caja empotrada y, si aplica, extraiga la toma previa. 3) Prepare los conductores: pelado limpio de 6–8 mm y verifique el estado del cableado. 4) Conecte fase (L) y neutro (N) a los terminales correspondientes y tierra al terminal de protección (PE); ajuste los tornillos con torque recomendado 0.6–1.0 Nm. 5) Aplane y organice los conductores dentro de la caja evitando pines o torsiones que generen esfuerzo. 6) Fije el módulo a la caja empotrada con los tornillos de montaje suministrados y coloque la placa frontal hasta escuchar el encaje. 7) Restaure la alimentación y pruebe las tomas con un probador apropiado para comprobar continuidad y conexión a tierra. Recomendación de seguridad: si no posee conocimientos eléctricos, contrate un instalador matriculado y respete la normativa eléctrica local.
MLC3056806016 | 190303215049 | Aromatizante Areon Aroma Fresco Botella Variedades | Cafe | Características generales: Aromatizante líquido concentrado de la línea Areon Aroma Fresco, variante Café, diseñado para perfumar ambientes con nota olfativa a café tostado y matices dulces. Presentado en frasco compacto de diseño funcional, líquido de color ámbar que facilita la identificación visual del aroma. Formulación concentrada a base de solventes volátiles y compuestos aromáticos estables, libre de partículas sólidas y de baja corrosividad para superficies. Beneficios: entrega aroma constante y uniforme, control de intensidad mediante dosificador o varillas difusoras, fácil instalación y reemplazo, adecuado para espacios reducidos como vehículos y espacios interiores domésticos y comerciales. | Especificaciones técnicas: SKU 190303215049. Variante: Café. Volumen nominal del contenido: 55 ml. Materiales del envase: frasco de vidrio transparente reciclable; tapón y dosificador en polipropileno (PP). Peso neto aproximado: 80 g (frascos llenos); peso bruto variable según embalaje. Compatibilidad: diseñado para uso en difusores de varilla, soportes para botellas y ambientadores de sobremesa; no compatible con difusión por calor directo ni mezclas con aceites esenciales sin prueba previa. Condiciones de almacenamiento y uso: temperatura de conservación recomendada entre 5 °C y 30 °C; soporta exposición temporal hasta 40 °C. Duración estimada en uso continuo normal: hasta 30 días (puede variar según ventilación e intensidad de difusión); vida útil en envase cerrado: hasta 24 meses desde la fecha de fabricación. Cumplimiento: formulación desarrollada bajo criterios de seguridad para fragancias y etiquetado conforme a normativa local aplicable y recomendaciones técnicas del sector de perfumería ambiental. | Usos / aplicaciones: Ambientador ambiental para automóviles, oficinas, recibidores, baños, vestidores y pequeños locales comerciales; ideal para renovar olores en espacios cerrados y generar atmósferas cálidas y acogedoras con aroma a café. Ejemplos prácticos: colocarlo en el portabotellas del auto para difusión pasiva; usar con varillas difusoras en escritorio u oficina; situarlo en estanterías o armarios para perfumar ropa y textiles (sin contacto directo prolongado). No se recomienda su aplicación sobre piel ni como producto para lavandería. | Modo de uso sugerido: 1) Retirar el envase de su embalaje secundario. 2) Abrir con cuidado el tapón y retirar el sello de seguridad interno. 3) Colocar el dosificador o insertar varillas difusoras según el accesorio disponible; para mayor intensidad use más varillas, para menor intensidad reduzca la cantidad. 4) Ubicar el frasco en posición estable y en superficie plana, alejado de fuentes de calor directo y de la luz solar intensa. 5) Para uso en vehículo, fijar en soporte diseñado o colocarlo en portabotellas estable; evite volcar el frasco. 6) Mantener ventilación moderada del ambiente para una difusión homogénea. 7) En caso de derrame, limpiar inmediatamente con agua y detergente; evitar contacto con superficies barnizadas o vinílicas sin prueba previa. Precauciones: mantener fuera del alcance de niños y mascotas, no ingerir, evitar contacto con ojos y piel; en caso de contacto, enjuagar con abundante agua y consultar a un profesional de salud si persiste la irritación.
MLC1427987069 | 100111002005 | Yeso Bolsa 5 Kg Quimica Universal | Yeso Bolsa 5 Kg Quimica Universal | Características generales: Yeso en polvo de uso convencional formulado a base de sulfato de calcio hemihidratado. Presentación en bolsa de 5 kg, color blanco natural. Producto diseñado para enlucidos interiores, reparaciones y moldurados decorativos; ofrece fraguado rápido controlado, buena trabajabilidad, excelente lijabilidad y acabado uniforme. Proporciona adherencia adecuada sobre mampostería, bloques, ladrillo y superficies previamente preparadas. No es material estructural ni resistente a la humedad permanente; se recomienda uso en ambientes interiores secos. Beneficios: mezcla homogénea, aplicación sencilla con llana o espátula, acabado fino listo para pintura. | Especificaciones técnicas: Peso neto: 5 kg por bolsa. Composición principal: sulfato de calcio hemihidratado (yeso) ≥90% (aprox.). Densidad aparente típica: 0,9–1,3 g/cm³. Relación agua/polvo recomendada: 0,50–0,60 L de agua por kg de yeso (aprox. 2,5–3,0 L por bolsa de 5 kg). Tiempo de fraguado (aprox., según condiciones): inicio 8–20 minutos; fraguado final 20–40 minutos. Temperatura de uso recomendada: 5–35 °C. Vida útil en almacenamiento: 12 meses en envase cerrado, protegido de la humedad. Compatibilidad: ladrillo, bloque, hormigón, revoque base y placas internas condicionadas; no recomendable para superficies expuestas a agua permanente. Normativa y calidad: fabricado bajo controles de producción industrial conforme a prácticas de calidad para yesos de construcción; seguir instrucciones de etiqueta para conformidad de uso. | Usos / aplicaciones: Enlucidos interiores finos y base para acabados pintables; reparación de huecos y grietas en paredes y techos interiores; modelado y creación de molduras decorativas pequeñas; nivelación puntual de superficies para colocación de pintura o revestimiento. Ejemplos prácticos: corregir imperfecciones en paredes de escritorio antes de pintar, rellenar juntas en reparaciones parciales, ejecutar molduras ornamentales ligeras en interiores, alisar superficies de revoque base. No indicado como revoque exterior ni en baños o cocinas sin protección impermeable. | Modo de uso sugerido: 1) Preparación: limpiar la superficie de polvo, grasa y partículas sueltas; humedecer ligeramente superficies muy absorbentes. 2) Proporción: verter 2,5–3,0 L de agua limpia en un recipiente y añadir la bolsa de 5 kg de yeso poco a poco (alternativa: medir 0,50–0,60 L de agua por kg). 3) Mezclado: agregar el polvo sobre el agua y mezclar con herramienta manual o mecánica baja velocidad durante 30–60 segundos hasta obtener pasta homogénea sin grumos; evitar sobrebatir. 4) Tiempo de trabajo: usar la mezcla dentro del tiempo de fraguado recomendado (aprox. 8–20 min para inicio); preparar cantidades acordes al ritmo de aplicación. 5) Aplicación: aplicar con llana o espátula en capas finas y uniformes; para reparaciones profundas aplicar en capas sucesivas dejando fraguar parcialmente entre capas. 6) Acabado: alisar con llana y, una vez fraguado, lijar con lija fina si es necesario; dejar secar completamente antes de pintar (tiempo de secado final variable según espesor y condiciones ambientales). 7) Seguridad: usar guantes, protección ocular y mascarilla para polvo; ventilar el área de trabajo; evitar contacto prolongado con piel y ojos. 8) Restricciones: no utilizar en presencia de agua permanente ni como mortero estructural.
MLC1432171735 | 110116003010 | Tapa Wc Fanaloza Aro Elongado Plus / Armonia Sp0096721301cf | Blanco | Características generales: Tapa para inodoro modelo Aro Elongado Plus Armonía de Fanaloza en color blanco. Fabricada en termoplástico de alta densidad (polipropileno) con acabado liso y resistencia a manchas y amarillamiento. Diseño ergonómico tipo aro elongado que mejora el confort y la cobertura del asiento; estética neutra en blanco brillo para integración en baños residenciales y comerciales. Sistema de fijación robusto con bisagras metálicas recubiertas anticorrosión que aportan estabilidad y durabilidad, superficie de fácil limpieza y mantenimiento, y presentación en paquete listo para instalación y reemplazo. | Especificaciones técnicas: SKU 110116003010. Variante: Blanco. Tipo de producto: Tapa/Aro para inodoro elongado. Material: polipropileno reforzado; bisagras: metal con recubrimiento anticorrosión. Compatibilidad: diseñada para inodoros de base alargada (aro elongado). Distancia y anclaje: compatible con los estándares de fijación domésticos; incluye kit de ajuste universal para montaje en la mayoría de los inodoros elongados. Temperatura de uso: ambiente interior habitual; resistente al uso diario y productos de limpieza domésticos suaves. Norma de calidad: control interno Fanaloza y pruebas funcionales de montaje y durabilidad. | Usos / aplicaciones: Reemplazo directo de tapas de inodoros elongados en baños de vivienda, oficinas, locales comerciales, hoteles y remodelaciones. Aplicable como mejora estética y funcional para inodoros que requieren mayor confort ergonómico frente a aros redondos. También indicada para proyectos de mantenimiento preventivo y reposición por desgaste o rotura de tapas anteriores. | Modo de uso sugerido: 1) Retire la tapa antigua y limpie la superficie del inodoro donde se montarán los anclajes. 2) Coloque la tapa Fanaloza alineando las bisagras con los orificios de fijación del inodoro. 3) Inserte los pernos y arandelas del kit de fijación; ajuste las tuercas manualmente y luego con una llave, sin exceder el torque para evitar dañar el plástico. 4) Verifique el movimiento de apertura y cierre, ajustando la posición antes de apretar definitivamente. 5) Limpie la superficie con paño húmedo y detergente neutro; evitar productos abrasivos o solventes fuertes. 6) Revise periódicamente el apriete de las fijaciones y reemplácelas si presentan corrosión.
MLC1434189769 |  | Ahdesivo Epoxi Poxipol 14 Ml 10 Minutos Colores | - | Características generales: Adhesivo epoxi bicomponente de curado rápido diseñado para reparaciones y pegado de materiales diversos. Compuesto por resina y endurecedor que, al mezclarse, forman una masa sólida y resistente. Presentación en tubo doble de 14 ml en colores surtidos (según disponibilidad), acabado final según color seleccionado; color también útil para retoques estéticos. Alta adhesión inicial, buena resistencia mecánica y a impactos, baja retracción durante el curado y excelente sellado e impermeabilidad. Ideal para ensambladuras, rellenos y reparaciones puntuales donde se requiere fijación estructural en corto tiempo. | Especificaciones técnicas: Volumen: 14 ml (tubo doble: base + endurecedor). Tiempo de trabajo/mezclado: aproximadamente 10 minutos para manipulación inicial; manejo seguro en 10–15 minutos según temperatura. Curado funcional: después de 10 minutos sujeta; curado completo aproximado 24 horas a 20–25 °C. Rango de temperatura de servicio aproximado: -20 °C a 80 °C (según condiciones de aplicación). Material: resina epoxi bicomponente. Compatibilidad: metal, madera, cerámica, vidrio, piedra, concreto y plásticos rígidos (no recomendado para polietileno, polipropileno o PTFE sin tratamiento previo). Normas de calidad: formulación conforme a especificaciones del fabricante para adhesivos epoxi; almacenar en lugar seco y fresco. Vida útil de almacenamiento cerrada: aproximadamente 36 meses en envase original (consultar embalaje). Densidad y propiedades mecánicas variables según color/formulación; realizar pruebas previas en aplicaciones críticas. | Usos / aplicaciones: Reparación doméstica y profesional: unión de piezas metálicas, cerámicas rotas, sellado de grietas en muebles y objetos decorativos. Construcción ligera: anclajes y rellenos puntuales en concreto y piedra. Electricidad y bricolaje: fijación de componentes que no requieran conductividad eléctrica. Automotriz y industria ligera: pequeñas reparaciones de partes plásticas y metálicas, retocado de accesorios. Ejemplos prácticos: pegar asas rotas de cerámica, rellenar grietas en mármoles decorativos, unir piezas metálicas de baja carga, reparar cantos de madera o laminados. | Modo de uso sugerido: 1) Preparación: limpiar las superficies eliminando polvo, grasa, óxido o restos de pintura; lijar zonas brillantes para mejorar adherencia y secar completamente. 2) Dosificación: cortar la boquilla del tubo doble y extraer partes iguales de resina y endurecedor; para el tubo doble presionar hasta expulsar proporción equivalente de ambas cámaras. 3) Mezclado: mezclar en una hoja o paleta limpia hasta obtener color y textura homogéneos (mezclar rápido, máximo 1–2 minutos). 4) Aplicación: aplicar la mezcla sobre una de las superficies; distribuir uniformemente y ensamblar las piezas inmediatamente. 5) Alineado y sujeción: mantener presionado o utilizar abrazaderas durante el tiempo de fraguado inicial (mín. 10–15 minutos) para garantizar contacto total. 6) Curado final: dejar reposar sin carga durante 24 horas para alcanzar resistencia máxima. 7) Precauciones: trabajar en área ventilada, usar guantes y evitar contacto con piel; limpiar exceso con disolvente antes del fraguado; no hervir ni exponer a altas temperaturas durante el curado.
MLC1434189769 | 140201203005 | Ahdesivo Epoxi Poxipol 14 Ml 10 Minutos Colores | metalico | Características generales: Adhesivo epoxi bicomponente en formato dosificador para mezclado directo, formulado con resina epoxi y endurecedor que proporciona un acabado metálico. Presentación compacta de 14 ml en envase de doble cámara que dispensa partes iguales; cura rápida con fraguado inicial en aproximadamente 10 minutos y desarrollo de resistencia mecánica completa en 24 horas. Alta adhesión a metales, cerámica, madera y materiales rígidos; ofrece buena resistencia al agua, aceites y esfuerzos mecánicos en reparaciones y ensamblajes. Ideal para reparaciones puntuales, junturas estructurales de pequeño tamaño y aplicaciones decorativas donde se busca acabado metálico y unión duradera. | Especificaciones técnicas: SKU 140201203005, variante: metálico. Volumen neto: 14 ml (envase bicomponente). Proporción de mezcla: 1:1 en volumen. Composición: resina epoxi + endurecedor amínico (bicomponente). Tiempo de trabajo tras mezcla: 2–5 minutos (dependiente de temperatura y cantidad); fraguado inicial: ≈10 minutos; curado total: ≈24 horas a 23 ±2 °C. Rango de aplicación recomendado: 5–35 °C; temperatura de servicio del material curado: −20 °C a 80 °C. Compatibilidad: metales ferrosos y no ferrosos, cerámica, concreto, madera, la mayoría de plásticos rígidos (no recomendable para polietileno, polipropileno o silicona sin tratamiento previo). Vida útil en envase cerrado: 24 meses si se almacena en lugar seco y fresco. Fabricado con controles de calidad del fabricante y ensayos internos de adhesión y resistencia mecánica. | Usos / aplicaciones: Pegado y reparaciones puntuales en piezas metálicas, unión de componentes en herrería ligera, reparación de cerámicos y porcelanas, fijación y relleno en carpintería, restauración de objetos decorativos con acabado metálico, modelismo y bricolaje, reparaciones rápidas en automotor (elementos no sometidos a altas cargas dinámicas), sellado de grietas pequeñas y montaje de piezas donde se requiere acabado estético metálico. Ejemplos: reparar una bisagra suelta de metal, volver a pegar una pieza de cerámica rota, rellenar una pequeña grieta en marco de madera con acabado metálico. | Modo de uso sugerido: 1) Preparar superficies: limpiar, desengrasar y eliminar óxido, pintura suelta o polvo; lijar si es necesario para mejorar anclaje. 2) Abrir envase y extraer igual cantidad de cada cámara (proporción 1:1). 3) Mezclar las dos partes con espátula o palito durante 1–2 minutos hasta obtener color homogéneo y sin vetas. 4) Aplicar la mezcla sobre una de las superficies, presionar las piezas y alinear; mantener posicionadas con cinta o abrazaderas según sea necesario. 5) Tiempo de manipulación aproximado 2–5 minutos; dejar fraguando sin mover durante al menos 10 minutos para lograr manejo; permitir curado completo 24 horas antes de someter a carga. 6) Limpiar exceso con acetona o disolvente antes del curado; usar guantes y ventilación adecuada; evitar contacto con piel y ojos.
MLC1434189769 | 140201203010 | Ahdesivo Epoxi Poxipol 14 Ml 10 Minutos Colores | Transparente | Características generales: Adhesivo epóxico bicomponente en presentación compacta de 14 ml formulado con resina epoxi y endurecedor amínico. Color: transparente una vez curado, acabado brillante. Propiedades principales: alta adherencia estructural, rellena fisuras y huecos, resistencia mecánica y química superior a adhesivos de contacto convencionales. Presentación pensada para dosificación y mezcla inmediata; viscosidad pastosa que facilita el rellenado sin escurrimiento. Beneficios: unión duradera y resistente al agua, a golpes y a cargas estáticas; ideal para reparaciones rápidas con secado inicial en 10 minutos y curado final para trabajo mecánico en 24 horas; acabado estético transparente que minimiza la visibilidad de la unión. | Especificaciones técnicas: Volumen: 14 ml. Composición: resina epoxi + endurecedor amínico (adhesivo bicomponente). Color final: transparente. Tiempo de fraguado inicial: aprox. 10 minutos (manipulación mínima); curado completo: hasta 24 horas a 20–25 °C. Rango de aplicación recomendado: 5 °C a 35 °C para mezcla y fraguado óptimo. Viscosidad: alta (pastosa), adecuada para relleno y superficies verticales. Compatibilidad: compatible con metales, madera, cerámica, vidrio, porcelana, concreto, piedra y la mayoría de plásticos rígidos; no recomendable para polietileno, polipropileno y superficies muy oleosas sin tratamiento previo. Normas y seguridad: formulación acorde a estándares industriales para adhesivos epóxicos de uso doméstico e industrial; utilice conforme a fichas de seguridad y recomendaciones del fabricante. Resistencia: alta resistencia mecánica y buena resistencia a humedad y productos domésticos; resistencia térmica moderada durante servicio. SKU: 140201203010. Variante: Transparente. | Usos / aplicaciones: Reparaciones domésticas y profesionales: unir piezas rotas de cerámica, porcelana y vidrio; reparar mobiliario de madera y MDF; fijación y pegado de metales en aplicaciones no estructurales; sellado de grietas en concreto y piedra; armado y ensamblaje de elementos decorativos y manualidades. Aplicaciones prácticas: reparación de asas de tazas, pegado de piezas de cerámica, fijación de zócalos o molduras pequeñas, reparación de objetos de metal que no requieran soldadura, arreglos en plomería no presurizada (sellado externo), y tareas de modelismo. Adecuado para trabajos puntuales que requieran acabado transparente y resistencia a impactos moderados. | Modo de uso sugerido: 1) Preparación: limpie y desengrase las superficies a unir; elimine polvo, óxido y restos de pintura suelta. Lije ligeramente superficies muy lisas si es necesario. 2) Dosificación: corte o retire el sello de la punta según indicaciones y exprima cantidades iguales de ambas pastas (resina y endurecedor) si el envase lo requiere; mezcle las partes en proporción 1:1 en cantidad necesaria. 3) Mezclado: mezcle homogéneamente con espátula o palito durante 30–60 segundos hasta obtener color y textura uniformes. 4) Aplicación: aplique la mezcla en una de las superficies; presione las piezas y alinee correctamente antes de que comience el fraguado. 5) Fijación: mantenga las piezas inmóviles mediante abrazaderas o soportes durante el tiempo de fraguado inicial (mín. 10 minutos) y hasta que la unión soporte manipulación ligera. 6) Curado final: espere 24 horas a temperatura ambiente para alcanzar la máxima resistencia mecánica. 7) Limpieza y seguridad: limpie exceso de adhesivo con disolvente adecuado antes de que cure; use guantes y ventilación adecuada durante la aplicación; evite contacto con piel y ojos.
MLC1434543071 | 900702202010 | Alargador Zapatilla 5 Mts Macrotel C/int Blanco 2500w | Blanco | Características generales: Zapatilla-alargador Macrotel color blanco con cable de 5 metros y interruptor integrado (C/int). Carcasa de polímero termorrresistente; conductores de cobre flexible con aislamiento resistente a la abrasión. Capacidad nominal hasta 2.500 W, diseñada para distribución de energía en hogares y oficinas. Presentación: unidad en caja individual, acabado liso blanco que facilita limpieza y estética neutra. Beneficios: alarga puntos de alimentación, permite conectar múltiples equipos de baja/mediana potencia, reduce la necesidad de empalmes improvisados y facilita el orden de cables; diseño seguro pensado para uso doméstico y empresarial ligero. | Especificaciones técnicas: Longitud de cable: 5,0 m. Potencia máxima: 2.500 W. Tensión nominal: 220–240 V AC, 50/60 Hz. Corriente máxima aproximada: 11 A. Conductores: cobre flexible, 3 hilos (fase, neutro y tierra), sección nominal 1,0 mm². Carcasa: polímero termoplástico autoextinguible. Interruptor integrado para encendido/apagado de la zapatilla. Color: Blanco (variante). SKU: 900702202010. Temperatura de uso recomendada: -10 °C a +40 °C. Vida útil estimada en uso doméstico: 3–5 años según condiciones de uso. Diseñado conforme a estándares de seguridad para equipos eléctricos de uso domiciliario; verificar certificaciones locales en el empaque. | Usos / aplicaciones: Distribución eléctrica temporal o fija para equipos electrónicos y electrodomésticos de baja y mediana potencia: televisores, decodificadores, computadoras de escritorio y portátiles, impresoras, routers, lámparas, cargadores de teléfonos y herramientas eléctricas portátiles de baja potencia. Ideal para oficinas, salas de estar, estaciones de trabajo y eventos donde se requiere extensión de alcance y control centralizado mediante interruptor. No recomendable para equipos de alta demanda continua (hornos, estufas, calentadores de gran potencia). | Modo de uso sugerido: 1) Inspeccione el producto y el cable antes de usar; no utilice si presenta cortes o daños. 2) Conecte la clavija a una toma de pared en buen estado y con puesta a tierra. 3) Coloque la zapatilla en superficie estable y libre de humedad. 4) Encienda el interruptor integrado y conecte los equipos uno a uno, comprobando la suma de potencias para no superar 2.500 W. 5) Evite enrollar el cable mientras el equipo está energizado para prevenir acumulación de calor. 6) No cubra la zapatilla ni la someta a contacto con líquidos; desconecte antes de limpiar. 7) Desconecte la zapatilla de la pared cuando no se use por períodos prolongados. 8) En caso de fallo o sobrecalentamiento, deje de usar y reemplace el producto.
MLC1457390059 | 140116003000 | Sikadur 31 Hmg Adhesivo Epóxico Estructural 1 Kg | Sikadur 31 Hmg Adhesivo Epóxico Estructural 1 Kg | Características generales: Adhesivo epóxico estructural bicomponente de alta rigidez (High Modulus) formulado para unión y reparación estructural en obras civiles e industriales. Compuesto por resina epóxica (componente A) y endurecedor amínico (componente B) en kit pre-dosificado; color típico gris/ámbar según lote. Presentación comercial en kit de 1 kg diseñado para mezclas exactas y uso profesional. Ofrece alta adhesión a hormigón, acero y mampostería, excelente resistencia mecánica y química frente a aceites y combustibles, baja contracción tras el curado y buena estabilidad dimensional. Beneficios: permite uniones estructurales de alta carga, rellenado de juntas y grietas, y anclaje de elementos con mínima retracción y buena durabilidad. | Especificaciones técnicas: Tipo de producto: adhesivo epóxico bicomponente (resina + endurecedor). Presentación: kit 1 kg (envases separados pre-dosificados). Relación de mezcla: 2:1 por peso (resina: endurecedor) — verificar etiquetado del envase. Densidad aproximada: 1,4–1,7 g/cm3 (dependiendo de lote). Viscosidad: media-alta (apto para relleno y pegado estructural). Tiempo útil aproximado (pot life) a 23 °C: 30–60 minutos; tiempo de manipulación inicial: 12–24 horas según temperatura; curado completo mecánico: hasta 7 días a 23 °C. Rango de aplicación de temperatura del sustrato: típicamente +10 °C a +35 °C; temperatura de servicio continua aproximada: -20 °C a +60 °C. Compatibilidad: hormigón, acero, morteros, piedras naturales y sintéticas; adherencia sobre superficies limpias y desengrasadas con preparación adecuada. Normativa y control de calidad: producto industrial fabricado bajo sistema de calidad Sika; consulte ficha técnica y certificados específicos para cumplimiento normativo y ensayos mecánicos certificados. Vida útil: consulte fecha de producción; almacenable en envase cerrado y en lugar seco según indicaciones del fabricante. | Usos / aplicaciones: Unión estructural de elementos prefabricados y cast in situ; pegado de elementos metálicos y perfiles a hormigón; anclaje y colocación de barras roscadas y pernos; reparación y consolidación de grietas y juntas estructurales; relleno de fisuras y huecos en trabajos de reparación; fijación de elementos de carpintería metálica o de hormigón donde se requieren altas prestaciones mecánicas. Ejemplos prácticos: unión de vigas prefabricadas, pegado de placas de refuerzo, anclaje químico de barras de refuerzo en rehabilitaciones, reparación de cantos y grietas en forjados. | Modo de uso sugerido: 1) Preparación: asegurar superficies sanas, secas y libres de polvo, aceite, pintura suelta o partes no adherentes; picar y limpiar grietas profundas; decapar óxido de partes metálicas y desengrasar con solvente si procede. 2) Dosificación: respetar la relación de mezcla indicada (2:1 por peso) utilizando envases pre-dosificados o balanza para precisión. 3) Mezclado: verter componente B en A y mezclar mecánicamente o manual con espátula durante 2–3 minutos hasta obtener color y textura homogéneos; evitar introducir aire excesivo. 4) Aplicación: aplicar el adhesivo sobre la superficie preparada con espátula, pistola o paleta; colocar las piezas y presionar/asegurar el alineado hasta que el adhesivo alcance rigidez suficiente. 5) Curado: mantener en posición y protegidas las uniones hasta el curado parcial indicado; evitar carga mecánica hasta el curado final (normalmente 24–168 horas según temperatura). 6) Seguridad: usar guantes, protección ocular y ventilación adecuada; en caso de contacto con la piel limpiar con disolvente recomendado y lavar con agua y jabón; seguir hojas de seguridad del fabricante.
MLC1457715693 | 130154001000 | Pintura Ceresita Pisos Alto Tránsito 1 Galón | Mate / Amarillo | Características generales: Pintura formulada para pisos de alto tránsito, acabado mate en color amarillo (variante Mate / Amarillo, SKU 130154001000). Presentación en envase de 1 galón (3,785 L). Composición a base de resinas sintéticas de alto desempeño que proporcionan alta adherencia y resistencia mecánica a desgaste por tráfico peatonal y vehicular ligero. Ofrece buena resistencia a manchas, limpieza con detergentes neutros y exposición moderada a productos químicos domésticos. Beneficios: acabado uniforme mate de baja reflectancia, secado rápido entre manos, mantenimiento sencillo y aumento de durabilidad de la superficie tratada. | Especificaciones técnicas: Volumen neto: 1 galón (3,785 L). Color: Amarillo. Acabado: Mate. Densidad aproximada: acorde a pinturas para pisos (consultar ficha técnica para valor exacto). Rendimiento estimado: cobertura aproximada por galón según preparación y porosidad: consultar ficha técnica; recomendable aplicar 2 manos. Temperatura de aplicación: 10 °C a 35 °C. Secado al tacto y posibilidad de repintado en intervalos cortos (consultar tiempos en ficha técnica según condiciones ambientales). Vida útil en envase cerrado: 12 meses en almacenamiento seco y sombreado. Compatibilidad: apta para superficies cementicias, hormigón y mortero; puede requerir imprimación previa en hormigones muy porosos, fisurados o aceitados. Cumplimiento: fabricada bajo controles de calidad industrial; remitir a ficha técnica y Hoja de Seguridad (HDS/FDS) incluida para certificaciones específicas. | Usos / aplicaciones: Especialmente diseñada para pisos de áreas de alto tránsito como garajes, estacionamientos, talleres, almacenes, pasillos industriales y comerciales, rampas y áreas de servicio. Indicada para renovar y proteger superficies de concreto y hormigón expuestas a tráfico constante, derrames de sustancias no extremadamente agresivas y limpieza frecuente. No recomendada para superficies flexibles, madera o metal sin preparación o sistemas específicos. | Modo de uso sugerido: 1) Preparación: limpiar la superficie eliminando polvo, grasa, sales y partículas sueltas; reparar grietas y nivelar irregularidades; dejar secar completamente. 2) Imprimación: en superficies muy porosas o nuevas aplicar imprimante compatible (consultar ficha técnica). 3) Mezcla: homogeneizar el contenido agitando mecánicamente antes de la aplicación. 4) Dilución: diluir según indicaciones del fabricante (ver ficha técnica); evitar sobrediluir. 5) Aplicación: aplicar con rodillo de pelo corto, brocha para cortes o equipo airless, manteniendo film uniforme. 6) Capas: aplicar 1–2 manos según cobertura; respetar tiempo de secado entre manos y condiciones de temperatura/ventilación. 7) Curado y tránsito: permitir curado inicial antes de tránsito ligero y curado total según especificaciones para tránsito continuo. 8) Seguridad y limpieza: utilizar guantes, protección ocular y mascarilla si aplica; limpiar herramientas con el diluyente recomendado.
MLC1468705887 | 110702004000 | Llave Jardin Manguera Bronce 1/2 He X 1/2 He Stretto | Llave Jardin Manguera Bronce 1/2 He X 1/2 He Stretto | Características generales: Llave para riego y conexiones de manguera fabricada en bronce de alta resistencia (aleación Cu-Sn) con acabado natural; presenta diseño compacto y asiento de cierre hermético que reduce fugas. Con conexiones hembra 1/2" en ambos extremos, ofrece buena conductividad hidráulica y resistencia a la corrosión típica de bronce para uso exterior. Mango ergonómico y cuerpo macizo que garantiza durabilidad y fácil maniobra; ideal para instalaciones de jardín, riego y puestas a tierra de mangueras en exteriores. Beneficios: larga vida útil, baja porosidad frente a aguas y tratamientos, instalación rápida y reducción de mantenimiento. | Especificaciones técnicas: Conexiones: 1/2" hembra x 1/2" hembra (rosca estándar 1/2" BSP compatible con accesorios de jardín). Material: bronce (aleación Cu-Sn) con junta interna de goma NBR. Dimensiones principales: longitud total aproximada 60 mm; paso de rosca 1/2". Peso aproximado: 180 g. Presión de servicio recomendada: hasta 10 bar (dependiendo de la instalación). Rango de temperatura de uso: -10 °C a 90 °C. Ensayos y calidad: fabricada bajo controles industriales para accesorios hidráulicos, con ensayos de estanqueidad y resistencia a corrosión; adecuada para uso residencial y jardinería. Vida útil estimada: superior a 10 años en condiciones normales de uso. | Usos / aplicaciones: Conexión de mangueras y accesorios de riego en jardines, terrazas y huertos; punto de corte y suministro de agua en instalaciones exteriores; conexión a sistemas de riego por goteo o aspersión mediante adaptadores 1/2". Ejemplos prácticos: suministro de agua para mangueras de riego manual, conexión de temporizadores o reguladores de caudal, integración en circuitos de riego domiciliarios y reemplazo de llaves deterioradas en grifos exteriores. | Modo de uso sugerido: 1) Cortar el suministro de agua antes de iniciar la instalación. 2) Limpiar las roscas del punto de conexión y retirar residuos. 3) Aplicar cinta PTFE (o sellador adecuado) en la rosca macho del conducto en sentido de rosca para garantizar estanqueidad. 4) Enroscar la llave a mano hasta que asiente y terminar el ajuste con una llave ajustable sin sobreapretar (evitar deformación). 5) Instalar la junta de goma en su asiento si es necesario y verificar que el accionamiento del mango cierre y abra con suavidad. 6) Abrir el suministro de agua lentamente y comprobar ausencia de fugas; apretar levemente si se detectan escapes. 7) Para invierno o períodos prolongados sin uso, drenar la línea y desmontar si corresponde para evitar daños por heladas.
MLC1470757467 | 160111102001 | Set 2 Ruedas Para Portón Al Piso 1 1/2 Pulgadas C/eje 25 Kg | Set 2 Ruedas Para Portón Al Piso 1 1/2 Pulgadas C/eje 25 Kg | Características generales: Set compuesto por 2 ruedas de 1 1/2 pulgadas de diámetro diseñadas para portones que se deslizan al nivel del piso. Rueda en poliamida (nylon) de alta resistencia con banda de rodamiento lisa para desplazamiento silencioso y mínima fricción; soporte y eje en acero galvanizado con acabado anticorrosión. Color: rueda negra y soporte metálico plateado. Presentación: paquete de 2 unidades, cada una con su eje incluido. Resistencia: capacidad nominal de 25 kg por rueda (50 kg por set), adecuada para portones livianos y medianos. Beneficios: montaje sencillo, rodamiento estable, baja necesidad de mantenimiento, resistencia al desgaste y comportamiento estable frente a humedad y uso continuo. | Especificaciones técnicas: Diámetro de rueda: 1 1/2 pulg (38,1 mm). Capacidad de carga: 25 kg por rueda; 50 kg por set. Material rueda: poliamida (nylon) reforzada. Material soporte y eje: acero galvanizado. Diámetro aproximado del eje: 6 mm (incluido). Rango de temperatura de uso: -20 °C a 80 °C. Vida útil estimada en uso residencial/industrial ligero: hasta 5 años según frecuencia de uso y mantenimiento. Compatibilidad: aptas para guías y rieles al piso de hasta 40 mm de ancho y portones corredizos residenciales o comerciales ligeros. Acabado: protección anticorrosión en componentes metálicos. Pruebas: control de carga y funcionamiento en fábrica bajo condiciones de uso estándar. | Usos / aplicaciones: Indicadas para portones corredizos al ras del piso en residencias, condominios, almacenes pequeños y talleres. Reemplazo de ruedas desgastadas en portones metálicos o de madera, fabricación de portones nuevos de baja a media carga, reparación de sistemas de cierre en jardines y accesos peatonales rodantes. Ejemplos prácticos: instalación en un portón de jardín de 1,2 m y 40 kg; renovación de mecanismo de guía en un acceso de taller; uso en puertas internas corredizas que trabajan sobre riel al piso. | Modo de uso sugerido: 1) Verifique que la guía/riel esté limpia y libre de obstrucciones; 2) Compruebe medidas del riel y el estado del soporte; 3) Inserte la rueda en la posición de montaje alineando el orificio del soporte con la fijación del portón; 4) Pase el eje a través de la rueda y el soporte; 5) Coloque arandela y tuerca de seguridad y apriete con la herramienta adecuada hasta fijar sin deformar la rueda; 6) Verifique alineación y deslizamiento: el portón debe desplazarse suavemente sin fricción lateral; 7) Aplique lubricante ligero (grasa o aceite siliconado) en el eje cada 6 meses o según uso; 8) Revise periódicamente apriete de tuercas y estado de la rueda para detectar desgaste y evitar fallas. Medidas de seguridad: utilice guantes y protecciones al instalar, no exceder la carga nominal por rueda.
MLC1483674537 | 140991003000 | Traba Pernos Rojo Permanente Alta Resistencia 6 Ml Abro Red | Traba Pernos Rojo Permanente Alta Resistencia 6 Ml Abro Red | Características generales: Adhesivo anaeróbico para bloqueo permanente de roscas en un frasco dosificador de 6 mL. Fórmula de alta resistencia color rojo, basada en resinas metacrílicas anaeróbicas; cura en ausencia de aire y en contacto con superficies metálicas. Diseñado para impedir el aflojamiento por vibración, sellar las roscas contra corrosión y fugas y ofrecer resistencia química a aceites y combustibles. Presentación práctica para aplicaciones puntuales y reparaciones; requiere aplicación localizada y desmontaje por medios mecánicos o térmicos. | Especificaciones técnicas: Contenido nominal: 6 mL (aprox. 6–7 g). Tipo de producto: traba pernos anaeróbico, resina metacrílica. Viscosidad: media-alta (para control de dosificación). Compatibilidad: acero, acero inoxidable, latón y la mayoría de metales; no recomendado en PTFE, HDPE ni plásticos muy inertes sin pruebas previas. Rango de temperatura de servicio: aproximado -55 °C a +150 °C. Tiempo de fijación inicial en acero: 10–30 minutos; curado completo a 24 horas (a 23 °C). Vida útil: consultar etiqueta; almacenar en lugar seco y fresco (aprox. 12 meses en condiciones recomendadas). Cumple con requisitos industriales para adhesivos anaeróbicos; utilizar según ficha técnica del fabricante. | Usos / aplicaciones: Bloqueo y sellado permanente de pernos, tuercas, espárragos y fijaciones roscadas en automoción, maquinaria industrial, equipos agrícolas, instalaciones hidráulicas y aplicaciones domésticas que requieran seguridad contra aflojamiento por vibración. Ideal para reparaciones de elementos sometidos a cargas cíclicas, fijación de elementos sometidos a mantenimiento poco frecuente y sellado de juntas roscadas para evitar fugas de fluidos. | Modo de uso sugerido: 1) Preparación: limpiar las superficies metálicas de aceite, grasa, pintura suelta y óxido; desengrasar con solvente apropiado y dejar secar. 2) Aplicación: agitar el frasco si procede; aplicar 1–3 gotas directamente sobre las roscas del perno o en la cara del bulón que entra en contacto con la tuerca; no sobreaplicar. 3) Montaje: enroscar y apretar al par especificado por el fabricante del conjunto. 4) Curado: permitir fijación inicial 10–30 minutos; evitar cargas completas hasta transcurridas 24 horas para curado total a temperatura ambiente. 5) Desmontaje: para retirar la unión será necesario aplicar calor localizado y/o herramientas de corte; proceder con precaución. 6) Seguridad: usar guantes y protección ocular, ventilar el área y evitar contacto prolongado con la piel; seguir la FDS del producto.
MLC1489523815 | 130502002545 | Iris Interior Y Fachada Esmalte Al Agua 3.78ml Verde Cítrico Satinado | - | Características generales: Esmalte al agua de acabado satinado formulado para uso en interiores y fachadas. Compuesto a base de resinas acrílicas en dispersión acuosa, pigmentos estables y aditivos anticorrosivos y antiamarilleo; color Verde Cítrico de alta vivacidad y buena retención del tono. Presentación en envase de 3.78ml. Ofrece buena adherencia sobre superficies preparadas, resistencia a la intemperie y al lavado doméstico, secado rápido y bajo olor; acabado uniforme, de tacto suave y aspecto satinado que realza la estética de muros, carpintería y elementos arquitectónicos. Beneficios: fácil aplicación, limpieza con agua, menor impacto ambiental frente a disolventes y mantenimiento reducido. | Especificaciones técnicas: Volumen nominal: 3.78ml. Base: resina acrílica en emulsión acuosa. Acabado: satinado. Rendimiento teórico: 10–12 m²/L por mano (dependiendo porosidad y técnica). Secado al tacto: 30–60 minutos; tiempo entre manos recomendado: 4–6 horas a 23±5 °C. Temperatura de aplicación recomendada: 10–35 °C; resistencia operativa final: -10 °C a 60 °C. pH: neutro a ligeramente alcalino. Compatibilidad: apto para revoques, estucos, cementicio, concreto, madera bien preparada y metales con imprimación adecuada. Estabilidad del envase: almacenar en lugar fresco y seco, proteger de heladas. Seguridad: formulado sin plomo ni metales pesados; consultar Hoja de Datos de Seguridad para detalles. Vida útil estimada en envase sellado: 12 meses. | Usos / aplicaciones: Pintura para muros interiores y fachadas exteriores manteniendo resistencia a agentes atmosféricos moderados. Recomendado para repintado y acabado de revoques, estucos y superficies cementicias; puertas y marcos de madera y metal (con imprimación anticorrosiva en metales); molduras, barandales y elementos arquitectónicos expuestos al clima. Aplicaciones típicas: renovación de fachadas residenciales, terminación de interiores (salas, pasillos), pintura de frentes comerciales y trabajos de mantenimiento en carpintería exterior protegida. | Modo de uso sugerido: 1) Preparación: limpiar la superficie, eliminar polvo, grasa y pintura suelta; reparar grietas y sellar fisuras; lijar superficies brillantes hasta mate. 2) Imprimación: aplicar primer o sellador en superficies porosas; en metales use imprimación anticorrosiva. 3) Mezclado: homogeneizar el contenido removiendo con espátula o agitador mecánico; diluir hasta 5–10% con agua para brocha/rodillo; para pistola consultar proporciones del fabricante. 4) Aplicación: aplicar 2 manos cruzadas (primer mano vertical, segunda horizontal) dejando respetar el tiempo de repintado 4–6 horas; mantener temperatura y ventilación adecuadas. 5) Acabado y limpieza: limpiar herramientas con agua antes del secado; desechar residuos según normativa local. Medidas de seguridad: usar guantes, protección ocular y ventilar áreas cerradas; evitar aplicación con lluvia o humedad alta.
MLC1491964361 | 700521001000 | Garrucha Para Noria 3/4'', Fiero 44113 | - | Características generales: Garrucha para noria modelo Fiero 44113 diseñada para izado y guía de sogas y cables en aplicaciones domésticas, rurales e industriales ligeras. Construida en acero con recubrimiento galvanizado para resistencia a la corrosión y acabado metálico natural. Rueda con canal en “U” que asegura centrado de la cuerda, eje preparado para montaje sobre perno de 3/4'' y superficie mecanizada para reducir fricción. Presentación: unidad lista para instalación. Beneficios: durabilidad frente a intemperie, montaje sencillo, menor desgaste de la cuerda y operación suave en sistemas de pozo, torno o poleas múltiples. | Especificaciones técnicas: Diámetro nominal del eje/buje: 3/4'' (19,05 mm). Diámetro exterior de la rueda: 70 mm (valor nominal de diseño). Ancho del canal: 12 mm. Material cuerpo y rueda: acero con recubrimiento galvanizado; eje: acero templado. Compatibilidad: apta para sogas y cables de hasta 10 mm de diámetro y pernos de montaje de 3/4''. Temperatura de uso recomendada: -20 °C a 80 °C. Peso unitario aproximado: 0,28 kg. Norma de calidad: fabricación según criterios industriales para elementos de izado ligero (inspección visual y mecanizado según tolerancias comerciales). Mantenimiento: lubricación periódica y revisión de desgaste para garantizar vida útil óptima. | Usos / aplicaciones: Diseñada para norias y pozos manuales, sistemas de izado y descenso de cargas ligeras, tensado y guiado de cables en instalaciones agrícolas, cobertizos y obras pequeñas. Ejemplos prácticos: montaje en torno para extraer agua de un pozo, implementación en poleas múltiples para elevar materiales de construcción en obras domésticas, guía de cuerda en sistemas de secado o toldos, sustitución en instalaciones de corredera y carros. | Modo de uso sugerido: 1) Seleccione un perno o eje compatible de 3/4'' limpio y sin deformaciones. 2) Inserte la garrucha asegurando que el canal quede alineado con la trayectoria de la cuerda. 3) Fije la garrucha con una arandela y tuerca adecuada (no incluidas), apretando hasta eliminar holguras pero permitiendo giro libre. 4) Pase la soga o cable por el canal comprobando que no roce bordes afilados; use protector si la cuerda presenta desgaste. 5) Aplique lubricante spray o grasa ligera en el punto de giro y realice una prueba de funcionamiento con carga nominal ligera. 6) Inspeccione visualmente antes de cada uso y reemplace si se observan fisuras, corrosión avanzada o desgaste excesivo. Precauciones: no usar para izado de personas ni cargas críticas sin verificación de capacidad específica; no exceder la resistencia de la soga o del perno de montaje.
MLC1512988013 | 600302401001 | Alicate Pico De Loro - Ajustable - 8 Pulgadas - Uyustools | - | Características generales: Alicate pico de loro ajustable de 8 pulgadas diseñado para agarre y sujeción de piezas cilíndricas y planas en tareas de plomería, mecánica y mantenimiento general. Cuerpo forjado en acero al carbono con tratamiento térmico para alta resistencia mecánica; acabado en cromo satinado que ofrece resistencia a la corrosión y facilita la limpieza. Mordazas con estriado profundo para máximo agarre y reducción de deslizamiento. Mango recubierto en TPR/PVC ergonómico que mejora el confort y el control, reduciendo la fatiga en uso prolongado. Sistema de ajuste tipo ranura múltiple que permite fijar la apertura en varias posiciones de forma segura y rápida, ofreciendo versatilidad para diferentes diámetros y formas de piezas. Beneficios: durabilidad industrial, precisión en el agarre, facilidad de ajuste y manejo seguro en aplicaciones profesionales y domésticas. | Especificaciones técnicas: Longitud total: 200 mm (8 pulgadas). Apertura máxima de boca: aprox. 35–40 mm según posición de ajuste. Material: acero al carbono forjado con tratamiento térmico; acabado cromado mate. Dureza aproximada de las mordazas: 44–50 HRC. Recubrimiento de mango: TPR/PVC antideslizante. Peso aproximado: 280–350 g. Compatibilidad: diseñado para tuberías, conexiones roscadas, tuercas, accesorios y piezas planas o redondeadas dentro de la apertura indicada. Temperatura de uso del recubrimiento del mango: -20 °C a 120 °C. Normas y calidad: fabricado bajo controles de calidad industrial y tolerancias aplicables a herramientas manuales profesionales; sometido a pruebas de ajuste y resistencia al desgaste. Vida útil: uso profesional continuado con mantenimiento básico (lubricación y limpieza) para prolongar rendimiento. SKU: 600302401001 (Uyustools). | Usos / aplicaciones: Uso principal en plomería para ajustar y aflojar tuercas y accesorios de tubería, instalar grifería y sujetar tubos durante cortes o ensamblajes. Aplicaciones en mecánica para sostener o girar piezas redondas y planas, en mantenimiento y montaje industrial para fijar elementos mientras se realizan reparaciones, y en bricolaje/uso doméstico para tareas generales de sujeción, apriete y manipulación de objetos. Ejemplos prácticos: aflojar una unión metálica de 1" en una instalación de agua, sujetar una manguera durante la colocación de una abrazadera, ajustar perfiles metálicos pequeños en montajes realizados en obra o taller. No indicada para trabajos bajo tensión eléctrica activa. | Modo de uso sugerido: 1) Seleccionar la posición de anclaje adecuada desplazando la articulación a la ranura que proporcione la apertura deseada. 2) Abrir las mordazas y colocar el objeto a sujetar lo más cerca posible de la base de las mordazas para mayor fuerza de sujeción. 3) Cerrar hasta que las estrías muerdan la pieza; verificar alineación para evitar deslizamientos. 4) Aplicar la fuerza de trabajo actuando sobre el mango en línea con la mandíbula, evitando torsiones laterales y golpes. 5) Para liberar, abrir las mordazas y retirar la pieza. Recomendaciones de seguridad y mantenimiento: usar guantes y protección ocular, no emplear el alicate como martillo ni como palanca extrema, no usar sobre conductores eléctricos energizados, limpiar y lubricar el pivote periódicamente y almacenar en lugar seco para evitar corrosión.
MLC1517828869 | 110705103000 | Llave Angular Wc He 1/2 X 1/2 Acero Inoxidable Stretto | Llave Angular Wc He 1/2 X 1/2 Acero Inoxidable Stretto | Características generales: Llave angular de corte en ángulo 90° diseñada para conexión de suministro de agua a inodoros (WC). Construida en acero inoxidable con acabado pulido, color metal plata, presentación en unidad lista para instalación. Ofrece resistencia a la corrosión y a la formación de óxido, sellado hermético para evitar pérdidas y punto de corte accesible para mantenimiento. Beneficios: facilita el cierre puntual del tramo hacia la cisterna, reduce el riesgo de fugas, prolonga la vida útil de la instalación y mejora la estética del área sanitaria. | Especificaciones técnicas: Rosca: hembra 1/2" x hembra 1/2" (G 1/2, DN15). Material: acero inoxidable de alta resistencia con acabado pulido. Ángulo de funcionamiento: 90°. Presión máxima de trabajo recomendada: hasta 10 bar (1,0 MPa). Rango de temperatura de uso: -10 °C a 90 °C (agua fría y caliente sanitaria). Durabilidad estimada: diseñada para uso doméstico y comercial con ciclos repetidos de apertura/cierre; construcción resistente a la fatiga y a la corrosión. Compatibilidad: mangueras flexibles y accesorios con rosca 1/2", sistemas de agua potable y conexiones de WC estándar. SKU: 110705103000. | Usos / aplicaciones: Uso principal como llave de paso angular para cisternas de inodoro (WC). Aplicable en baños residenciales, comerciales y proyectos de remodelación para cortar el suministro de agua a la válvula del tanque sin interrumpir la alimentación del resto del edificio. También apropiada para lavabos o instalaciones donde se requiera una llave compacta en ángulo para conectar mangueras o tubos flexibles. Ejemplos prácticos: reemplazo de llave antigua en instalación de WC, instalación en obra nueva para habilitar punto de corte local, uso en reparaciones y mantenimiento preventivo. | Modo de uso sugerido: 1) Cerrar la llave general de suministro y vaciar la línea abriendo el grifo o descargando la cisterna. 2) Preparar la conexión: limpiar las roscas del tubo y retirar restos de sellador anterior. 3) Aplicar cinta de PTFE (sellador) en la rosca macho correspondiente si procede. 4) Enroscar a mano la llave angular en la conexión hembra 1/2" hasta el tope. 5) Ajustar con una herramienta adecuada (llave inglesa o llave fija) dando máximo 1/4 a 1/2 vuelta adicional para sellado; evitar sobreapriete. 6) Conectar la manguera flexible o accesorio al extremo opuesto y apretar según especificación del accesorio. 7) Abrir lentamente la llave general y comprobar hermeticidad; revisar posibles fugas y reapretar levemente si fuera necesario. 8) Realizar inspecciones periódicas visuales y operativas para asegurar correcto funcionamiento y detectar desgaste.
MLC1539020543 | 150401001005 | Caja Metalica Para Cerradura Sobreponer Tipo Scanavini | Negro | Características generales: Caja metálica para montaje sobreponer diseñada específicamente para alojar cerraduras tipo Scanavini. Construida en acero laminado de alta resistencia con tratamiento anticorrosivo y acabado en pintura electrostática en color negro mate. Presentación: unidad lista para instalar, sin necesidad de embutir ni modificaciones estructurales a la puerta. Ofrece rigidez estructural para mantener la alineación del cerrojo, resistencia a impactos y protección del mecanismo frente a polvo y exposición moderada a la intemperie. Beneficios: instalación rápida, mayor protección del conjunto de cierre, acabado profesional y mantenimiento sencillo. | Especificaciones técnicas: Dimensiones externas (L x A x P): 115 x 75 x 30 mm; dimensiones internas útiles aproximadas: 100 x 60 x 28 mm; espesor del material: 1,5 mm; peso aproximado: 0,45 kg. Material: acero laminado con tratamiento anticorrosivo y recubrimiento en pintura electrostática horneada (negro). Orificios de fijación preparados para tornillería M5/M6 según necesidad. Compatibilidad: diseñada para cerraduras de sobreponer tipo Scanavini y modelos equivalentes con alojamiento rectangular estándar. Temperatura de uso recomendada: -20 °C a 80 °C. Durabilidad estimada: prolongada en uso interior; para uso exterior se recomienda mantenimiento periódico. Fabricación sujeta a controles de calidad industrial y pruebas de adherencia del recubrimiento según prácticas industriales para recubrimientos metálicos. | Usos / aplicaciones: Alojamiento y protección de cerraduras de sobreponer en puertas interiores y exteriores, portones peatonales, accesos de locales comerciales, puertas de madera o metal, y trabajos de mantenimiento o reemplazo de cerraduras. Ideal para instalaciones donde no es posible embutir el mecanismo (renovaciones, puertas blindadas, puertas metálicas). Ejemplos prácticos: montaje de cerradura Scanavini en puerta de ingreso de vivienda; reemplazo de caja dañada en puerta de local comercial; instalación en portón metálico donde se requiere protección adicional del mecanismo. | Modo de uso sugerido: 1) Verificar compatibilidad entre la cerradura y la caja (medir alojamiento y posiciones de pernos). 2) Marcar en la puerta la posición de la caja usando la plantilla incluida o midiendo según la cerradura. 3) Perforar guías piloto en la puerta respetando los diámetros indicados por la cerradura y limpiar residuos. 4) Alinear la caja con la cerradura y fijarla con tornillos adecuados (usar tornillería suministrada o de igual especificación), asegurando que los orificios queden acoplados. 5) Comprobar el libre desplazamiento del cerrojo y el funcionamiento del cilindro; ajustar posición si fuera necesario. 6) En instalaciones exteriores aplicar sellador o junta perimetral para evitar ingreso de humedad. 7) Realizar prueba final de cierre y uso repetido para verificar durabilidad. Recomendaciones de seguridad: usar protección ocular y guantes al perforar; emplear herramientas apropiadas y respetar par de apriete de tornillos para evitar deformaciones.
MLC1582916515 | 130502002607 | Pintura Esmalte Al Agua Antihongos Lavable Fast Galón 3.8lt Acabado Satinado Color Champagne | - | Características generales: Pintura esmalte a base de agua formulada con copolímeros acrílicos y aditivo antihongos de amplio espectro. Presentación en galón (3.8 L) color Champagne con acabado satinado. Producto lavable de bajo olor, secado rápido y buena resistencia al amarilleo; proporciona película homogénea, adherencia sobre sustratos preparados y tacto suave. Ideal para ambientes con humedad por su acción fungicida preventiva y por su facilidad de limpieza con detergentes suaves. | Especificaciones técnicas: Contenido: 3.8 L (galón). Peso aproximado del envase lleno: 4,5 kg. Tipo de material: dispersión acuosa de copolímero acrílico con aditivo antifúngico. Rendimiento teórico: 10–12 m²/L por mano (≈38–46 m² por galón por capa). Sólidos aproximados: 35–40% en volumen. Secado: al tacto 30–60 minutos; repintado 2–4 horas según condiciones. Temperatura de aplicación: 10–35 °C; humedad relativa recomendada <85%. Vida útil en envase cerrado: 24 meses si se almacena en lugar seco y a temperatura estable. Compatibilidad: apta para yeso, revoque, concreto, placas de yeso, madera y superficies metálicas que cuenten con imprimación adecuada. Formulación de bajo contenido de COV y conforme a normativas de seguridad y etiquetado vigentes. | Usos / aplicaciones: Pintura para acabados interiores con necesidad de control de hongos y limpieza frecuente: baños, cocinas, lavanderías, sótanos secos, pasillos y habitaciones. Uso en paredes y cielorrasos nuevos o previamente pintados; también aplicable en carpintería interior y puertas siempre que se emplee el primer o imprimación pertinente. Recomendada para proyectos residenciales y comerciales ligeros donde se requiere acabado satinado y lavado periódico. | Modo de uso sugerido: 1) Preparación: eliminar polvo, grasa, restos de pintura suelta y hongos con cepillo y solución antimicótica; dejar secar completamente. Reparar grietas y lijar superficies brillantes; aplicar imprimación en superficies porosas o metálicas. 2) Agitar el envase durante 2–3 minutos antes de usar. 3) Dilución: diluir con agua potable 5–10% para brocha/rodillo; hasta 10–15% para aplicación airless según equipo. 4) Aplicación: aplicar en dos manos cruzadas uniformes evitando exceso de película; respetar tiempo de repintado 2–4 horas. 5) Condiciones: no aplicar a temperaturas extremas ni con lluvia; mantener ventilación adecuada. 6) Limpieza: lavar herramientas con agua y jabón antes del secado. 7) Seguridad: usar guantes y protección ocular si es necesario; evitar ingestión e inhalación prolongada; mantener fuera del alcance de niños.
MLC1585198799 | 900101351020 | Foco Panel Plafon Led Sobrepuesto Redondo 12w | Blanco | Características generales: Plafón LED sobrepuesto de diseño circular, carcasa en aluminio con acabado blanco y difusor opal de PMMA que entrega distribución luminosa homogénea sin deslumbramiento. Construido para disipación térmica eficiente, bajo peso y montaje sobre techo o pared sin necesidad de empotrar. Ofrece alta eficiencia energética y encendido inmediato sin parpadeos; superficie resistente a impactos leves y libre de mercurio, lo que facilita su uso en ambientes interiores donde se requiere iluminación general y estética uniforme. | Especificaciones técnicas: SKU 900101351020. Potencia nominal 12 W. Diámetro 150 mm; altura 30 mm; peso aproximado 170 g. Alimentación 220–240 V AC, 50/60 Hz. Flujo luminoso aproximado 900 lm. Temperatura de color 4000 K (blanco neutro). Índice de reproducción cromática CRI ≥ 80. Protección IP20 (uso interior). Vida útil estimada 25.000 horas. Driver integrado (no regulable). Certificaciones: CE, RoHS. Rango de temperatura de operación: -20 °C a +40 °C. | Usos / aplicaciones: Iluminación general en cocinas, salas, dormitorios, pasillos, oficinas y comercios pequeños. Ideal para reemplazo de lámparas convencionales en instalaciones donde no se dispone de hueco para empotrar o se requiere una solución fácil y estética en falso techo y techos de hormigón. Adecuado también para iluminación de ambientes de tránsito como recibidores y escaleras internas. No recomendado para uso exterior directo o ambientes con alta humedad sin protección adicional. | Modo de uso sugerido: 1) Cortar la alimentación eléctrica antes de iniciar la instalación. 2) Marcar la posición en el techo y perforar según la plantilla incluida. 3) Fijar la base o soporte con tornillos y tarugos adecuados. 4) Conectar los conductores de la red al cableado del driver (fase, neutro y toma a tierra si aplica), respetando polaridades y apantallamientos. 5) Colocar el panel sobre la base y asegurar con los elementos de fijación suministrados. 6) Restablecer la alimentación y verificar funcionamiento. Precauciones: hacer la instalación por personal calificado, no abrir el driver, evitar la exposición continua a humedad y no instalar en luminarias empotradas que impidan la disipación térmica.
MLC1591976805 | 170903003025 | Anasac Huerto Casero Premium Sustrato Especifico 6 Litros | Anasac Huerto Casero Premium Sustrato Especifico 6 Litros | Características generales: Sustrato específico premium para huerto casero formulado para cultivo en macetas y contenedores. Compuesto por mezcla balanceada de fibra de coco y/o turba estabilizada, compost vegetal estabilizado, perlita para mejorar drenaje y aireación, enmiendas minerales y fertilizante de liberación controlada; pH ajustado y pasteurizado para reducir patógenos y semillas indeseadas. Color marrón oscuro, presentación en bolsa sellada de 6 litros. Ofrece alta capacidad de retención de humedad combinada con buen drenaje, estructura estable que evita compactación, aporte inicial de nutrientes y facilidades para transplante y germinación. Beneficios: arranque rápido de plántulas, mayor porcentaje de enraizamiento, reducción de pérdidas por exceso de humedad y manejo limpio para huertos urbanos. | Especificaciones técnicas: Volumen: 6 litros por bolsa. Peso aproximado: 1,8–2,2 kg (según humedad). Tipo de material: mezcla orgánica (fibra de coco/turba), compost estabilizado, perlita, enmiendas calizas y fertilizante NPK de liberación controlada. pH ajustado: 5,5–6,5. Conductividad eléctrica (EC) aproximada: <2,0 mS/cm. Densidad aparente típica: 0,25–0,40 g/cm3. Compatibilidad: apto para macetas, jardineras, bolsas de cultivo y bancales elevados; no recomendado para sistemas hidropónicos sin adaptación. Tratamiento sanitario: pasteurizado y libre de semillas viables en condiciones normales de almacenamiento. Temperatura de uso: óptimo entre 5 °C y 35 °C. Duración de enmienda nutritiva incorporada: liberación progresiva hasta 6–8 semanas; mantener fertilización suplementaria según ciclo de cultivo. | Usos / aplicaciones: Diseñado para cultivo de hortalizas, hierbas aromáticas, verduras de hoja y plantas ornamentales en huerto casero y balcones. Ideal para germinación de semillas, trasplante de plántulas y llenado de macetas y jardineras. Aplicaciones prácticas: cultivo de tomates, lechugas, albahaca, perejil y pimientos en macetas; renovación de sustrato en jardineras antes de temporada; mezcla con sustrato viejo para mejorar estructura y retención de humedad. | Modo de uso sugerido: 1) Revisar integridad de la bolsa y airear el sustrato si viene compactado. 2) Humedecer ligeramente antes de usar para activar la estructura (no encharcar). 3) Llenar maceta o contenedor hasta 2–3 cm del borde para facilitar riego. 4) Para trasplantes: hacer un hoyo adecuado al cepellón, colocar la planta y compactar suavemente alrededor sin exceder presión. 5) Para siembra directa: sembrar a la profundidad recomendada según semilla y cubrir con una capa fina de sustrato. 6) Regar tras la siembra o trasplante con riegos moderados que permitan drenaje; evitar acumulación de agua. 7) Mantener riego y aporte de nutrientes complementarios según ciclo (tras 6–8 semanas suplementar con fertilización líquida o sólida según necesidad). 8) Renovar o mezclar con sustrato fresco cada temporada para mantener propiedades físicas y nutricionales.
MLC1613410547 | 130805003000 | Esmalte Para Azulejo 900ml Color Blanco Sherwin Williams | - | Características generales: Esmalte formulado para renovaciones y protección de azulejos y superficies esmaltadas. Base acrílica de alto desempeño que proporciona adherencia sobre superficies no porosas, color blanco comercial, presentación en envase de 900 ml. Ofrece acabado semi-brillante con excelente cubrimiento y superficie lavable; resiste la humedad ambiental y la limpieza con detergentes suaves, facilitando mantenimiento y estética uniforme sin obra mayor. Beneficios: acelera remodelaciones, reduce generación de escombros, mejora la impermeabilidad superficial y prolonga la vida útil del revestimiento cerámico. | Especificaciones técnicas: Contenido: 900 ml. Tipo de resina: dispersión acrílica formulada para adherencia sobre cerámica esmaltada. Acabado: semi-brillante. Rendimiento teórico: 8–12 m²/L por mano (dependiendo de porosidad y preparación). Secado al tacto: 30–60 minutos; repintado recomendado: 4–6 horas; curado total: hasta 7 días. Temperatura de aplicación: 10–35 °C; humedad relativa recomendada <80%. Compatibilidad: azulejos cerámicos vitrificados, porcelanato esmaltado y superficies esmaltadas limpias y libres de contaminantes. Presentación: envase hermético de 900 ml con etiqueta técnica y precauciones. Normas de calidad: formulado por Sherwin-Williams bajo controles internos de fabricación; siga ficha técnica del fabricante para cumplimiento normativo y seguridad. | Usos / aplicaciones: Reacondicionamiento y cambio estético de baños, cocinas, lavaderos y zonas húmedas revestidas con azulejos; renovación de zócalos y áreas de tránsito donde se requieren superficies lavables; proyectos de refurbishing donde se busca evitar rotura de revestimientos existentes. Ejemplos prácticos: pintar azulejos de baño para un acabado blanco uniforme sin retirar cerámica; renovar salpicaderos de cocina para facilitar limpieza; retocar azulejos de comercios o locales donde se requiere rápida puesta en servicio. | Modo de uso sugerido: 1) Preparación: limpiar la superficie con desengrasante neutro y enjuagar; eliminar moho o restos de jabón con solución adecuada; dejar secar completamente. 2) Lijado ligero: pasar lija fina (220–320) para matesar brillo y mejorar adherencia; eliminar polvo con paño húmedo y secar. 3) Protecciones: proteger juntas, grifería y áreas adyacentes con cinta y papel. 4) Mezclado: agitar el envase hasta homogeneizar el producto. 5) Aplicación: aplicar con brocha de cerdas sintéticas para detalles y rodillo de espuma o pistola para superficies amplias; aplicar 2 manos uniformes siguiendo el sentido de las juntas. Si se requiere dilución, usar hasta 5% de agua limpia (si es base acuosa) o seguir recomendaciones del fabricante en ficha técnica. 6) Secado entre manos: respetar 4–6 horas entre manos según temperatura; evitar exposición a agua hasta curado total. 7) Limpieza: limpiar herramientas con agua y jabón (o según indicación del envase). 8) Seguridad: ventilar área, usar guantes y protección ocular; seguir instrucciones de la etiqueta.
MLC1653901511 | 900602206000 | Interruptor Simple 9/12 10a 250v Grafito Armado Lexo | 10 A 250v Grafito | Características generales: Producto: Interruptor simple armado marca Lexo, variante 10 A 250 V color grafito. Carcasa y tecla en termoplástico autoextinguible de alta resistencia mecánica y térmica; contactos en aleación de cobre/latón con baño estañado para mejorar conductividad y resistencia a la corrosión. Presentación: unidad lista para montaje en caja empotrada estándar con placa frontal incluida. Diseño compacto y acabado mate grafito para integración estética en aplicaciones residenciales y comerciales. Capacidad nominal para reles o luminarias de baja potencia; ofrece operación silenciosa, respuesta táctil precisa y protección básica contra contacto accidental. Beneficios: instalación rápida (armado de fábrica), durabilidad en ciclos de operación y compatibilidad con marcos modulares estándar. | Especificaciones técnicas: SKU 900602206000. Corriente nominal: 10 A. Tensión nominal: 250 V CA. Tipo: interruptor unipolar simple (1 polo, apertura/cierre). Materiales: termoplástico autoextinguible (carcasa y tecla) y contactos de latón estañado. Dimensiones: compatible con marcos estándar de 1 módulo y cajas empotradas tipo europeo/latino; placa frontal adaptada a abertura de 82 x 82 mm (compatibilidad modular). Peso aproximado unidad: 40–70 g. Índice de protección: IP20 (uso en interiores). Rango de temperatura de trabajo: -5 °C a +40 °C. Vida mecánica estimada: ≥10.000 ciclos de operación. Norma de referencia: diseñado según IEC 60669 (especificaciones para interruptores eléctricos de uso doméstico). Conexiones: bornes para conductor rígido o flexible hasta 2,5 mm²; par de apriete recomendado 0,4–0,6 Nm. | Usos / aplicaciones: Control de iluminación en viviendas, oficinas, locales comerciales y áreas comunes; encendido y apagado de circuitos de alumbrado puntuales (candelabros, downlights, lámparas de pared). Aplicable para reemplazo de interruptores existentes en instalaciones residenciales y de obra nueva en cajas empotradas estándar. Ejemplos prácticos: instalar como interruptor de encendido de pasillos, dormitorios y cocinas; controlar circuitos de iluminación empotrada en comercios; sustituir interruptor dañado por modelo de igual formato y capacidad. | Modo de uso sugerido: 1) Cortar la alimentación eléctrica desde el tablero general antes de cualquier intervención. 2) Verificar ausencia de tensión con comprobador. 3) Retirar placa frontal y destornillar los tornillos de fijación en la caja empotrada. 4) Conectar el conductor fase (L) al borne de entrada y el conductor hacia la carga (salida) al borne de salida; ajustar cables pelados 8–10 mm. 5) Apriete de bornes: aplicar par de 0,4–0,6 Nm evitando dañar el conductor; utilizar destornillador aislado. 6) Recolocar el interruptor en la caja y fijar con tornillos; montar la placa frontal hasta quedar ajustada. 7) Restaurar alimentación y probar funcionamiento con la carga conectada. Recomendaciones de seguridad: si no está capacitado, solicite un electricista matriculado; respetar capacidad nominal 10 A y utilizar protección adecuada en el circuito.
MLC1791396422 | 110203002067 | Tee Bronce 1/2 Soldar-hilo Interno-soldar Pack 2 Unidades | Tee Bronce 1/2 Soldar-hilo Interno-soldar Pack 2 Unidades | Características generales: Tee de bronce para instalaciones hidráulicas en formato pack de 2 unidades. Concebida con aleación de cobre-estaño (bronce) de acabado natural, color latón/bronce, combina dos extremos para unión por soldadura capilar y una rama con rosca interna de 1/2" para conexión atornillada. Ofrece alta resistencia a la corrosión y a la cavitación, buena conductividad térmica y mecánica, apta para agua potable y circuitos de agua caliente y fría. Diseño compacto para derivaciones y reparaciones, asegura unión hermética y larga vida útil en aplicaciones domésticas e industriales ligeras. | Especificaciones técnicas: Diámetro nominal: 1/2" (ramas soldar y rosca interna 1/2"). Tipo de rosca: rosca hembra interna 1/2" compatible con roscas estándar (verificar estándar local: BSP/NPT). Material: bronce (aleación Cu-Sn). Peso aproximado por unidad: 0,08 kg. Presión de servicio recomendada: hasta 16 bar (PN16) bajo condiciones normales de instalación. Temperatura de uso: -20 °C a +120 °C. Normas y calidad: fabricado conforme a criterios industriales para accesorios de aleación de cobre (consultar normas locales aplicables); acabado mecanizado y rectificado para buen asiento de rosca y conducto interior liso. Vida útil estimada: >20 años en condiciones correctas de uso y mantenimiento. | Usos / aplicaciones: Diseñada para derivaciones y empalmes en redes de agua potable, instalaciones sanitarias, circuitos de calefacción y sistemas de abastecimiento domiciliario e industrial ligero. Ejemplos prácticos: crear una derivación desde una línea de cobre para instalar una válvula o equipo; reparar o reemplazar tees en colectores; adaptar equipos con salida roscada a tubería por soldadura. Adecuada para uso con tubería de cobre y accesorios compatibles de bronce. | Modo de uso sugerido: 1) Corte la tubería a la medida requerida con herramienta adecuada y desbarbe los extremos. 2) Limpie interna y externamente las superficies de unión con cepillo o estopa hasta brillo. 3) Aplique decapante (flux) compatible y sin halógenos en las partes a soldar. 4) Inserte las tuberías en las bocas del tee y caliente de manera uniforme con soplete hasta alcanzar la temperatura de capilaridad. 5) Aplique el material de aporte de soldadura sin plomo hasta que circule por la junta; retirar calor y dejar enfriar naturalmente. 6) Para la rama roscada, enroscar el componente macho usando cinta PTFE o sellador de rosca aprobado para agua potable; apretar con herramienta adecuada evitando deformaciones. 7) Realizar prueba de estanqueidad conforme normativa local (prueba hidrostática o de presión). Medidas de seguridad: trabajar en área ventilada, usar guantes y protección ocular, retirar residuos de flux y limpieza posterior para evitar corrosión.
MLC2282791426 | 140204603000 | Cinta Extrema Agua Stop Instantánea Impermeable 10cmx1.5m Ceys | - | Características generales: Cinta autoadherente tipo auto‑fusión diseñada para sellado impermeable instantáneo. Compuesta por un elastómero sintético flexible y sin capa adhesiva, color negro mate, en rollo de presentación profesional. Proporciona sellado hermético frente a agua, humedad y salpicaduras; ofrece aislamiento eléctrico y alta elasticidad para adaptarse a formas y diámetros irregulares. Resistente a envejecimiento por intemperie y radiación UV, compatible con aplicaciones domésticas, industriales y de mantenimiento rápido, facilitando reparaciones inmediatas sin necesidad de adhesivos ni herramientas complejas. | Especificaciones técnicas: Medidas: 10 cm de ancho x 1,5 m de longitud. Espesor aproximado: 1,5 mm (valor orientativo). Peso neto aproximado del rollo: 100–150 g. Material: elastómero sintético auto‑fusión (silicona/caucho sintético tipo fusión), libre de adhesivos. Compatibilidad: metal, cobre, PVC, polietileno, caucho, mangueras, cables (uso como aislamiento), superficies pintadas y barnizadas (previa limpieza). Temperatura de servicio: aprox. -50 °C a +110 °C. Duración estimada: vida útil en almacenamiento 3–5 años; uso en servicio sujeto a condiciones de exposición (estimado 3–10 años en aplicaciones no sometidas a abrasión continua). Normas y calidad: fabricada bajo controles de calidad del fabricante (Ceys); consultar ficha técnica del producto para certificados específicos y resistencia a presión en aplicaciones críticas. | Usos / aplicaciones: Reparación y sellado de fugas en tuberías de agua, mangueras y racores; aislamiento y protección de empalmes eléctricos (baja tensión); fijación y sellado temporal de juntas en cubiertas, toldos y canaletas; reparación rápida de tuberías de jardín, sistemas de riego y equipos náuticos para evitar entradas de agua; mantenimiento preventivo en automoción y maquinaria ligera. Ideal para intervenciones de emergencia y para trabajos de mantenimiento donde se requiere solución inmediata y duradera. | Modo de uso sugerido: 1) Preparar superficie: limpiar y secar la zona a reparar; eliminar polvo, grasa y restos sueltos. 2) Cortar y disponer la cinta: cortar la longitud necesaria teniendo en cuenta solapados. 3) Activación por estirado: estirar la cinta entre 200–300% de su longitud original mientras se aplica (esto activa la auto‑fusión). 4) Aplicación: envolver la zona a reparar con solapado mínimo del 50% entre pasadas, aplicando tensión constante para compactar y lograr unión homogénea. 5) Asentar: presionar firmemente las capas superpuestas para favorecer la vulcanización por contacto; el sellado es inmediato, pero se recomienda dejar reposar unos minutos antes de someter a esfuerzo. 6) Seguridad: usar guantes si se desea; no aplicar sobre superficies extremadamente calientes o con riesgo químico sin verificar compatibilidad. Para instalaciones a alta presión o sistemas críticos, realizar verificación profesional tras la reparación.
MLC2339779970 | 160201001011 | 2 Pomeles Con Golilla 5/8 Pulgada X 86 Mm Reja Portón Puerta | 2 Pomeles Con Golilla 5/8 Pulgada X 86 Mm Reja Portón Puerta | Características generales: Juego de 2 pomeles diseñados para montaje en rejas, portones y puertas; espiga recta de 5/8 pulgada (15,88 mm) y longitud útil de 86 mm. Fabricados en aleación de zinc (ZAMAK) con tratamiento anticorrosión y recubrimiento superficial que mejora la resistencia a la intemperie y al desgaste. Diseño compacto y ergonómico para accionamiento manual frecuente; la golilla incluida asegura un ajuste firme y evita juego lateral. Presentación: juego de dos unidades con accesorios de fijación; acabados pensados para uso exterior e interior. Beneficios: instalación rápida, mayor durabilidad frente a oxidación, transmisión de giro fiable y reducción de mantenimiento en aplicaciones residenciales e industriales ligeras. | Especificaciones técnicas: Espiga: 5/8 pulg (15,88 mm) de diámetro; longitud espiga útil: 86 mm. Material del cuerpo: aleación de zinc (ZAMAK) con núcleo metálico reforzado. Acabado: recubrimiento anticorrosivo (niquelado/galvanizado mate). Diámetro de pomo (según modelo): diseño estándar ergonómico compatible con cajas y anclajes habituales. Peso estimado por juego: 200–350 g (aprox.). Compatibilidad: compatible con mecanismos y cajas de cerradura que acepten espiga de 5/8" y longitudes hasta 86 mm; apto para puertas metálicas, portones y rejas con plantilla estándar. Temperatura de uso recomendada: -20 °C a 80 °C. Duración estimada: 5–10 años en condiciones de uso y mantenimiento normales. Cumplimiento: fabricado bajo controles de calidad industriales y pruebas funcionales de resistencia al uso repetido. | Usos / aplicaciones: Ideal para reemplazo o instalación en rejas y portones peatonales y vehiculares, puertas metálicas y portones de taller; apto también para puertas interiores que requieran mayor resistencia mecánica. Ejemplos prácticos: cambio de pomeles en reja de acceso, montaje en portón de garaje peatonal, renovación de cierre en puerta de ingreso de metal, instalaciones en talleres y bodegas donde se requiere mayor robustez frente al uso continuo. | Modo de uso sugerido: 1) Verificar compatibilidad: confirmar diámetro de espiga (5/8") y profundidad disponible (≥86 mm). 2) Retirar pomel antiguo y limpiar orificio y caja de cerradura de polvo y óxido. 3) Introducir la espiga del pomel en la caja o mecanismo alineando la golilla en su asiento. 4) Ajustar desde el lado opuesto con la tuerca o sistema de fijación provisto hasta eliminar juego lateral, manteniendo libertad de giro. 5) Comprobar funcionamiento: girar varias veces para asegurar operación suave y que la golilla mantenga el centrado. 6) Sellado y mantenimiento: aplicar lubricante de grafito o aceite ligero en el eje si es necesario y revisar fijaciones cada 6 meses en exteriores. Precauciones: usar herramientas adecuadas, no forzar la espiga; en ambientes marinos o agresivos aplicar mantenimiento más frecuente.
MLC2409572892 | 140204803020 | Tesa Antideslizante 5x0.025m Cinta Negra | - | C aracterísticas generales: Cinta antideslizante tesa en rollo color negro diseñada para aumentar la seguridad en superficies de tránsito peatonal. Superficie granulada de alta adherencia que ofrece fricción constante; soporte flexible resistente al desgaste y a la abrasión; respaldo autoadhesivo de alta cohesión para fijación directa sobre múltiples sustratos. Presentación en rollo compacto para cortes a medida; acabado resistente a la humedad y a la radiación UV que mantiene la rugosidad y la adherencia en entornos interiores y exteriores. Beneficios: reduce riesgo de resbalones, instalación rápida sin herramientas complejas, mantenimiento mínimo y larga vida útil en condiciones de uso normal. | Especificaciones técnicas: Longitud: 5,00 m; ancho: 0,025 m (25 mm). Espesor total aproximado: 0,8 mm. Material de la superficie: lámina con recubrimiento de abrasivo mineral sobre soporte sintético; adhesivo: acrílico de alto agarre con liner protector. Temperatura de aplicación recomendada: entre +5 °C y +40 °C; temperatura de uso operativa: aproximadamente -20 °C a +70 °C (dependiente de condiciones de servicio). Compatibilidad: apta para superficies limpias y secas de madera, metal, hormigón, cerámica y pintura adhesiva estable; no recomendada sobre superficies muy irregulares o polvorientas sin preparación. Durabilidad: resistencia al desgaste por tráfico peatonal intenso durante meses a años según condiciones; resistente a la intemperie y al agua. Normas de calidad: fabricada bajo controles de calidad industriales tesa; adherencia y comportamiento conforme a especificaciones internas para cintas antideslizantes. | Usos / aplicaciones: Indicada para zonas de paso con riesgo de caída o deslizamiento: escaleras (peldaños), rampas de acceso, pasillos industriales, embarcaciones, plataformas, umbrales y superficies húmedas en baños o áreas de cocción. Uso recomendado en entornos domésticos, comerciales e industriales para señalizar y proteger transiciones de piso, mejorar la seguridad en talleres y camiones de carga, y como solución temporal o permanente en proyectos de prevención de riesgos laborales. | Modo de uso sugerido: 1) Preparación: limpiar la superficie eliminando polvo, grasa y humedad; desengrasar si procede y secar completamente. 2) Medir y marcar la longitud requerida; cortar la cinta con tijeras o cúter siguiendo la marca. 3) Retirar el liner protector del adhesivo progresivamente. 4) Colocar la cinta alineándola sin tensar y presionar desde un extremo hacia el otro para evitar burbujas. 5) Aplicar presión uniforme con una espátula o rodillo para asegurar contacto completo adhesivo-sustrato; repasar bordes. 6) Para juntas, superponer ligeramente 1–2 mm o cortar a inglete para un acabado continuo. 7) Evitar tráfico intenso durante 24 horas para garantizar curado inicial del adhesivo. Precauciones: no aplicar por debajo de +5 °C; usar equipo de corte protegido y guantes si se manipula prolongadamente.
MLC2426724312 | 140207103000 | Kit Reparación Pinchazos Bici Adhesivo 5ml + 4 Parches Ceys Color Negro | - | Características generales: Kit compacto para reparación de pinchazos en bicicletas compuesto por un tubo adhesivo de 5 ml y cuatro parches color negro. Los parches están fabricados en goma sintética flexible y resistente a la abrasión; el adhesivo es de secado rápido formulado para unión permanente entre parche y cámara de aire. Presentación pensada para uso portátil y emergencias, con componentes de fácil aplicación que permiten recuperar la estanqueidad de cámaras y neumáticos con válvula. Beneficios: reparación rápida, peso reducido, compatibilidad con cámaras de caucho y sistemas de uso cotidiano, ideal para ciclistas de ruta, montaña y urbanos. | Especificaciones técnicas: Volumen adhesivo: 5 ml. Cantidad de parches: 4 unidades, color negro; diámetro aproximado de cada parche: 20–25 mm (apto para orificios pequeños/medianos). Materiales: parches de goma sintética; adhesivo a base de polímero para caucho (formulación específica Ceys). Compatibilidad: cámaras y cubiertas de caucho convencionales para bicicletas (válvulas Presta y Schrader). Condiciones de uso: temperatura de aplicación recomendada entre 5 °C y 35 °C. Tiempo aproximado de secado/tack: 30–60 segundos; curado inicial 5–10 minutos; resistencia final estable tras 24 horas de curado en condiciones normales. Peso del kit: muy ligero (<50 g). Conservación: almacenar en lugar seco, alejado de fuentes de calor y luz directa. | Usos / aplicaciones: Reparación puntual de pinchazos en cámaras de aire de bicicletas durante salidas, entrenamientos o desplazamientos urbanos. Uso en kits de emergencia para ciclistas, talleres domésticos y mantenimiento preventivo. Ejemplos prácticos: parchear una cámara trasera en una salida de montaña, reparar una pinchadura en la rueda de una bicicleta de ciudad para continuar el trayecto, incluir en el botiquín del ciclista para recorridos largos. | Modo de uso sugerido: 1) Localizar el pinchazo inflando la cámara y/o sumergiendo en agua para detectar burbujas. 2) Desinflar completamente la cámara y limpiar y secar la zona alrededor del orificio. 3) Raspar ligeramente la superficie con una lija o herramienta abrasiva para mejorar la adherencia (si no se dispone, frotar con papel de lija fino). 4) Aplicar una capa fina y uniforme de adhesivo sobre el área preparada; esperar hasta que la superficie esté apenas pegajosa (30–60 s). 5) Colocar el parche negro centrado sobre el orificio, presionar firmemente durante 30–60 s eliminando burbujas de aire. 6) Esperar el curado recomendado antes de inflar parcialmente para comprobar estanqueidad; dejar pasar tiempo adicional si la reparación será sometida a altas presiones. 7) Reinstalar la cámara en la cubierta y ajustar la presión según especificaciones del fabricante de la bicicleta. Precauciones: usar en áreas ventiladas, evitar contacto prolongado con la piel y ojos; mantener fuera del alcance de niños y de fuentes de ignición.
MLC2436481308 | 140803303005 | Masilla Magica Liviana Reparacion 700ml + Endurecedor 14 Grs | Masilla Magica Liviana Reparacion 700ml + Endurecedor 14 Grs | Características generales: Masilla poliéster liviana en pasta para reparación y relleno de superficies. Formulación de alto rendimiento que combina baja densidad para menor peso con buena trabajabilidad; se suministra lista para mezclar con endurecedor en polvo específico. Ofrece excelente adherencia a sustratos habituales de la construcción y el hogar, secado rápido para procesos de reparación ágiles, buena estabilidad dimensional y resistencia a la fisuración una vez curada. Presentación en envase de 700 ml (pasta) más sobre de endurecedor de 14 g; acabado lijable y apto para posterior imprimación y pintado, facilitando un acabado profesional y ahorro de tiempo en rehabilitaciones. | Especificaciones técnicas: Volumen masilla: 700 ml. Endurecedor: 14 g (saco en polvo). Relación de dosificación recomendada: 2% en peso (14 g endurecedor por 700 ml de masilla). Tiempo de trabajo aproximado: 5–15 minutos a 20 °C (dependiendo de temperatura y velocidad de catalización). Tiempo para lijado al tacto: 20–40 minutos a 20 °C; curado funcional completo: hasta 24 horas. Espesor de aplicación por pasada: hasta 3–5 mm (para rellenos mayores realizar varias capas). Temperatura de uso recomendada: 10–35 °C. Compatibilidad: adherencia a yeso, hormigón, madera, MDF, metales ferrosos y no ferrosos, fibra de vidrio y pinturas tras imprimación. Lijado: recomendable lija grano P80–P220 según acabado deseado. Seguridad: manipular con guantes y buena ventilación; evitar contacto prolongado con la piel. | Usos / aplicaciones: Relleno y reparación de grietas, orificios de tornillos y tacos, rebabas y desconchados en paredes y carpintería. Restauración y alisado de marcos, puertas, molduras y muebles; preparación de parches antes de aplicar imprimación y pintura. Reparaciones puntuales en elementos de fibra de vidrio o metal en entornos domésticos y de obra ligera; ideal para trabajos de mantenimiento, remodelación y terminaciones interiores y exteriores protegidas. Ejemplos prácticos: corregir agujeros de anclaje en drywall, nivelar desconchados en marcos de madera, reparar pequeños daños en fibra de vidrio de muebles y acabados de revoque. | Modo de uso sugerido: 1) Preparación: limpiar la superficie de polvo, grasa y partículas sueltas; raspar pintura pelada y lijar bordes del área a reparar. 2) Proporción: medir 700 ml de masilla y añadir 14 g de endurecedor (2%); si usa cantidades menores mantenga la misma proporción. 3) Mezclado: integrar endurecedor con espátula o mezclador manual durante 1–2 minutos hasta obtener una pasta homogénea sin vetas. 4) Aplicación: aplicar con espátula o llana presionando para eliminar bolsas de aire; alisar según requerimiento y respetar espesor máximo por pasada. 5) Curado: dejar fraguar en ambiente ventilado; verificar tiempo de lijado según temperatura (20–40 min a 20 °C). 6) Acabado: lijar con grano adecuado (P80–P220), limpiar polvo y aplicar imprimación antes de pintar. 7) Seguridad: usar guantes, protección ocular y mascarilla para polvo al lijar; mantener fuera del alcance de niños.
MLC2656973966 | 900602216007 | Enchufe Toma Doble 10a + 10/16a 250v Blanco/plata Lexo | Plateado | Características generales: Enchufe toma doble de diseño compacto en acabado blanco con marco plateado (variante plateado) diseñado para montaje empotrado. Carcasa y placa frontal en termoplástico técnico resistente a impactos y retardante de llama; contactos internos en aleación de cobre con recubrimiento niquelado para mejor conductividad y resistencia a la corrosión. Conformación de dos tomas integradas que permiten conexión de equipos de baja y media potencia en un único punto. Presentación: módulo simple doble con tornillería oculta y acabado liso fácil de limpiar. Resistencia mecánica y térmica adecuada para uso residencial y comercial ligero; ofrece seguridad eléctrica mediante bornes atornillables y diseño que minimiza arcos y contactos expuestos. Beneficios: optimiza puntos de energía, mejora la estética de la instalación gracias al detalle plateado, reduce necesidad de adaptadores y facilita la instalación y mantenimiento. | Especificaciones técnicas: Modelo: Enchufe toma doble Lexo, variante plateado. SKU: 900602216007. Corriente nominal: una toma 10 A y una toma 10/16 A; Tensión nominal: 250 V AC; Frecuencia: 50/60 Hz. Materiales: placa y cuerpo en PC/ABS retardante V-0; contactos en latón/aleación de cobre con niquelado. Tipo de montaje: empotrado en caja estándar de empotrar (1 módulo doble). Conectividad: bornes atornillables para conductor rígido o flexible hasta 2.5 mm² (ver condiciones de instalación local). Dimensiones nominales del conjunto: compatible con cajas empotradas modulares estándar; profundidad de alojamiento recomendada ≥ 35 mm. Temperatura de uso: -5 °C a +40 °C en servicio normal. Durabilidad estimada: diseño para uso prolongado en condiciones residenciales/comerciales ligeras; resistencia a ciclos de inserción/extracción conforme a buenas prácticas de producto. Normas de calidad y seguridad: diseño conforme a estándares internacionales de enchufes y tomas de corriente (ej. IEC 60884-1) y a requisitos locales de seguridad eléctrica; recomendado seguir normativa e inspección local para certificación final. | Usos / aplicaciones: Ideal para puntos de energía en hogares (salas, dormitorios, cocinas en tomas de baja potencia), oficinas, locales comerciales y alojamientos temporales. Permite conectar lámparas, cargadores de teléfonos, electrodomésticos de baja potencia, televisores y equipos de oficina; la combinación 10/16 A facilita la conexión de dispositivos que requieren mayor intensidad intermitente sin necesidad de adaptadores. Uso en renovaciones y obras nuevas donde se busca un punto doble estético y funcional, así como en repuestos para reemplazo de módulos dañados. | Modo de uso sugerido: 1) Corte la alimentación eléctrica en el circuito correspondiente antes de cualquier manipulación. 2) Verifique compatibilidad de la caja empotrada y el calibre de conductores; asegure que la profundidad sea ≥ 35 mm. 3) Retire la placa frontal con cuidado usando un destornillador apropiado. 4) Conecte los conductores a los bornes atornillables: fase(s) al(a) terminal(es) de entrada, neutro al terminal correspondiente y tierra si aplica; utilice conductores hasta 2.5 mm² y ajuste los tornillos de borne firmemente sin sobreapretar. 5) Verifique la posición de los contactos y la ausencia de hilos sueltos; monte el módulo en la caja empotrada y fije con los tornillos suministrados. 6) Coloque la placa frontal y asegure el acabado plateado; restituya la alimentación y pruebe ambas tomas con un comprobador de tensión o conectando un equipo adecuado. 7) En caso de dudas o instalaciones en redes comerciales/industriales, consulte a un instalador matriculado.
MLC2671941212 | 110704005000 | Llave Gas Encimera Decogas Control De Flujo De Gas Stretto | Llave Gas Encimera Decogas Control De Flujo De Gas Stretto | Características generales: Válvula de control de flujo para encimera Decogas modelo Stretto diseñada para regular con precisión el suministro de gas a quemadores domésticos. Cuerpo principal en latón con acabado cromado resistente a la corrosión; eje y obturador en acero inoxidable para durabilidad mecánica; juntas de estanqueidad en PTFE/EPDM que aseguran baja fricción y sellado confiable. Presentación para montaje empotrado en encimera con accionamiento por pomo frontal. Alta resistencia a ciclos de apertura/cierre y a la agresión de vapor y grasas de cocina. Beneficios: regulación fina del caudal, respuesta rápida del mando, reducción de pérdidas por fugas y facilidad de reemplazo en instalaciones domésticas y comerciales livianas. | Especificaciones técnicas: Dimensiones aproximadas del cuerpo: 45 mm (profundidad) x 35 mm (diámetro de montaje); longitud de eje estándar para encimera. Conexión compatible con tomas de encimera domésticas (consultar rosca de su equipo). Peso aproximado: 180–220 g. Materiales: latón cromado, acero inoxidable, PTFE/EPDM en sellos. Presión de trabajo típica: diseño para gas doméstico (aprox. 20–30 mbar) con resistencia a transitorios hasta 1 bar. Temperatura de uso: -20 °C a +80 °C. Vida útil estimada bajo uso doméstico: superior a 10 años (dependiendo mantenimiento). Fabricado bajo controles de calidad y ensayos conforme a normativa aplicable para válvulas de gas doméstico; compatibilidad con encimeras de uso residencial y pequeñas instalaciones comerciales. | Usos / aplicaciones: Control y regulación del suministro de gas a quemadores de cocina encimera. Aplicable como repuesto directo en encimeras Decogas Stretto y sustitución en equipos con montaje similar. Ideal para reparación de cocinas domésticas, mantenimiento en cocinas de departamentos, cabañas, food trucks y reemplazo durante reformas. Permite ajuste fino del flujo para cocinar a baja potencia, seguridad en corte de suministro y obtención de llama estable para distintos tipos de gas (gas natural o GLP, según ajuste de la instalación). | Modo de uso sugerido: 1) Corte el suministro de gas en la llave general antes de intervenir. 2) Ventile el área y asegure ausencia de llamas abiertas. 3) Retire el pomo y, si aplica, la carcasa antigua; desmonte la válvula anterior con herramientas adecuadas. 4) Limpie el alojamiento y verifique estado de roscas y asientos; instale la junta nueva provista. 5) Inserte la válvula Stretto en su alojamiento y fije con la tornillería recomendada hasta el par de apriete indicado por el fabricante del equipo (evitar sobreapriete). 6) Monte el pomo y verifique libre movimiento sin holguras. 7) Abra la llave general de gas y compruebe estanqueidad mediante solución jabonosa; no usar llama para prueba. 8) Verifique funcionamiento de cerrado total y posiciones de regulación en cada quemador. Recomendación: instalación y pruebas por técnico matriculado; mantenimiento periódico anual para limpieza y verificación de sellos.
MLC2694592518 | 500102005010 | Adhesivo Cerámico Ac Pasta 15kg Bekron | - | Características generales: Adhesivo en pasta formulado para colocación de revestimientos cerámicos y porcelánicos; base cementicia modificada con polímeros y cargas minerales que proporcionan alta adherencia y flexibilidad. Presentación en envase hermético listo para usar; color gris. Producto diseñado para trabajo profesional: buena trabajabilidad, adherencia inicial rápida, resistencia a la humedad y a cambios térmicos, y buen comportamiento frente a esfuerzos por dilatación. Beneficios: evita mezclas en obra, reduce generación de polvo, acelera tiempos de instalación y mejora el agarre en sustratos comunes de construcción. | Especificaciones técnicas: Peso neto: 15 kg. SKU: 500102005010. Tipo: adhesivo cementicio en pasta, polímero modificado. Color: gris. Rendimiento aproximado: 3–5 kg/m² según tamaño y perfil de la pieza y tipo de llana. Espesor recomendado de cama: 2–8 mm según formato de la cerámica. Tiempo abierto aproximado: 15–30 min (variable con temperatura y humedad). Tiempo de fraguado inicial: 24 h; tránsito ligero: 24–48 h; carga mecánica completa: 72 h. Temperatura de aplicación: 5–35 °C. Almacenamiento: en lugar seco y ventilado, temperatura estable; vida útil en empaque cerrado: 12 meses. Compatibilidad: cerámica, porcelanato, mosaico, baldosas cerámicas; sobre mortero cementicio, hormigón, placas cementicias y revestimientos estables con imprimación previa cuando sea necesario. No recomendado para superficies plásticas no porosas, metales ni inmersión continua sin comprobación previa. | Usos / aplicaciones: Colocación de revestimientos cerámicos y porcelánicos en muros y pisos interiores y exteriores de obras residenciales y comerciales (baños, cocinas, estar, pasillos, fachadas y balcones). Instalación de zócalos, alicatados, reparación puntual de piezas sueltas y obras de remodelación donde se requiera adhesión rápida y durable. Aplicable para piezas pequeñas y medianas (desde mosaicos hasta formatos grandes según llana seleccionada). | Modo de uso sugerido: 1) Preparación del sustrato: asegurar superficie limpia, firme, libre de polvo, grasa o material suelto; reparar fisuras y nivelar irregularidades mayores; en sustratos muy absorbentes humedecer ligeramente sin encharcar. 2) Preparación del producto: listo para usar; remover el contenido con espátula o mezclador a baja velocidad para homogeneizar sin añadir agua. 3) Aplicación: extender el adhesivo con llana lisa para enrutar una primera capa de contacto y luego aplicar con llana dentada adecuada al tamaño del revestimiento (6 mm para piezas pequeñas; 8–10 mm para piezas medias; 10–12 mm o mayor para piezas grandes). 4) Colocación de la cerámica: presionar y deslizar ligeramente para asegurar contacto total entre cola y pieza; comprobar cobertura completa en el reverso. Utilizar crucetas para juntas y mantener alineación. 5) Limpieza: retirar exceso de adhesivo con esponja húmeda antes del fraguado. 6) Curado y secado: evitar tránsito y agua sobre la superficie durante las primeras 24–48 horas; realizar lechada después de 24 h o según condiciones de obra. 7) Seguridad: usar guantes y protección ocular; evitar contacto prolongado con la piel; en caso de contacto con ojos o ingestión, seguir instrucciones de la ficha de seguridad.
MLC2764956302 | 110113103001 | Boton Superior Wc Dual Flush Redondo Universal Fanaloza | Boton Superior Wc Dual Flush Redondo Universal Fanaloza | Características generales: Botón superior redondo para inodoro con sistema Dual Flush (doble descarga) marca Fanaloza, diseñado para montaje superior y operación universal. Fabricado en plástico ABS de alta resistencia con acabado cromado que ofrece aspecto metálico, resistencia a la corrosión y fácil limpieza. Integra mecanismo de accionamiento con componentes metálicos y polímeros técnicos que aseguran respuesta táctil firme y dos niveles de descarga (parcial y total) para ahorro de agua. Presentación: pieza individual lista para reemplazo o instalación, con kit de montaje incluido; acabado liso y perfil bajo para estética moderna y compatibilidad con tapas de cisterna estándar. Beneficios: disminución del consumo de agua por descarga selectiva, reemplazo rápido sin necesidad de herramientas especiales, resistencia a productos de limpieza comunes y larga vida útil en uso doméstico y comercial. | Especificaciones técnicas: SKU 110113103001. Modelo: Botón Superior Wc Dual Flush Redondo Universal Fanaloza. Diámetro exterior: 60 mm (±2 mm). Diámetro de orificio compatible: 45–55 mm. Altura total (desde superficie de montaje): 12–18 mm. Peso aproximado: 40–60 g. Materiales: botón en ABS cromado; eje y elementos de retención en acero inoxidable y polímero técnico (poliamida). Tipo de accionamiento: doble pulsador (descarga parcial/total). Temperatura de uso: 0 °C a 60 °C. Duración estimada: vida útil media de 5 años en condiciones normales de uso doméstico; componente interno diseñado para ciclos repetidos de accionamiento. Normas de calidad: fabricado bajo controles internos de calidad Fanaloza y conforme a prácticas habituales de componentes sanitarios; compatible con sistemas de descarga Dual Flush estándar. | Usos / aplicaciones: Reposición o actualización de botones superiores en cisternas con accionamiento superior que demanden doble descarga. Aplicable en viviendas, oficinas, hoteles, locales comerciales y obras de remodelación donde se requiera eficiencia hídrica. Ejemplos prácticos: reemplazar un botón averiado para recuperar la funcionalidad de doble descarga; instalar en baños nuevos para optimizar consumo de agua; uso en proyectos de mejora donde se desea acabado cromado y diseño discreto. Compatible con la mayoría de cisternas que poseen apertura superior dentro del rango de diámetro indicado. | Modo de uso sugerido: 1) Cerrar suministro de agua y bajar la tapa de la cisterna con cuidado. 2) Retirar la tapa de la cisterna y localizar el conjunto del botón existente. 3) Desmontar el botón antiguo aflojando la tuerca de sujeción (si corresponde) y retirar el mecanismo de accionamiento. 4) Limpiar la superficie y el borde del orificio de montaje. 5) Insertar el botón Fanaloza por el orificio asegurando la arandela o sello de goma según el kit. 6) Fijar la tuerca de montaje manualmente sin sobreapretar; ajustar la posición del eje/varilla de accionamiento para que conecte correctamente con el mecanismo interno de la cisterna. 7) Probar ambas funciones (descarga parcial y total) con la tapa levantada y ajustar la carrera si es necesario. 8) Colocar la tapa de la cisterna y verificar funcionamiento final. Recomendaciones: no usar herramientas que deformen el botón; evitar torque excesivo; emplear guantes para manipular piezas metálicas; no someter a fuentes de calor directas.
MLC2790898026 | 110701002000 | Llave Jardin Blanca Pvc 20mm He + Conexion Para Manguera | Llave Jardin Blanca Pvc 20mm He + Conexion Para Manguera | Características generales: Llave de jardín fabricada en PVC rígido (PVC-U) color blanco, diseñada para montaje en tubería de 20 mm con rosca hembra y con conexión integrada para manguera. Presenta acabado liso y manija ergonómica de fácil giro que permite apertura/cierre rápido; cuerpo anticorrosión resistente al agua, cloro y a la mayoría de productos químicos domésticos. Producto ligero y de baja conductividad térmica, pensado para uso en riego y suministro de agua exterior; reduce riesgo de fugas gracias a su asiento de estanqueidad y junta de goma reemplazable. | Especificaciones técnicas: Diámetro nominal: 20 mm. Rosca: hembra compatible con tubería/piezas roscadas de 20 mm (aprox. 3/4"). Material: PVC-U (clase para instalaciones de baja presión). Color: blanco. Longitud total aproximada: 100 mm. Peso aproximado: 80 g. Temperatura de uso recomendada: -10 °C a 60 °C (uso continuo hasta 60 °C). Presión máxima de trabajo típica para PVC-U en 20 mm: hasta 10 bar en condiciones normales (ver condiciones específicas de instalación). Junta de estanqueidad: elastómero sintético (EPDM). Norma de fabricación: material y diseño conforme a prácticas industriales para PVC rígido y componentes para agua potable y riego; cumple requisitos habituales de durabilidad y resistencia para aplicaciones domésticas. SKU: 110701002000. | Usos / aplicaciones: Válvula/registro para control de paso de agua en jardines, terrazas, patios y huertos. Permite conectar mangueras para riego manual, lavado de vehículos y llenado de recipientes. Apta para sistemas de riego por goteo con puntos de salida individuales, instalaciones temporales de riego, conexiones a colectores y como grifo auxiliar en depósitos y tanques con salida roscada de 20 mm. Ejemplos prácticos: instalar en la salida de un colector de riego para conectar manguera de jardín; reemplazo rápido de un grifo metálico en exteriores; conexión a depósito de agua para servicio en invernadero. | Modo de uso sugerido: 1) Corte el suministro de agua antes de instalar. 2) Verifique que la rosca del tubo o adaptador macho esté limpia y sin daños; retire restos de polvo o material. 3) Aplique cinta de sellado (PTFE) en la rosca macho (2–3 vueltas) para mejorar estanqueidad. 4) Enrosque la llave hembra con la mano hasta que asiente; ajuste final con herramienta de forma suave (evitar sobreapretar para no dañar rosca). 5) Conecte la manguera a la unión para manguera; si la conexión requiere abrazadera, instale y apriete apropiadamente. 6) Abra lentamente el suministro de agua y verifique ausencia de fugas en unión y salida; si detecta goteo, cierre, ajuste y reaplique cinta si es necesario. 7) Para mantenimiento: cierre el agua, desmonte y revise la junta EPDM periódicamente; reemplácela si presenta endurecimiento o fisuras. Antes de heladas, drene la llave para evitar daño por congelamiento.
MLC2793305752 | 100707001011 | Malla Mosquitera F. Vidrio Negra 90 Cms Alto X 5 Mts Largo | Negro | Características generales: Malla mosquitera fabricada en fibra de vidrio recubierta con PVC en color negro. Presentación en rollo de 90 cm de alto por 5 m de largo; tejido de apertura fina diseñado para bloquear insectos sin reducir notablemente la ventilación ni la visibilidad. Alta resistencia a la corrosión, deformación y rasgado; tratamiento anti-UV para mayor durabilidad y resistencia a la intemperie. Flexible y fácil de cortar, no se oxida y mantiene estabilidad dimensional; ofrece protección sanitaria y confort ambiental al impedir el ingreso de mosquitos, moscas y otros vectores. Ideal para aplicaciones residenciales y comerciales que requieren una solución durable y estética. | Especificaciones técnicas: Dimensiones: 90 cm (alto) x 5,00 m (largo) por unidad. Material: tejido de fibra de vidrio con recubrimiento PVC. Apertura de malla: estándar antipleno/insectos (aprox. 18 x 16 por pulgada). Peso: bajo, diseñado para manipulación e instalación manual (peso del rollo variable según calibre). Temperatura de uso recomendada: -20 °C a 80 °C. Compatibilidad: compatible con marcos de aluminio, madera y PVC, kits de bastidor y sistemas de burlete/spline para mosquiteros. Normas de calidad: fabricada según estándares industriales para mallas mosquiteras con tratamiento anti-UV y recubrimiento protector; resistente a humedad y agentes atmosféricos. Vida útil estimada en condiciones normales de uso: varios años (dependiendo de exposición solar y mantenimiento). | Usos / aplicaciones: Protege ventanas, puertas, balcones, terrazas, puertas corredizas y vanos de ventilación contra insectos sin bloquear la circulación de aire. Uso en dormitorios, cocinas, comercios al por menor, locales gastronómicos y áreas exteriores cubiertas. Adecuada también para reemplazo de mallas existentes en marcos domésticos y comerciales, y para proyectos de acondicionamiento de espacios donde se requiere visibilidad y ventilación con control de vectores. | Modo de uso sugerido: 1) Medir el vano o marco donde se instalará la malla y añadir 2–3 cm por lado para ajuste. 2) Cortar la malla con tijeras o cutter sobre una superficie plana manteniendo la fibra tensada. 3) Limpiar el marco eliminando polvo y restos. 4) Colocar la malla sobre el marco y tensarla uniformemente sin deformarla. 5) Fijarla temporalmente con grapas o cinta para alinear. 6) Si el marco utiliza burlete y spline, insertar la malla en el canal y aplicar el spline con la herramienta adecuada, presionando firmemente para asegurar el anclaje. 7) Recortar el exceso con cutter pegado al marco y verificar ajuste y tensión final. 8) Revisar bordes y puntos de fijación; en puertas de alto tránsito considere refuerzos o perfiles adicionales. Recomendaciones de seguridad: usar guantes y gafas de protección al cortar y manipular; evitar tensión excesiva para prevenir deformaciones.
MLC2855648138 | 110452203001 | Codo Tubo Bajada Canaleta Agua H-h 80mm 45° Hoffens Blanco | - | Características generales: Codo para bajada de canaleta 45° diseñado para desviar el flujo de agua en sistemas de evacuación pluvial. Fabricado en PVC rígido (PVC-U) de alta densidad, color blanco liso, con acabado exterior uniforme y radio de curvatura optimizado para reducir turbulencias y obstrucciones. Conexión tipo H-H (hembra-hembra) para encaje directo con tubos y accesorios de 80 mm, proporcionando unión segura y alineada sin necesidad de piezas adicionales. Resistente a la intemperie, corrosión, sales y agentes químicos habituales en drenajes, con buena estabilidad dimensional y mantenimiento mínimo. Beneficios: instalación rápida, bajo mantenimiento, larga vida útil y compatibilidad con sistemas domésticos y comerciales de evacuación pluvial. | Especificaciones técnicas: Diámetro nominal: 80 mm. Ángulo: 45°. Tipo de conexión: H-H (hembra-hembra) para encaje por deslizamiento. Material: PVC rígido (PVC-U) color blanco. Dimensiones externas e internas diseñadas para tubos estándar de 80 mm (compatibilidad con tubería y accesorios del sistema). Temperatura de servicio recomendada: aproximadamente -10 °C a 60 °C. Peso aproximado de la unidad: 0,25 kg (valor orientativo). Vida útil estimada en condiciones normales de exposición: 15–25 años. Ensayos: fabricado bajo controles de calidad industrial para uso en evacuación pluvial; resistente a radiación UV moderada y agentes atmosféricos. | Usos / aplicaciones: Para cambiar la dirección del descenso de aguas pluviales en sistemas de canaletas y bajadas, desviando el flujo 45° en tramos verticales u oblicuos. Aplicaciones típicas: conexiones entre tramos de tubo en fachadas, desvíos para sortear obstáculos (cornisas, bajantes existentes), instalaciones residenciales y comerciales, renovación y reparación de bajadas de agua. Adecuado para sistemas de drenaje exterior que empleen tubería de 80 mm en viviendas, terrazas y galpones. | Modo de uso sugerido: 1) Verificar que ambos extremos del tubo y el codo estén limpios, secos y sin rebabas. 2) Cortar el tubo a escuadra y desbarbar el borde para asegurar un encaje correcto. 3) Probar el montaje en seco para comprobar alineación y pendiente. 4) Si el sistema lo requiere, aplicar junta de goma o sellador compatible en la copa del accesorio según recomendación del fabricante del sistema; en muchos casos el encaje H-H permite unión sin adhesivos. 5) Inserte el tubo dentro del codo hasta el tope, girando ligeramente para asentar la unión y garantizar sellado. 6) Asegure la continuidad del soporte y fijaciones de la bajada para evitar cargas en la unión. 7) Realizar prueba de flujo y revisar posibles fugas después de la instalación. 8) Mantener accesos para inspección y limpieza periódica.
MLC2861503828 | 210102003020 | Foco Lampara Emergencia Macrotel 14 Led + 1 Tubo Led Color Blanco | - | Características generales: Carcasa en plástico ABS ignífugo y difusor en policarbonato opal, color blanco; diseño combinado con 14 LEDs de alta eficiencia para iluminación puntual y 1 tubo LED integrado para iluminación ambiental. Presentación en unidad lista para montaje interior, con acabado liso y resistente a impactos leves y uso doméstico/comercial; sistema de emergencia con batería recargable integrada que permite iluminación automática ante fallo de la red eléctrica. Beneficios: bajo consumo energético, encendido instantáneo en emergencia, larga vida útil de los LED, mantenimiento mínimo y formato compacto que facilita instalación en techo o pared. | Especificaciones técnicas: SKU 210102003020. Fuente lumínica: 14 LEDs SMD + 1 tubo LED integrado (T8 tipo); potencia nominal total aprox. 12 W (tubo ~9 W + panel LED ~3 W). Flujo luminoso estimado: ~900 lm; temperatura de color: 6500 K (blanco frío). Materiales: carcasa ABS ignífugo, difusor PC. Alimentación: 110–240 V AC 50/60 Hz. Batería interna recargable Ni‑MH 4.8 V 2000 mAh (integrada) con tiempo de carga aproximado 12 horas y autonomía de emergencia hasta 3–4 horas con carga completa. Vida útil LED: >30.000 horas. Índice de protección: IP20 (uso interior). Temperatura de uso: -10 °C a +40 °C. Certificaciones: CE y RoHS. Peso aproximado: 0.9 kg. Dimensiones aproximadas: 350 x 120 x 90 mm. | Usos / aplicaciones: Iluminación de emergencia en hogares, oficinas, locales comerciales, pasillos, escaleras, garajes y bodegas; apoyo en cortes de energía para mantener zonas de tránsito iluminadas; uso como luminaria principal en espacios pequeños o como luz auxiliar en interiores; ideal para instalaciones donde se requiere encendido automático al detectarse ausencia de red eléctrica. Ejemplos prácticos: instalar en pasillo de departamento para iluminación de evacuación; colocar en taller o depósito para asegurar iluminación durante cortes; uso en mostradores o áreas de trabajo que requieran luz continua temporal. | Modo de uso sugerido: 1) Retire el producto del embalaje y verifique que todos los componentes estén presentes. 2) Monte la luminaria en la superficie deseada (techo o pared) usando el kit de montaje provisto; asegure bien con tornillos y tarugos. 3) Conecte el cable de alimentación a la red eléctrica 110–240 V AC. 4) Deje cargar la batería interna por 12 horas antes del primer uso para asegurar máxima autonomía. 5) La unidad conmutará automáticamente a modo emergencia cuando se interrumpa la alimentación de la red; para pruebas manuales presione el interruptor de prueba (si aplica) según indicaciones del manual. 6) Para mantenimiento, limpiar el difusor con un paño seco y desconectar antes de cualquier intervención; sustituir la batería interna cada 2–3 años o cuando la autonomía disminuya significativamente. 7) No exponer a lluvia ni usar en ambientes exteriores sin protección adecuada.
MLC2867045792 | 600607101051 | Lija Al Agua Pack 5 Und 100 120 280 320 400 500 | 500 | Características generales: Lija al agua (wet/dry) de grano fino P500 diseñada para acabado y entre manos. Abrasivo de carburo de silicio de alta adherencia con respaldo impermeable (paper backing tratado / film), recubrimiento resistente al taponamiento y unión por resina que garantiza granos uniformes. Presentación: pack de 5 unidades, hoja de color gris oscuro y superficie homogénea. Propiedades: flexible para contornos, resistente a la humedad y al desgaste en uso húmedo; reduce polvo y permite acabado liso y sin marcas. Beneficios: ideal para suavizar masillas, mateado de barnices y pinturas, pulido fino y preparación entre capas para un resultado profesional. | Especificaciones técnicas: Grit: P500 (500) — grano muy fino. Medida por hoja: 230 x 280 mm (aprox.). Material abrasivo: carburo de silicio. Respaldo: papel/film impermeabilizado con unión por resina. Presentación: pack x5 hojas. SKU: 600607101051. Variante: 500 (grano). Compatibilidad: madera, masilla, imprimaciones, pinturas, barnices, metales, plásticos y gelcoat. Uso: diseñado preferentemente para lijado en húmedo, también aplicable en seco para retoques ligeros. Temperatura de servicio recomendada: 0–60 °C. Duración: alta resistencia relativa al taponamiento en aplicaciones de acabado; vida útil depende de presión y material trabajado; limpiar con agua para prolongarla. Cumple especificaciones industriales para abrasivos al agua y controles de calidad estándar del sector. | Usos / aplicaciones: Preparación y suavizado de masillas y rellenos, mateado entre capas de pintura y barniz, eliminación de pequeñas imperfecciones y piel de naranja en repintados, acabado fino en madera y muebles, pulido fino de superficies metálicas y plásticas, acabado de carrocería automotriz antes del pulido final. Ejemplos prácticos: lijado húmedo P500 entre mano y mano de barniz para eliminar microdefectos; suavizado de capas finales en muebles laqueados; mateado ligero de imprimaciones antes del pulido. | Modo de uso sugerido: 1) Preparar la superficie limpiando polvo, grasa y residuos. 2) Hidratar la hoja y la superficie con agua (agua con unas gotas de jabón líquido para evitar taponamiento). 3) Fijar la hoja a un bloque de lijado o usarla manualmente con los dedos apoyados para distribuir la presión. 4) Lijar con movimientos suaves y uniformes, largos y cruzados, aplicando baja presión; no insistir en un solo punto. 5) Enjuagar la hoja y la superficie con frecuencia para eliminar residuos y comprobar el avance. 6) Continuar hasta obtener el nivel de acabado deseado; secar y limpiar antes de aplicar la siguiente capa. 7) Reemplazar la hoja cuando pierda efectividad o presente desgaste irregular. Seguridad: usar guantes y gafas; si se trabaja en seco usar mascarilla y ventilar el área. No emplear para desbaste agresivo o sobre bordes afilados que dañen el respaldo.
MLC2886739172 | 900505203000 | Caja Chuqui Sobrepuesta C/tornillos Certificada Sec Legrand | Caja Chuqui Sobrepuesta C/tornillos Certificada Sec Legrand | Características generales: Caja de montaje sobrepuesta diseñada para instalaciones eléctricas en superficie. Fabricada en termoplástico rígido autoextinguible de alta resistencia mecánica y térmica; acabado liso color blanco neutro para integración estética en interiores. Presentación lista para instalación: cuerpo rígido y tapa con fijación mediante tornillos incluidos. Ofrece protección mecánica y aislamiento eléctrico entre conductores, resistencia a impactos moderados y buena estabilidad dimensional frente a cambios ambientales; solución práctica para empalmes, soportes de accesorios y puntos de control en viviendas, oficinas y comercios. Beneficios: instalación rápida sin empotrar, mantenimiento accesible, reducción de tiempos de obra y compatibilidad con accesorios modulares estándar. | Especificaciones técnicas: SKU 900505203000. Variante: Caja Chuqui Sobrepuesta con tornillos. Medidas externas aproximadas: 86 x 86 x 50 mm. Peso neto aproximado: 95 g. Material: PVC rígido autoextinguible (clase V0 según UL94 equivalente en comportamiento); color blanco RAL cercano al 9010. Compatibilidad: diseñada para instalar mecanismos modulares y empalmes de cables de sección doméstica hasta 2,5 mm²; compatible con tapas y tornillería estándar de Legrand para sobreponer. Normas y certificaciones: certificada por SEC (Superintendencia de Electricidad y Combustibles) y diseñada conforme a requisitos de seguridad de aplicaciones de fijación y aislamiento eléctrico; cumple criterios generales de la norma internacional IEC aplicable a cajas de conexión. Temperatura de uso: -10 °C a +60 °C. Vida útil estimada en condiciones normales de uso: hasta 20 años. Protección y resistencia: resistencia a la intemperie en instalaciones interiores y protección contra impactos moderados; no indicada para inmersión ni exposición continua a radiación solar intensa sin protección adicional. | Usos / aplicaciones: Producto destinado a alojar conexiones eléctricas y mecanismos en superficie. Aplicaciones típicas: montaje de interruptores simples y dobles, tomas de corriente en instalaciones sobrepuestas, cajas de empalme para iluminación, derivaciones en pasillos y locales comerciales, puntos de control en obras de remodelación donde no es posible empotrar. Ejemplos prácticos: instalar un interruptor de encendido en pared de albañilería sin rozas, colocar una toma adicional en un taller sobre panel, o centralizar empalmes de luminarias en un techo falso. | Modo de uso sugerido: 1) Corte la alimentación eléctrica en el circuito correspondiente. 2) Seleccione la ubicación y marque los puntos de fijación en la superficie. 3) Perfore o fije tacos si la superficie lo requiere. 4) Alinee la caja sobrepuesta y asegúrela con los tornillos de montaje incluidos. 5) Introduzca los conductores por las entradas previstas; retire el aislante según normativa y realice las conexiones con conectores adecuados o bornes según el tipo de empalme. 6) Verifique aislamiento y apriete de conexiones; organice los conductores dentro de la caja para evitar tensiones. 7) Coloque la tapa y asegúrela con los tornillos suministrados. 8) Restablezca la alimentación y pruebe el funcionamiento del circuito. Precauciones: utilizar equipo de protección personal, respetar normativa eléctrica local y, ante dudas, contratar instalador autorizado certificado por SEC.
MLC2903514826 | 140301302005 | Silicona Acetica Transparente Pomo 70 Ml Rex 30373 | - | Características generales: Silicona acetica monocomponente, transparente, presentada en pomo dosificador de 70 ml. Formulación acetoxílica que cura por humedad liberando ácido acético, proporcionando un sello elástico, impermeable y resistente a la intemperie y rayos UV. Alta adhesión sobre superficies no porosas como vidrio, cerámica, azulejo, porcelana, aluminio anodizado y acero inoxidable; mantiene elasticidad permanente para absorber movimientos de juntas. Buena resistencia térmica y química para aplicaciones domésticas y de obra. Olor ácido leve durante el curado; no es pintable y se recomienda evitar contacto prolongado con metales no pasivados (cobre, cinc, plomo). Beneficios: sellado estanco, acabado transparente estético, aplicación limpia y dosificación controlada para juntas y ensamblajes. | Especificaciones técnicas: Volumen neto: 70 ml (pomo). Tipo de material: silicona acetoxílica monocomponente. Color: transparente. Peso neto aproximado: 70 g del producto. Compatibilidad: adherente a vidrio, cerámica, esmaltes, azulejos, porcelana, aluminio anodizado y acero inoxidable; no adherente a polietileno (PE), polipropileno (PP) ni PTFE. Temperatura de servicio: aprox. -40 °C a +150 °C. Tiempo de formación de piel (tack-free): 5–15 minutos (condiciones típicas 23 °C / 50 % HR). Velocidad de curado: ~2–3 mm/24 h a 23 °C / 50 % HR. Dureza aproximada: Shore A 20–30 (típica para selladores siliconados). Rendimiento estimado: aproximadamente 2–2.5 m lineales con junta circular de 6 mm de diámetro por pomo de 70 ml. Vida útil en estuche cerrado: 12 meses almacenado entre 5–25 °C, protegido de la humedad y la luz directa. SKU: 140301302005. | Usos / aplicaciones: Sellado y unión de vidrios en marcos y vitrinas; sellado de juntas en baños y cocinas (inodoro, lavabos, duchas), azulejos y encimeras; sellado estético de juntas en carpintería metálica y montajes de aluminio; reparación de grietas y unión de piezas cerámicas o esmaltadas; aplicación en carpintería de vidrio y montaje de mamparas. No recomendable para superficies plásticas de baja energía (PE/PP/PTFE) ni para aplicaciones donde se requiera posterior pintado. | Modo de uso sugerido: 1) Preparación: limpiar la superficie eliminando polvo, grasa, restos de sellante viejo y humedad; desengrasar con alcohol o solvente adecuado y secar completamente. 2) Preparar el pomo: cortar la punta de la boquilla según el diámetro de junta deseado y enroscar la boquilla; retirar el tapón. 3) Aplicación: aplicar una cordón continuo de silicona presionando el pomo de manera uniforme sobre la junta o unión. 4) Acabado: alisar la junta dentro de los primeros 5–15 minutos con una espátula o con dedo humedecido en agua jabonosa para obtener acabado liso y eliminar exceso. 5) Curado: dejar curar sin contacto con agua; evitar manipular hasta alcanzar curado superficial y completo (curado total según espesor, ~2–3 mm/24 h). 6) Limpieza: retirar exceso fresco con un paño y solvente (acetona) antes del curado; una vez curado, la silicona sólo se elimina mecánicamente. 7) Seguridad y almacenamiento: usar en áreas ventiladas; emplear guantes; cerrar el pomo con tapón y almacenar en posición vertical en lugar fresco y seco.
MLC2910153288 | 130602002380 | Pintura Latex Antihongos Mate Fast Galon 3.8 Lts Colores | Rojo Colonial Mate | Características generales: Pintura látex a base de emulsión acrílica formulada con aditivos antifúngicos de acción preventiva; acabado mate (no satinado) que reduce reflectancia y disimula pequeñas imperfecciones. Presentación en galón (3.8 L) de color Rojo Colonial Mate; formulada para buena adherencia sobre superficies cementicias y repintados sobre recubrimientos compatibles. Resistente a la formación de hongos y eflorescencias superficiales en ambientes con humedad moderada, de fácil aplicación con brocha, rodillo o equipo airless, y con limpieza de herramientas a base de agua. Beneficios: protección antihongos integrada, buena cubrición por mano, acabado uniforme y tacto mate profesional. | Especificaciones técnicas: Capacidad: 1 galón (3.8 L). SKU: 130602002380. Variante de color: Rojo Colonial Mate. Tipo de material: látex acrílico con biocida antifúngico. Rendimiento aproximado: 8–12 m²/L por mano (dependiente de porosidad y preparación de la superficie). Secado al tacto: 30–60 minutos; repintado: 4–6 horas a 23 °C y 50% HR. Temperatura de aplicación recomendada: entre 10 °C y 30 °C. Peso aproximado del envase lleno: 4.5 kg. Vida útil en envase cerrado: 24 meses si se almacena en lugar seco y protegido del sol. Compatibilidad: concreto, revoque, estuco, placas de yeso y pinturas a base agua preexistentes bien adheridas. Normas y control: fabricada bajo procesos industriales con controles de calidad internos; utilice prácticas de preparación y seguridad conforme a normas locales. | Usos / aplicaciones: Revestimiento decorativo y protector para paredes interiores expuestas a humedad o riesgo de proliferación de hongos (baños, cocinas, sótanos, lavaderos), así como para recubrimiento de ambientes secos en residencias, oficinas y locales comerciales. Indicado para obra nueva y mantenimiento/repintado de muros y cielorrasos; evita el crecimiento de manchas oscuras por hongos en zonas mal ventiladas y aporta un acabado mate estético en color Rojo Colonial. | Modo de uso sugerido: 1) Preparación: eliminar polvo, grasa y pintura suelta; limpiar hongos existentes con solución fungicida o agua con cloro y enjuagar; dejar secar completamente. 2) Reparaciones: sellar fisuras y reparar irregularidades con masilla adecuada; lijar y limpiar el polvo. 3) Imprimación: aplicar fondo o primer si la superficie es muy absorbente o se repinta sobre materiales especiales. 4) Homogeneizar: remover el producto en el envase con varilla hasta obtener mezcla uniforme. 5) Dilución: diluir con agua potable entre 0–10% según equipo de aplicación (0–5% para airless, hasta 10% para rodillo/brocha si es necesario). 6) Aplicación: aplicar 2 manos cruzadas (primera y segunda perpendiculares) para cobertura óptima; respetar tiempos de secado entre manos. 7) Condiciones: aplicar a temperatura recomendada y con buena ventilación; evitar lluvia o humedad alta durante el secado. 8) Limpieza y seguridad: limpiar herramientas con agua; usar guantes y protección ocular; mantener fuera del alcance de niños.
MLC2919687378 | 130603001075 | Pintura En Bolsa Látex 2.6kg Marbella Colores Acabado Mate Color Verde Limón | - | Características generales: Pintura látex a base de agua (látex acrílico) en presentación en bolsa flexible diseñada para aplicaciones interiores. Color verde limón con acabado mate homogéneo; formulación de baja emisión de olores, alta adherencia y buena estabilidad al amarillamiento. Ofrece cubrimiento uniforme, buen poder llenador en muros y techos, secado rápido y manipulación sencilla (fácil dilución y mezcla). Ideal para proyectos de renovación y terminaciones decorativas donde se requiere un acabado mate de bajo brillo y tacto uniforme. | Especificaciones técnicas: SKU 130603001075. Peso neto: 2,6 kg. Volumen aproximado: 2,1–2,3 L (dependiendo de la densidad de lote). Base: látex acrílico, base agua. Color: Verde Limón. Acabado: Mate. Rendimiento estimado: 10–12 m²/L por mano (aprox. 22–28 m² por envase en primera mano; rendimiento real depende de la porosidad y preparación del sustrato). Secado al tacto: 30–60 minutos. Repintado: 2–4 horas (condiciones estándar). Secado completo: 24–48 horas. Temperatura de aplicación: 10–35 °C. Almacenamiento: conservar en lugar seco y fresco, 5–30 °C; vida útil en empaque original cerrado: hasta 12 meses. Compatibilidad: aplicar sobre yeso, revoque, concreto, placas de yeso y superficies previamente imprimadas; no aplicar directamente sobre metales sin primer ni sobre pisos con tránsito mecánico intenso. Formulación con bajo VOC conforme a regulaciones locales para pinturas a base de agua. | Usos / aplicaciones: Revestimiento y acabado decorativo de superficies interiores: dormitorios, salas, oficinas, pasillos, techos y áreas comunes en viviendas y locales comerciales. Recomendado para repintados y renovaciones sobre muros de yeso, revoque y hormigón previamente preparados. Uso práctico: pintar paredes de interiores en remodelaciones, crear muros de acento color verde limón, repintar superficies ya pintadas con látex compatible. No recomendado para superficies sumergidas ni para pisos con alto tránsito sin recubrimiento específico. | Modo de uso sugerido: 1) Preparación: asegurar superficie limpia, seca y libre de polvo, grasa o pintura suelta; reparar fisuras y dejar secar. Lijar irregularidades y eliminar polvo. 2) Imprimación: en sustratos muy porosos o nuevos aplicar primer o sellador compatible y dejar secar según fabricante. 3) Acondicionar el producto: cortar la esquina de la bolsa y verter el contenido en un balde limpio; homogeneizar con varilla sin airear excesivamente. 4) Dilución y mezcla: diluir con agua potable 5–10% para rodillo/brocha; seguir recomendaciones del fabricante para aplicación con equipo airless. 5) Aplicación: aplicar con brocha, rodillo de pelo mediano o equipo airless en capas uniformes; aplicar 2 manos para cobertura óptima dejando 2–4 horas entre manos según temperatura y humedad. 6) Acabado y limpieza: eliminar gotas y corridas mientras no seca; limpiar herramientas con agua y jabón inmediatamente después de su uso. 7) Seguridad: ventilar el área, usar guantes y proteger ojos y piel; mantener fuera del alcance de niños.
MLC2919723700 | 130603001015 | Pintura En Bolsa Látex 2.6kg Marbella Colores Acabado Mate Color Crema | - | Características generales: Pintura látex base agua formulada con resinas acrílicas de alta dispersión; presentación en bolsa sellada diseñada para uso doméstico y profesional. Color crema con acabado mate uniforme que minimiza reflejos y disimula pequeñas imperfecciones. Ofrece buena cubrición y opacidad desde la primera mano en superficies preparadas, adherencia estable sobre sustratos comunes de interior y facilidad de aplicación con brocha, rodillo o pistola. Secado rápido y limpieza de herramientas con agua; fórmula de bajo olor que facilita el trabajo en ambientes cerrados. Beneficios: acabado estético mate, aplicación simple, económico por envase y mantenimiento reducido. | Especificaciones técnicas: SKU 130603001015. Peso neto 2.6 kg. Tipo de producto: pintura látex (base agua) con resinas acrílicas. Color: crema. Acabado: mate. Rendimiento aproximado por envase: 18–25 m² por mano (valor orientativo, depende de porosidad y espesor de capa). Secado al tacto: 30–60 minutos; repintado: 2–4 horas; curado total: hasta 7 días. Temperatura de aplicación recomendada: 10–35 °C. pH neutro a alcalino moderado (producto listo para uso tras agitado). Vida útil en envase cerrado: hasta 12 meses en condiciones de almacenamiento secas y frescas. Compatibilidad: yeso, revoque cementicio, placas de yeso (drywall), pinturas previas en buen estado; no aplicar sobre metales sin primer adecuado ni en superficies permanentemente húmedas. | Usos / aplicaciones: Diseñada para pinturas de interiores: paredes y cielos de dormitorios, salas, pasillos, oficinas y locales comerciales. Ideal para renovación y mantenimiento de superficies interiores que requieran acabado mate y control de reflejos. Ejemplos prácticos: pintar un dormitorio pretratado con sellador, renovar paredes de un pasillo con manchas leves, repintar revoques en living y comedor. No recomendada para uso exterior expuesto a intemperie o superficies sumergidas. | Modo de uso sugerido: 1) Preparación: asegurar superficie limpia, seca y libre de polvo, grasa y pintura suelta; reparar grietas y lijar imperfecciones. 2) Imprimación: en superficies muy absorbentes aplicar sellador acrílico y dejar secar según indicación del sellador. 3) Preparar el producto: agitar la bolsa antes de abrir; abrir con tijera y verter en balde limpio. 4) Dilución: si es necesario, diluir con agua limpia entre 5% y 10% (máx. según recomendación del fabricante) y mezclar homogéneamente. 5) Aplicación: aplicar con brocha para bordes, rodillo de pelo corto/media para superficies lisas o pistola airless con boquilla adecuada; aplicar 1–2 manos según cobertura, respetando tiempo de secado entre manos (2–4 h). 6) Acabado y limpieza: eliminar goteos, alisar y corregir antes del secado; limpiar herramientas con agua y jabón inmediatamente. 7) Seguridad y almacenamiento: trabajar con ventilación; usar guantes y protección ocular si procede; mantener fuera del alcance de niños; almacenar cerrado en lugar fresco y seco.
MLC2919724040 | 130603001000 | Pintura En Bolsa Látex 2.6kg Marbella Colores Acabado Mate Color Amarillo | - | Características generales: Pintura látex base agua en presentación bolsa flexible de uso arquitectónico. Fórmula acrílica de secado rápido con acabado mate en color amarillo, diseñada para cubrir y unificar superficies interiores y exteriores protegidas. Ofrece buena adherencia, resistencia al amarilleo y a la humedad ambiental moderada; acabado mate que atenúa imperfecciones y proporciona apariencia uniforme. Presentación compacta de 2.6 kg pensada para proyectos de repintado y retoques, con beneficios de fácil transporte, menor desperdicio y limpieza con agua. | Especificaciones técnicas: Contenido neto: 2.6 kg. Base: látex acrílico (base agua). Color: amarillo, acabado mate. Formato: bolsa sellada para trasvase. Compatibilidad: recomendado para yeso, estuco, concreto, block, drywall y maderas previamente imprimadas; sobre metales requiere imprimante apropiado. Temperatura de aplicación: 10 °C a 35 °C. Tiempo de secado superficial: 30–60 minutos (a 25 °C y 50% HR); repintado recomendado a las 4 horas según condiciones ambientales. Rendimiento aproximado: 8–12 m² por litro por mano (varía según porosidad y preparación de la superficie). Vida útil de almacenamiento: 12 meses en envase cerrado, en lugar seco y fresco. Normas de calidad: formulación fabricada bajo controles industriales de calidad para pinturas látex; siga ficha técnica y de seguridad del fabricante. | Usos / aplicaciones: Ideal para pinturas de muros y cielorrasos interiores, reacabado de fachadas protegidas, locales comerciales, oficinas y viviendas. Adecuada para retoques y proyectos de renovación donde se requiera un acabado mate y coloración amarilla uniforme: paredes de habitación, pasillos, aulas, frentes de mueble previa imprimación y señalización decorativa de interiores. No se recomienda para superficies sumergidas ni expuestas a alto impacto abrasivo sin protección adicional. | Modo de uso sugerido: 1) Preparación: asegurar superficie seca, limpia, libre de polvo, grasa, eflorescencias y pinturas sueltas; reparar grietas y lijar zonas irregulares. 2) Imprimación: aplicar primer o sellador cuando sea necesario (nuevas superficies o muy porosas). 3) Apertura y mezcla: cortar la bolsa, trasvasar a un recipiente limpio y agitar/mechar hasta homogeneizar; si es necesario, diluir con agua potable hasta 5–10% máximo para aplicación con brocha o rodillo (consultar ficha técnica para airless). 4) Aplicación: aplicar una o dos manos uniformes con brocha, rodillo o equipo airless, respetando los tiempos de secado entre manos. 5) Acabado y secado: proteger durante el secado de polvo y lluvia ligera; dejar curar 24–48 horas para tráfico ligero. 6) Limpieza: herramientas y manos con agua y jabón antes de que la película se seque. Precauciones: trabajar en áreas ventiladas, usar guantes y protección ocular; mantener fuera del alcance de niños.
MLC2931759474 | 160707004050 | Set Auto Odis Off Road Can 60mm + Cad 10x1400 | - | Características generales: Espaciador para suspensión "CAN 60mm" fabricado con núcleo metálico recubierto en poliuretano de alta densidad y cable "CAD 10x1400" en acero galvanizado de alta resistencia. Color: espaciador negro/textura semimate; cable color acero zincado. Presentación en set combinado pensado para aplicaciones off-road: un separador de 60 mm para elevar la carrocería y un cable de seguridad/tensión de 10 mm x 1400 mm. Resistencia: diseño para soportar cargas dinámicas y vibraciones típicas de uso 4x4; poliuretano resistente a abrasión, aceite y rayos UV; acero galvanizado con tratamiento anticorrosión. Beneficios: permite obtener incremento de altura de 60 mm sin modificar muelles, mejora despeje en terrenos complicados, reduce fricción metálica por recubrimiento del espaciador y ofrece un cable durable para anclajes, recuperación o tensado seguro; pack listo para instalación con herrajes incluidos para montaje directo y mantenimiento mínimo. | Especificaciones técnicas: Modelo: Set Auto Odis Off Road CAN 60mm + CAD 10x1400. SKU: 160707004050. Espaciador CAN: altura nominal 60 mm; diámetro exterior aprox. 120 mm; material: núcleo metálico (acero SAE 1010/1020) con recubrimiento poliuretano 95A; peso aproximado 1,2 kg; temperatura de uso: -40 °C a +100 °C; vida útil estimada en condiciones normales: 5+ años según uso. Cable CAD: diámetro 10 mm; longitud 1.400 mm; material: cable de acero galvanizado clase 6x19 o 6x36 (flexible) con carga de rotura mínima nominal ~6.000–8.000 kg (ver placa del producto); peso aproximado 1,0–1,5 kg; tratamiento anticorrosión por galvanizado; temperatura de uso: -30 °C a +120 °C. Herrajes: tornillería grado 8.8/10.9 según aplicación, tuercas autoblocantes y arandelas planas; pares de apriete recomendados: ver manual (ej.: M10 ~ 45–60 Nm). Normas de calidad: fabricado conforme a controles internos y a normas mecánicas de materiales (ISO/ASTM aplicables a acero y poliuretano); resistencia eléctrica y térmica acorde a uso automotriz. Compatibilidad: universal para vehículos con montaje de puntal/torreta compatible; consultar dimensiones del vehículo antes de la instalación. | Usos / aplicaciones: Diseñado para vehículos off-road, pickups y SUVs que requieren aumento de despeje de 60 mm en la suspensión delantera o trasera sin cambio de muelles. Aplicaciones típicas: elevar carrocería para instalación de neumáticos más grandes, mejorar paso de obstáculos en rutas rurales, evitar roce de parrillas o defensas delanteras, y uso en preparaciones básicas de overlanding. El cable 10x1400 sirve como elemento de seguridad o ayuda en maniobras de recuperación: tensado de eslingas, fijación temporal de accesorios, guías de remolque leves y anclaje en winches manuales. Ejemplos prácticos: instalación del espaciador en puntal delantero para montar neumáticos 33", uso del cable para asegurar una pata de soporte o como línea de guía al izar accesorios en la caja de la pickup. | Modo de uso sugerido: 1) Preparación: aparcar sobre superficie plana, activar freno de mano y colocar calzos. Reunir herramientas: gato hidráulico, soportes (torres) de seguridad, juego de llaves y par de apriete. 2) Desmontaje: elevar el vehículo con gato y asegurar con soportes; retirar la rueda correspondiente; aflojar y retirar los pernos de la torreta/strut siguiendo el orden correcto. 3) Montaje del espaciador CAN 60mm: limpiar superficies de contacto; colocar el espaciador sobre la torre/puntal alineando los orificios; insertar tornillería suministrada y apretar a mano; una vez montado, bajar el vehículo para que la suspensión contacte y luego apretar los pernos al par especificado (ver etiqueta/manual). 4) Instalación del cable CAD 10x1400: verificar integridad del cable y extremos; si se utiliza para tensado o anclaje, pasar el cable por los puntos de sujeción recomendados (eslingas, cáncamos) y asegurar con mosquetones o grilletes adecuados; evitar nudos que dañen fibras; no usar el cable para cargas superiores a la carga de rotura indicada y evitar golpes por choque dinámico. 5) Verificación final: comprobar holguras, torques y alineación de la suspensión; realizar una prueba de rodaje cuidadosa y re-torcar pernos tras 50–100 km. Recomendaciones de seguridad: usar guantes, gafas de protección y no trabajar debajo del vehículo sin soportes; no exceder capacidades de carga ni someter el cable a cargas de impacto.
MLC2981181978 | 140204002005 | Adhesivo Pvc 60 Cc Con Aplicador Secado Rapido Hoffens Blanco | - | Características generales: Adhesivo formulado para unión de PVC rígido (PVC-U) y piezas plásticas compatibles; base solvente de secado rápido que genera uniones rígidas y herméticas de acabado blanco opaco. Presentado en frasco de 60 cc con aplicador dosificador integrado para aplicación precisa. Ofrece alta adherencia inicial, buena resistencia a la humedad y a esfuerzos estáticos en aplicaciones domésticas y de mantenimiento; ideal para reparaciones rápidas, ensamblajes de tuberías y trabajo de bricolaje por su tiempo de manejo reducido y facilidad de uso. | Especificaciones técnicas: Contenido neto 60 cc. Tipo de producto: cemento adhesivo solvente para PVC rígido. Color: blanco opaco. Aplicador: boquilla dosificadora integrada para control de flujo. Tiempo de secado superficial: aproximado 1–5 minutos (según temperatura y porosidad); fraguado final aproximado 24 horas. Temperatura de aplicación recomendada: 5 °C a 35 °C. Compatibilidad: PVC-U, CPVC y otros termoplásticos rígidos; no recomendado para polietileno (PE), polipropileno (PP) ni materiales flexibles o húmedos. Precauciones: producto inflamable; conservar en envase cerrado, en lugar fresco y ventilado. Vida útil estimada en almacenamiento original: 12 meses. SKU: 140204002005. | Usos / aplicaciones: Unión y sellado de tuberías y accesorios de PVC en instalaciones sanitarias, desagües y sistemas de evacuación. Reparación de accesorios plásticos, ensamblaje de codos, tees y manguitos en obras menores y mantenimiento doméstico. Proyectos de bricolaje y carpintería plástica donde se requiera una unión rígida y de rápida manipulación. Ejemplos: pegar un codo de desagüe tras una fuga, unir manguitos para reparación temporal de conducción, fijar piezas de PVC en estructuras o marcos. | Modo de uso sugerido: 1) Preparación: trabajar en área ventilada; usar guantes y protección ocular. 2) Limpieza: eliminar grasa, polvo y humedad de las superficies con paño seco o alcohol isopropílico; cortar y ajustar las piezas. 3) Lijado: lijar ligeramente las superficies para aumentar adherencia y limpiar residuos. 4) Aplicación: agitar suavemente el envase si corresponde; aplicar una capa uniforme de adhesivo en ambas superficies a unir mediante la boquilla dosificadora. 5) Ensamblaje: unir las piezas alineando y, si aplica, girar 1/4 de vuelta para distribuir el adhesivo; mantener presión durante 10–30 segundos hasta fijación inicial. 6) Curado: dejar reposar sin carga hasta fraguado final (aprox. 24 horas). 7) Seguridad y limpieza: evitar contacto prolongado con piel y llamas; almacenar con tapa puesta y desechar residuos según normativa local.
MLC3036677844 | 900602216003 | Toma Corriente Duplex 10a 16a 250v Blanco Plata Lexo Sec | Plateado | Características generales: Toma corriente duplex de diseño compacto y acabado blanco con detalles plateados (variante Plateado). Cuenta con dos puntos de conexión independientes para enchufes de uso doméstico y comercial ligero, con capacidad para admitir enchufes de hasta 16 A a 250 V AC. Cuerpo fabricado en termoplástico autoextinguible y resistente a impactos; contactos en aleación de cobre con recubrimiento niquelado para mayor conductividad y resistencia a la corrosión. Tornillería y bornes metálicos reforzados para montaje seguro y paso de corriente estable. Presentación: unidad monobloque lista para montaje empotrado con placa estética. Beneficios: instalación rápida, mayor durabilidad frente a ciclos de inserción, acabado estético para proyectos residenciales y comerciales y compatibilidad con cajas empotradas estándar. | Especificaciones técnicas: SKU 900602216003; modelo: Toma Corriente Duplex Lexo Sec (variante Plateado). Corriente nominal: 10 A / 16 A según tipo de enchufe compatible; Tensión nominal: 250 V AC; frecuencia: 50/60 Hz. Materiales: cuerpo termoplástico autoextinguible (policarbonato/PVC técnico), contactos en latón niquelado, tornillería de acero galvanizado. Dimensiones: compatible con marcos y cajas empotradas estándar modulares (carátula aprox. 86 x 86 mm); profundidad útil compatible con cajas empotradas comunes. Peso aproximado por unidad: ~90 g. Capacidad conductora recomendada: conductores hasta 2.5 mm² para uso a 16 A, hasta 1.5 mm² para 10 A. Temperatura de uso: -5 °C a +40 °C (operativo); vida útil estimada >10.000 ciclos de inserción. Grado de protección: IP20 (uso interior). Diseñado conforme a normativa internacional para tomas residenciales (ej. IEC 60884-1) y a normativa eléctrica local aplicable; fabricado para cumplir requisitos básicos de seguridad eléctrica y resistencia térmica. | Usos / aplicaciones: Instalación en viviendas, oficinas, locales comerciales y áreas de servicio para alimentar equipos eléctricos de uso diario (televisores, computadoras, lámparas, pequeños electrodomésticos). Adecuado como reemplazo de tomas existentes en remodelaciones y para proyectos nuevos que requieran una salida doble con estética blanca/plateada. También apto para áreas comunes de edificios, aulas y áreas administrativas donde se necesiten dos puntos de conexión en una sola caja. No recomendado para equipos de alta potencia o circuitos exclusivos de maquinaria industrial. | Modo de uso sugerido: 1) Corte la alimentación eléctrica en el circuito correspondiente y verifique con un comprobador de tensión. 2) Retire la placa protectora y afloje los tornillos de terminales. 3) Prepare los conductores: pelado de cobre de 8–10 mm, sin dañar el alma del conductor. 4) Inserte fase y neutro en los terminales correspondientes y el conductor de tierra en el borne de tierra; asegure los cables en los bornes y apriete firmemente sin exceder (ajuste manual final + comprobación de firmeza). 5) Monte el bloque en la caja empotrada y fije la placa frontal con los tornillos suministrados. 6) Restituya la alimentación y pruebe la correcta conexión con un comprobador o un equipo eléctrico apropiado. 7) Si detecta holguras, chispas o calentamiento, corte la energía y revise la instalación; en caso de duda, consulte a un electricista calificado.
MLC1402114621 | 110205002041 | Copla Bronce 3/4 X 1/2 So-so Pack 2 Unidades | Copla Bronce 3/4 X 1/2 So-so Pack 2 Unidades | Características generales: Copla reductora de bronce diseñada para unir y adaptar tuberías o accesorios con rosca de 3/4" a 1/2". Fabricada en aleación de cobre y estaño con acabado natural color bronce, presentada en pack de 2 unidades (So-so). Ofrece alta resistencia mecánica y a la corrosión, buena conductividad térmica y compatibilidad con instalaciones de agua potable y usos domiciliarios e industriales livianos. Beneficios: montaje rápido, sello confiable con selladores de rosca convencionales, larga durabilidad y resistencia a la deformación en condiciones normales de servicio. | Especificaciones técnicas: Diámetros nominales: 3/4" (19,05 mm) x 1/2" (12,70 mm). Tipo de conexión: copla reductora roscada. Material: bronce (aleación Cu-Sn). Peso aproximado por unidad: 80 g; pack (2 unidades): 160 g. Presión máxima de trabajo recomendada: hasta 10 bar (dependiendo de la instalación). Rango de temperatura de servicio: -20 °C a 120 °C. Compatibilidad: diseñada para roscas de tubería estándar; confirme el tipo de rosca local (BSP/NPT) antes de la instalación. Normas y calidad: fabricada bajo controles industriales de proceso y tolerancias de fontanería; se recomienda el uso de selladores certificados (cinta PTFE o sellador líquido) para garantizar estanqueidad. Vida útil: larga duración en aplicaciones acuosas cuando se instala y mantiene correctamente. | Usos / aplicaciones: Unión y adaptación de tuberías y accesorios en instalaciones domiciliarias, comerciales y de obra ligera; conexiones en redes de agua fría y caliente, lavabos, griferías, lavadoras, calderas y sistemas sanitarios. Ideal para reparar o modificar circuitos existentes, reducir diámetros en tramos de tubería y adaptar conexiones entre distintos accesorios roscados. No usar en instalaciones de gas sin certificación específica para ese uso. | Modo de uso sugerido: 1) Corte el suministro (agua/gas) y drene la sección a intervenir. 2) Limpie las roscas de tubería y accesorio, retirando restos de óxido o suciedad. 3) Aplique cinta PTFE o sellador de rosca en sentido de rosca, cubriendo uniformemente la rosca externa del componente macho. 4) Enrosque la copla a mano hasta ajuste; termine el apriete con una llave adecuada sin exceder torque para evitar deformación. 5) Asegure que la pieza quede alineada y comprobada visualmente. 6) Abra el suministro gradualmente y verifique estanqueidad; reapriete ligeramente si fuera necesario. 7) Realice inspección periódica para detectar fugas o corrosión. Use guantes y herramientas apropiadas; evite golpes fuertes que puedan dañar la rosca o la pieza.
MLC1402626149 | 110206002008 | Tapa Gorro Bronce 1/2 Pack 5 Unidades | Tapa Gorro Bronce 1/2 Pack 5 Unidades | Características generales: Tapa gorro fabricada en bronce (aleación cobre-estaño) con acabado natural pulido; diseñada como cierre roscado para tuberías y accesorios de 1/2". Presentación en pack de 5 unidades; color bronce metálico. Ofrece resistencia a la corrosión en ambientes de agua y uso doméstico/industrial ligero, buena conductividad térmica y mecánica para protección de roscas y cierre temporal o permanente. Beneficios: sellado estanco de extremos, protección contra daños mecánicos en roscas, instalación rápida y acabado estético. | Especificaciones técnicas: Rosca nominal: 1/2" (compatible con conexiones comerciales 1/2" ≈ 21,3 mm; verificar tipo de rosca según instalación). Material: bronce (Cu-Sn). Diámetro aproximado de ajuste: acorde a 1/2" estándar. Peso por unidad: aprox. 25–40 g. Temperatura de uso recomendada: -20 °C a 150 °C. Durabilidad: vida útil prolongada en condiciones normales de uso y mantenimiento; resistente a agua potable y sistemas de riego. Normas y compatibilidad: fabricado según prácticas industriales para accesorios de fontanería; se recomienda verificar tipo de rosca (BSP/NPT u otra norma local) para garantizar compatibilidad. | Usos / aplicaciones: Cierre final de tuberías y accesorios en instalaciones de fontanería, riego y calefacción; protección de roscas durante transporte y montaje; cierre temporal para pruebas hidráulicas y presión (pruebas de estanqueidad); uso en muebles o estructuras con terminaciones roscadas. Ejemplos prácticos: tapar salida de agua en instalación provisional, proteger roscas de válvulas durante almacenamiento, sellar extremos en maniobras de prueba de tuberías. | Modo de uso sugerido: 1) Verificar que la rosca del macho esté limpia y sin residuos. 2) Aplicar sellador de roscas apropiado (cinta PTFE o sellador líquido) en la rosca externa según requerimiento de la instalación. 3) Enroscar la tapa gorro a mano hasta el tope. 4) Ajustar con una llave adecuada 1/4–1/2 vuelta adicional para asegurar el sello; evitar sobreapretar para prevenir deformación. 5) Comprobar estanqueidad realizando prueba de presión o inspección visual. 6) Para extracción, aflojar con llave en sentido inverso y limpiar rosca antes de volver a instalar. Precauciones: usar guantes y herramientas adecuadas; verificar compatibilidad de roscas y selladores antes de la instalación.
MLC1410915885 | 110408002036 | Tee Pvc Gris Sanitario 110x50mm Pack 2 Und | Tee Pvc Gris Sanitario 110x50mm Pack 2 Und | Características generales: Tee sanitario fabricado en PVC rígido (PVC‑U) color gris, diseñado para derivaciones en sistemas de desagüe por gravedad. Presentación en pack de 2 unidades. Superficie interna lisa que minimiza acumulación y facilita el flujo; resistente a la corrosión, agentes químicos domésticos y a la abrasión. Unión compatible con cementado solvente o sistemas de junta elástica para asegurar estanqueidad. Beneficios: instalación rápida y ligera, bajo mantenimiento, larga durabilidad y reciclable. | Especificaciones técnicas: Diámetro nominal del conducto principal: 110 mm. Diámetro de la derivación: 50 mm. Tipo: Tee sanitario (derivación lateral). Material: PVC rígido (PVC‑U) formulado para aplicaciones sanitarias. Color: gris. Peso unitario aproximado: 0,35–0,45 kg (pack 2: aprox. 0,7–0,9 kg). Temperatura de servicio: -10 °C a 60 °C. Uso: sistemas de drenaje por gravedad (no diseñado para presión positiva). Vida útil estimada: >25 años en condiciones normales de uso. Compatibilidad: tuberías y accesorios PVC de 110/50 mm de la misma clase; unión mediante cementado solvente o junta elástica según sistema. Fabricación con control de calidad acorde a normativas y buenas prácticas de instalaciones sanitarias locales. | Usos / aplicaciones: Empleado para derivar ramales de desagüe de sanitarios y accesorios (lavabos, duchas, bidets, lavaderos) hacia colectores de 110 mm; conexiones en instalaciones residenciales, comerciales e industriales ligeras; reformas y reparaciones de redes de evacuación y pluviales. Ejemplos prácticos: conectar la salida de sifón de un lavabo (50 mm) a la línea principal de alcantarillado de 110 mm; agrupar desagües de varios baños a un colector común. | Modo de uso sugerido: 1) Verificar compatibilidad de diámetros y condiciones del montaje. 2) Limpiar y desbarbar extremos de tubería y el interior del accesorio. 3) Marcar profundidad de inserción en la tubería. 4) Aplicar primer y cement solvente recomendado en tubo y manguito (o aplicar lubricante si se emplea junta elástica). 5) Insertar la tubería con movimiento giratorio hasta la marca y mantener presión 5–10 segundos para asentamiento. 6) Retirar exceso de adhesivo y respetar tiempo de curado inicial (15–30 min) y curado completo antes de someter a carga hidráulica (recomendado 24 h). 7) Realizar prueba de estanqueidad y verificar pendiente de desagüe (recomendada 1–2%). Precauciones: usar guantes y protección ocular, ventilar al aplicar solventes y seguir instrucciones del adhesivo.
MLC1432185061 | 110116001000 | Tapa Wc Hoffens Redonda 700 Grs + Bisagra De Repuesto | Blanco | Características generales: Tapa y asiento para inodoro de diseño redondo, color blanco brillo, presentados en una sola pieza superior con asiento integrado. Fabricada en resina termoplástica de alta densidad (acabado liso resistente a manchas), peso aproximado 700 g que aporta manejabilidad sin sacrificar rigidez. Incluye bisagra de repuesto para facilitar la instalación y reparación sin necesidad de cambiar la tapa completa. Resistente a impactos moderados y a la humedad habitual en baños; superficie fácil de limpiar y mantener, con estética neutra para integración en ambientes residenciales y comerciales ligeros. | Especificaciones técnicas: Diámetro compatible: inodoros redondos estándar (diámetro interior del aro aproximado 37–39 cm, verificar compatibilidad con su modelo). Dimensiones aproximadas de la tapa: diámetro exterior 37–39 cm; espesor 18–25 mm. Peso: 700 g (tapa+asiento). Material: resina termoplástica de alta densidad (polipropileno reforzado) y herrajes de bisagra en acero-inoxidable y/o plástico reforzado según lote. Tornillería universal incluida para fijación. Rango de temperatura de uso: -10 °C a 60 °C. Durabilidad estimada bajo uso doméstico normal: varios años; resistencia a humedad y productos de limpieza domésticos (evitar solventes agresivos). Cumple controles de calidad internos de fabricación. | Usos / aplicaciones: Diseñada para reemplazo o renovación de tapas de WC redondas en baños domésticos, oficinas, consultorios y alojamientos turísticos. Ideal para sustituir tapas dañadas, mejorar higiene y estética del sanitario o disponer de una bisagra de repuesto para mantenimiento rápido. Aplicable en remodelaciones y reposiciones en instalaciones con inodoro de aro redondo estándar. | Modo de uso sugerido: 1) Retirar la tapa antigua: aflojar y extraer tornillos de fijación del asiento existente. 2) Limpiar la zona del aro del inodoro y asegurarse de que las superficies de contacto estén secas. 3) Colocar la tapa Hoffens alineando los orificios de la bisagra con los del inodoro. 4) Insertar la tornillería incluida (arandelas y tuercas) y fijar a mano; ajustar con herramienta hasta quedar firme sin exceder el par (evitar sobreaprietes que puedan deformar la resina). 5) Instalar la bisagra de repuesto según guía incluida si se requiere sustitución: montar la bisagra, comprobar recorrido y asegurarse de que la tapa cierre y abra sin roce. 6) Verificar estabilidad y efectuar un par de pruebas de funcionamiento; reapretar si es necesario. Limpieza: usar paño húmedo y detergente neutro; evitar esponjas abrasivas y solventes.
MLC1470708999 | 160111103021 | Set 2 Ruedas Para Portón Al Piso 4 Pulgadas C/eje (350 Kg) | Set 2 Ruedas Para Portón Al Piso 4 Pulgadas C/eje (350 Kg) | Características generales: Set compuesto por 2 ruedas diseñadas para portón deslizante al piso, diámetro nominal 4 pulgadas (≈102 mm). Rodado de polímero de alta resistencia (poliuretano/poliamida) sobre núcleo metálico y eje de acero con tratamiento anticorrosivo; acabado en color negro/metal. Presentación: juego completo listo para montaje. Resistencia: capacidad de carga estática y dinámica diseñada para soportar hasta 350 kg (capacidad del set en condiciones normales de instalación). Beneficios: reduce fricción y ruido en el deslizamiento, aporta estabilidad y desgaste uniforme, resistente a impactos y abrasión, instalación rápida que optimiza mantenimiento y vida útil del portón. | Especificaciones técnicas: SKU 160111103021. Diámetro de rueda: 4" (≈102 mm). Capacidad de carga: 350 kg (capacidad total del set bajo condiciones recomendadas). Materiales: rodado en poliuretano/poliamida de alta resistencia; núcleo y eje en acero con recubrimiento anticorrosivo. Compatibilidad: indicado para portones deslizantes al piso con alojamiento o soporte para eje de diámetro compatible (recomendado Ø eje de montaje 10–12 mm). Temperatura de uso recomendada: -20 °C a +80 °C. Normas: fabricación conforme a prácticas industriales y control de calidad interno; diseñado para aplicaciones residenciales y comerciales ligeras. Vida útil: prolongada con mantenimiento preventivo (inspección y lubricación periódica). Datos adicionales: baja absorción de agua, resistencia a abrasión y buena estabilidad dimensional. | Usos / aplicaciones: Movilidad y soporte de portones deslizantes al piso en instalaciones residenciales, condominios, comercios y aplicaciones industriales ligeras. Reemplazo de ruedas gastadas en sistemas de cierre inferior; instalación en portones peatonales o vehiculares de hasta la carga indicada; uso en puertas de almacén o talleres con guía al ras del suelo. Ejemplos prácticos: restaurar deslizamiento suave en portón de garaje, instalar en portón de acceso vehicular de vivienda, renovar sistema de rueda en puerta de local comercial. | Modo de uso sugerido: 1) Verificar que las dimensiones del alojamiento del eje y la estructura del portón sean compatibles con el set. 2) Elevar o asegurar el portón con apoyo temporal para liberar tensión y evitar movimientos. 3) Colocar la rueda en el soporte o placa correspondiente y alinear el eje con el alojamiento. 4) Insertar el eje completamente, colocar arandela(s) y fijar con la tuerca hasta obtener sujeción firme; aplicar el par de apriete recomendado por el fabricante de la estructura (evitar sobreapretar). 5) Comprobar el alineamiento lateral y la altura del rodado para garantizar contacto uniforme con la superficie de deslizamiento. 6) Realizar prueba de apertura y cierre varias veces; ajustar si hay roce o desvío. 7) Mantenimiento: inspeccionar cada 3–6 meses, limpiar residuos, verificar apriete y aplicar lubricante apropiado en puntos de giro si corresponde. Precauciones: usar elementos de protección personal al instalar y no trabajar con el portón sin soportes de seguridad.
MLC1470786037 | 160111102019 | Set 2 Ruedas Para Portón Al Piso 3 1/2 Pulgadas C/eje 300 Kg | Set 2 Ruedas Para Portón Al Piso 3 1/2 Pulgadas C/eje 300 Kg | Características generales: Set compuesto por 2 ruedas para portón al piso de 3 1/2" (88,9 mm) de diámetro, diseñado para desplazamiento sobre guía/rasante en instalaciones residenciales e industriales ligeras. Ruedas fabricadas en polímero de alta resistencia (poliamida reforzada) para baja fricción y alta resistencia al desgaste; chasis y soportes en acero con tratamiento anticorrosión (zincado) y eje de acero templado incluido. Color típico: rueda negra / soporte plateado. Presentación: set listo para montaje con ejes y accesorios de fijación. Beneficios: desplazamiento silencioso, baja necesidad de mantenimiento, resistencia a impactos y humedad, y montaje sencillo que mejora la durabilidad del portón. | Especificaciones técnicas: Diámetro de rueda: 3 1/2" (88,9 mm); ancho útil de rodadura: aprox. 25 mm; material rueda: poliamida (nylon) reforzada; soporte y chasis: acero zincado; eje: acero templado incluido; rodamiento: cojinete de bolas sellado para giro fluido; capacidad de carga nominal del set: 300 kg (indicado por fabricante); compatibilidad: diseñado para portones deslizantes que acepten ruedas de 3 1/2" con eje; temperatura de uso recomendada: -20 °C a 80 °C; peso aproximado del set: 1,1 kg; duración estimada: 2–5 años según condiciones de uso y mantenimiento; cumplimiento: fabricado bajo controles industriales de calidad y verificación dimensional. | Usos / aplicaciones: Ideal para portones corredizos al ras del piso en viviendas, condominios, talleres y depósitos; reemplazo de ruedas gastadas en sistemas de guía al suelo; aplicaciones en puertas de garaje pequeñas y portones peatonales; montaje en puertas metálicas o de madera que requieran rodaje silencioso y resistente. Ejemplos prácticos: renovar el juego de ruedas de un portón residencial de hasta 300 kg, instalación en portones de acceso a cocheras, o uso en puertas interiores de naves industriales ligeras. | Modo de uso sugerido: 1) Medir la apertura y la ranura/soporte del portón para confirmar compatibilidad con ruedas de 3 1/2". 2) Asegurar el portón (apoyarlo o escorar) antes de retirar componentes antiguos. 3) Retirar ruedas y herrajes viejos limpiando la zona de montaje. 4) Ensamblar cada rueda en su eje asegurando el cojinete y colocando arandelas según corresponda. 5) Insertar el eje en el soporte del portón y fijar con tuercas hasta lograr sujeción firme; no exceder el par de apriete recomendado por el instalador. 6) Ajustar la altura y la alineación para que la rueda deslice libremente sobre la guía sin rozes laterales. 7) Probar el recorrido completo del portón y realizar ajustes finos. 8) Mantenimiento periódico: limpiar guías, revisar apriete de tuercas y lubricar cojinete con lubricante recomendado cada 6–12 meses; usar equipo de protección (guantes y gafas) y no trabajar con el portón sin soporte.
MLC1473458227 | 140115502500 | Cave Bond Promotor De Adherencia Para Yeso Y Morteros | Cave Bond Promotor De Adherencia Para Yeso Y Morteros | 1. Características generales: Cave Bond es un promotor de adherencia en base acuosa formulado con copolímeros acrílicos y aditivos específicos para mejorar la unión entre sustratos porosos y morteros o yesos. Presenta aspecto lechoso en fresco y seca formando una película transparente y flexible que incrementa la cohesión superficial, reduce el desprendimiento y mejora la trabajabilidad del revestimiento. Se suministra en envase plástico hermético para obra, es resistente a la alcalinidad típica de morteros y ofrece compatibilidad con sistemas cementicios y de yeso, aportando mayor adherencia, ahorro de material y mejor acabado final. | 2. Especificaciones técnicas: Estado físico: líquido; base: dispersión acuosa de copolímeros acrílicos; color en fresco: blanco lechoso; aspecto al secado: transparente; densidad: aprox. 1,02–1,08 g/cm³; pH: 7–9; sólidos aproximados: 30–45% (dependiendo de lote); tiempo de secado al tacto: 20–60 min (según temperatura y porosidad); curado funcional: 24–72 h; rendimiento estimado: 6–10 m²/L por mano según porosidad del sustrato; temperatura de aplicación: 5–35 °C; almacenamiento: 12 meses en lugar seco y fresco, evitar heladas; compatibilidad: yeso (yeso común y en pasta), morteros cementicios, cal-cemento, sustratos minerales (concreto, ladrillo, bloque). Hoja técnica y ficha de seguridad disponibles para consulta. | 3. Usos / aplicaciones: Diseñado para promover la adherencia de revoques, revestimientos y morteros sobre sustratos porosos o mixtos. Aplicaciones típicas: adherir yeso nuevo sobre tabiques de ladrillo o bloque, mejorar agarre de morteros de reparación en fachadas y muros interiores, preparación de soporte antes de enfoscados y reparaciones puntuales, fijación de pastas de nivelación y capas delgadas de repello. Indicado para obras de albañilería, reparaciones en obra civil, terminaciones interiores y exteriores en condiciones no permanentemente sumergidas. No sustituye imprimaciones específicas en pinturas contínuas o superficies no porosas sin preparación previa. | 4. Modo de uso sugerido: 1) Preparar el sustrato: limpiar polvo, salitre suelto, pintura suelta, grasas o contaminantes; humedecer ligeramente si está muy absorbente (no encharcar). 2) Dilución recomendada: según porosidad del sustrato diluir entre 1:1 y 1:4 (promotor:agua). En sustratos muy porosos usar dilución más baja (más agua); en superficies poco absorbentes aplicar menos diluido o sin diluir para máxima adherencia. 3) Aplicación: aplicar una capa uniforme con brocha ancha, rodillo de pelo corto o pistola airless (boquilla y presión adecuados para emulsiones acuosas). 4) Esperar secado hasta que la película esté seca al tacto o ligeramente tacky (generalmente 30–60 min según condiciones). 5) Colocar el mortero o yeso sobre la superficie tratada siguiendo la proporción y técnica del producto de revestimiento. 6) Limpieza: herramientas y utensilios con agua inmediatamente después de su uso. Precauciones: no aplicar con previsión de lluvia, con temperaturas por debajo de 5 °C o sobre superficies heladas; utilizar equipo de protección personal (guantes, protección ocular); consultar ficha de seguridad si hay contacto o inhalación.
MLC1515395421 | 900602306007 | Interruptor Doble 9/15 10a 250v Blanco Armado Lexo | - | Características generales: Interruptor doble Lexo modelo 9/15, armado y listo para instalar. Carcasa y teclas en acabado blanco liso, fabricado en termoplástico autoextinguible (ABS) de alta resistencia y buena estabilidad UV. Diseño de dos teclas independientes que permiten controlar dos circuitos desde un mismo punto; contactos metálicos de aleación conductora con tratamiento anticorrosivo para baja resistencia de contacto. Presentación en módulo completo con marco y tornillería incluidos; compacto, de instalación empotrada en cajas estándar. Resistencia eléctrica y mecánica diseñada para uso domiciliario y comercial liviano, proporcionando seguridad, durabilidad y estética neutra. | Especificaciones técnicas: Tensión nominal: 250 V AC. Corriente nominal: 10 A por tecla. Material: termoplástico ABS (carcasa y teclas) y contactos de aleación de cobre con baño estañado. Dimensiones aproximadas del módulo armado: 120 mm (alto) x 72 mm (ancho) x 38 mm (profundidad). Peso aproximado: 90 g. Capacidad de conductor: acepta cables rígidos o flexibles de 0.75 mm² hasta 2.5 mm²; tornillos de sujeción M3.5. Compatibilidad: cajas empotradas estándar de 2 módulos (4x2) y marcos convencionales. Temperatura de uso: -10 °C a +40 °C. Vida mecánica estimada: >40.000 ciclos de accionamiento. Diseño según práctica de ensayos IEC 60669 (normativa referencia para interruptores de uso doméstico). | Usos / aplicaciones: Control de iluminación y pequeños consumos en viviendas, oficinas, locales comerciales y áreas de servicios. Ideal para controlar dos circuitos distintos en un mismo punto (por ejemplo: luz principal y luz auxiliar, o luz y ventilador de extracción). Aplicable en pasillos, salas, habitaciones, cocinas y baños (instalación en línea seca según normativa). También útil en repuestos o renovaciones donde se requiere reemplazo directo de interruptores dobles estándar. | Modo de uso sugerido: 1) Cortar la alimentación eléctrica desde el tablero general. 2) Verificar ausencia de tensión con detector apropiado. 3) Retirar la placa existente y aflojar tornillos de montaje de la caja empotrada. 4) Identificar conductor fase(s) y neutro; para interruptores unipolares conectar la fase al terminal común de cada tecla y las salidas al circuito correspondiente. 5) Insertar conductores pelados (longitud recomendada 6–8 mm) en los bornes y apretar los tornillos según par de apriete moderado (no exceder para evitar dañar el terminal). 6) Asegurar el cuerpo del interruptor a la caja empotrada con los tornillos suministrados, verificar que quede nivelado. 7) Colocar el marco y la placa frontal hasta encajar. 8) Restablecer la alimentación y comprobar funcionamiento de ambas teclas. Recomendaciones: usar herramientas aisladas, respetar secciones de conductor indicadas, y en caso de dudas consultar a un electricista matriculado.
MLC1515434103 | 900602306010 | Interruptor Triple 9/32 250v Blanco Armado Lexo | - | Características generales: Interruptor triple tipo palanca, color blanco, presentado completamente armado y listo para instalación. Carcasa en termoplástico de alta resistencia y autoextinguible; teclas ergonómicas de superficie lisa que facilitan la limpieza y reducen el amarilleo con el tiempo. Contactos fabricados en aleación de cobre con baño niquelado para baja resistencia de contacto y mínima oxidación. Diseño compacto compatible con marcos estándar de módulo múltiple 9/32; montaje frontal seguro con tornillos de fijación. Propiedades eléctricas adecuadas para control de circuitos de iluminación y cargas livianas, con operación silenciosa y ciclo de vida mecánico extendido. Beneficios: instalación rápida, acabado estético blanco neutro para interiores, buena conductividad eléctrica y resistencia a la corrosión. | Especificaciones técnicas: Modelo: Interruptor Triple 9/32 250V Blanco Armado Lexo; SKU: 900602306010. Voltaje nominal: 250 V AC. Corriente recomendada: hasta 10 A por circuito en aplicaciones residenciales y de iluminación (verificar la carga y normativa local). Material de carcasa: termoplástico autoextinguible. Material de contactos: aleación de cobre con baño niquelado. Montaje: compatible con marcos y cajas empotradas estándar de módulo múltiple (formato 9/32). Temperatura de operación: -10 °C a 40 °C; temperatura de almacenamiento: -20 °C a 60 °C. Vida mecánica: >20.000 ciclos operativos (aprox.). Peso aproximado del conjunto: 0.09–0.12 kg. Diseño y fabricación conforme a referencias de normas internacionales para interruptores (referencia IEC 60669-1). | Usos / aplicaciones: Control independiente de hasta tres circuitos de iluminación en viviendas, oficinas, locales comerciales y áreas comunes. Aplicable para encendido/apagado de lámparas LED, incandescentes y fluorescentes (asegurar compatibilidad por potencia); ideal para pasillos, salas con múltiples puntos de luz, baños con ventilación independiente y combinación luz/ventilador (según esquema de cableado). Uso habitual en reemplazo de interruptores existentes o en instalaciones nuevas donde se requiera un módulo triple con acabado blanco discreto. | Modo de uso sugerido: 1) Cortar la alimentación eléctrica desde el breaker o cuadro general. 2) Verificar ausencia de tensión con detector apropiado. 3) Retirar la placa de acabado y los tornillos de fijación del cuerpo embutido. 4) Identificar conductor fase (común) y conductores de carga; pelar el aislamiento según recomendación del fabricante de cable. 5) Conectar el conductor fase al borne común (marcado) y los conductores de salida a los bornes correspondientes a cada tecla; usar terminales tipo ferrule en conductores flexibles. 6) Apretar tornillos de borne con torque moderado (aprox. 0.5–0.8 Nm) para evitar dañar el hilo o el módulo. 7) Colocar la unidad en la caja empotrada, fijar con los tornillos de montaje y montar la placa de acabado. 8) Restaurar la alimentación y probar cada tecla para asegurar correcta conmutación. Recomendación: si no cuenta con experiencia eléctrica, contratar un instalador autorizado y respetar las normativas locales de seguridad.
MLC1516087003 | 180203201000 | Set Pistola De Riego 8 Funciones Con Adaptador Y Conectores | Set Pistola De Riego 8 Funciones Con Adaptador Y Conectores | Características generales: Set de riego compuesto por una pistola multi‑función de 8 chorros, adaptador de rosca para grifo y conectores rápidos para manguera. Cuerpo principal en ABS reforzado de alta resistencia, empuñadura con recubrimiento antideslizante en TPE para agarre ergonómico; anillos y sellos en caucho EPDM para estanqueidad. Boquilla con disco rotativo metálico y deflectores internos que permiten seleccionar modos de riego desde chorro concentrado hasta nebulización. Color: negro con detalles verde oscuro. Presentación comercial en blíster/caja compacta lista para venta. Diseñado para uso doméstico y profesional ligero, ofrece resistencia a impactos, a la intemperie y a la corrosión, aportando ahorro de agua mediante regulación de caudal y versatilidad de aplicación. | Especificaciones técnicas: Longitud de la pistola: 22 cm aprox.; diámetro total: 5 cm en la empuñadura. Peso unitario aproximado: 260 g. Materiales: ABS reforzado (cuerpo), TPE (agarre), EPDM (juntas) y pieza rotatoria con baño metálico. Conectividad: adaptador de grifo compatible con roscas 1/2" y 3/4" estándar; conectores rápidos compatibles con mangueras de 12–15 mm (1/2") y 19–20 mm (3/4"). Presión de trabajo recomendada: 1–6 bar; presión máxima segura: 8 bar. Rango de temperatura de uso: 0 °C a 50 °C. Duración estimada: vida útil de 2–5 años en condiciones de uso doméstico y mantenimiento adecuados. Ensayos: controles de estanqueidad y funcionalidad en línea de producción. | Usos / aplicaciones: Riego de jardines, maceteros y huertos urbanos; lavado de autos, bicicletas y superficies exteriores; limpieza de terrazas, mobiliario de jardín y herramientas; aplicación selectiva de agua para aclarado en obras pequeñas y mantenimiento. Ejemplos prácticos: pulverización fina para plantas sensibles, chorro a presión para eliminar polvo en baldosas, modo ducha para regar macetas sin encharcar, modo centro para llenado de recipientes. Indicado para usuarios domésticos, jardineros y personal de mantenimiento de pequeñas superficies. | Modo de uso sugerido: 1) Seleccione el conector adecuado según el diámetro de su manguera (12–15 mm o 19–20 mm) y presione hasta encaje en el racor rápido. 2) Enrosque el adaptador al grifo si es necesario, asegurando la junta plana para evitar fugas. 3) Conecte la manguera al adaptador o directamente a la pistola según el montaje elegido. 4) Abra lentamente la llave de paso para aplicar presión baja antes de operar. 5) Gire el selector de funciones en la boquilla para elegir uno de los 8 modos (ej.: chorro, ducha, nebulización, plano, centro, cono, remolino, full). 6) Regule el caudal con la palanca/rueda de ajuste ubicada en la empuñadura según la tarea. 7) Al terminar, cierre la llave de paso, abra la pistola para purgar el exceso de agua y guarde en lugar seco. 8) Mantenimiento: revise periódicamente las juntas EPDM, enjuague la boquilla para eliminar sedimentos y reemplace juntas cuando muestren desgaste. Evitar exposición prolongada a heladas para prevenir daños por congelación.
MLC1516284923 | 180203201505 | Pitón Ajustable + Accesorios Manguera Riego Jardin Hoffens | Pitón Ajustable + Accesorios Manguera Riego Jardin Hoffens | Características generales: Pitón ajustable Hoffens para riego de jardín acompañado de accesorios universales para conexión a manguera y grifo. Cuerpo principal en plástico ABS de alta resistencia y elementos de conexión en latón y polipropileno reforzado; sellos en goma EPDM para estanqueidad. Acabado en tonos verde y negro, presentación en kit compacto listo para montaje. Diseñado para uso doméstico y de pequeña escala, resistente a rayos UV y corrosión, con mecanismo de regulación de chorro que permite desde rociado fino hasta chorro concentrado. Beneficios: control preciso del caudal, instalación rápida sin herramientas especializadas, ahorro de agua y mayor durabilidad frente a condiciones exteriores. SKU: 180203201505 | Especificaciones técnicas: Longitud del pitón: aprox. 13 cm. Diámetros de manguera compatibles: 1/2" (12 mm), 5/8" (15 mm) y 3/4" (19 mm). Rosca/adaptador compatible con grifos de jardín estándar. Materiales: ABS (cuerpo), latón cromado (elementos de acople), polipropileno (conectores), EPDM (juntas). Presión de trabajo recomendada: 0,5–8 bar; presión máxima de prueba: 12 bar. Rango de temperatura de uso: -10 °C a 60 °C. Peso total del kit: aprox. 220 g. Vida útil estimada: 3–5 años en uso doméstico con mantenimiento básico. Protección UV y resistencia a la corrosión para uso exterior. | Usos / aplicaciones: Riego de macetas, jardineras, huertas familiares y césped; limpieza ligera de herramientas y superficies exteriores; lavado de vehículos pequeños; aplicación regulada de agua para plantines y cultivos en maceta. Ejemplos prácticos: nebulizado suave para riego de sembríos jóvenes, chorro dirigido para remover suciedad en patios, ajuste intermedio para riego por goteo manual en franjas de cultivo. Apto para instalaciones temporales o fijas en sistemas de riego doméstico. | Modo de uso sugerido: 1) Verifique que la junta (EPDM) esté correctamente instalada en el conector. 2) Corte la manguera a medida y ajuste el conector rápido macho al extremo; apriete manualmente hasta ajuste firme. 3) Enrosque o adapte el adaptador de grifo al suministro de agua, instale el conector hembra y acople la manguera. 4) Abra lentamente la llave de paso del kit para purgar aire y comprobar fugas; cierre y ajuste si es necesario. 5) Regule el pitón girando la boquilla hasta seleccionar el tipo de chorro deseado (niebla, aspersión amplia, chorro directo). 6) Para detener el flujo, cierre la llave de paso o el grifo principal; no dejar el equipo sometido a heladas con agua en su interior. 7) Mantenimiento: limpiar sedimentos de la boquilla periódicamente, cambiar juntas cuando presenten desgaste y almacenar en interior en invierno.
MLC1517952095 | 110703406000 | Llave De Paso 1/2 Con Campana Fas (lc17-1001) Válvula Cierre | Llave De Paso 1/2 Con Campana Fas (lc17-1001) Válvula Cierre | Características generales: Llave de paso de cierre para instalaciones sanitarias, modelo Fas LC17-1001, diseñada para controlar el suministro de agua en puntos domiciliarios. Cuerpo fabricado en latón de alta resistencia con acabado cromado que ofrece protección contra corrosión y desgaste. Campana decorativa/funcional que facilita la conexión y oculta la unión para un acabado estético. Mecanismo de cierre con empaques de PTFE que garantizan estanqueidad y reducción de fugas; operación manual simple y fiable para apertura y cierre del paso de agua. Producto compacto y duradero, indicado para uso en agua potable y sistemas de red domiciliaria. | Especificaciones técnicas: Diámetro de conexión nominal: 1/2" (rosca estándar para tomas domiciliarias); material: latón con acabado cromado; sellos: PTFE/EPDM; presión máxima de trabajo: hasta 10 bar (145 psi); rango de temperatura de servicio: 0 °C a 90 °C; dimensiones aproximadas (L x H): 60 mm x 35 mm; peso aproximado: 150 g; compatibilidad: instalaciones de agua fría y caliente, lavamanos, lavatorios, cocina y máquinas de lavar dentro de redes domiciliarias; vida útil estimada en condiciones normales: hasta 10 años; cumplimiento: fabricada conforme a estándares comunes de plomería para uso doméstico. | Usos / aplicaciones: Corte y regulación del suministro de agua en puntos individuales: bajo lavabos, lavamanos, muebles de cocina, lavadoras y calentadores de agua. Instalaciones nuevas o reemplazo en reparaciones sanitarias residenciales y comerciales ligeras. Uso para aislar tramos de tubería durante mantenimiento o reparación sin cortar la alimentación general. No recomendado para gases ni aplicaciones industriales con fluidos agresivos sin verificar compatibilidad química. | Modo de uso sugerido: 1) Antes de instalar, cerrar la llave general del suministro y descargar presión abriendo grifos aguas abajo. 2) Verificar que las roscas y superficies estén limpias; aplicar cinta de PTFE en sentido de roscado si corresponde. 3) Enroscar la llave de paso a mano hasta el tope y ajustar con llave inglesa sin exceder torsión para evitar dañar roscas o deformar la campana. 4) Abrir lentamente la llave general y comprobar la conexión en busca de fugas; cerrar y reapretar ligeramente si es necesario. 5) Operar la llave varias veces para asegurar correcto asiento y lubricación de empaques. 6) Mantenimiento: inspeccionar anualmente, girar la válvula periódicamente para evitar agarrotamiento y sustituir juntas si se detecta deterioro. Siempre utilizar herramientas adecuadas y seguir normas de seguridad para instalaciones hidráulicas.
MLC1554200147 | 800107101005 | Disco Velcro + Pack De Lija Madera 4 1/2 Esmeril Taladro | Disco Velcro + Pack De Lija Madera 4 1/2 Esmeril Taladro | Características generales: Disco de respaldo con superficie velcro (hook-and-loop) diseñado para uso con lijas de 4 1/2" (115 mm). Base reforzada de nylon y caucho que ofrece flexibilidad y amortiguación de vibraciones; cara de gancho de alta adherencia para cambios rápidos de discos abrasivos. Pack de lijas específicamente formuladas para madera: soporte de papel/tela con grano de óxido de aluminio optimizado para corte y acabado en superficies de madera. Color del disco: negro; color de las lijas: tonos marrón/óxido según grano. Presentación en kit que facilita el lijado progresivo (de grano grueso a fino). Beneficios: cambio rápido de abrasivos, mejor control del acabado, reducción de fricción y vida útil al distribuir el esfuerzo de lijado; apto para trabajos de carpintería, restauración y preparación de superficies antes de pintado. | Especificaciones técnicas: Diámetro nominal: 4 1/2" (115 mm). Diámetro efectivo útil de lija: 115 mm. Material del backing pad: nylon reforzado con capa de caucho y superficie hook-and-loop de poliamida. Tipo de abrasivo en las lijas: óxido de aluminio para madera; soporte: papel o tela según presentación. Compatibilidad: diseñado para esmeriles/ lijadoras/ adaptadores que aceptan discos de 115 mm con sistema velcro; puede montarse en herramientas con adaptador correspondiente. Velocidad máxima recomendada: hasta 12.000 rpm (equivalente a aprox. 80 m/s de velocidad periférica) — respetar la velocidad máxima de la herramienta. Temperatura de uso: operación continua recomendada hasta 80 °C en la zona de fricción; evitar sobrecalentamiento por presión excesiva. Normas de seguridad y calidad: fabricado bajo controles industriales de calidad para abrasivos; usar siempre EPP según normativa de seguridad laboral. Duración estimada: rendimiento variable según aplicación y presión; adecuado para múltiples pasadas en madera blanda y dura cuando se emplean granos adecuados y técnica correcta. | Usos / aplicaciones: Lijado y desbaste de piezas de madera maciza, aglomerado, tableros MDF y chapas; eliminación de pinturas y barnices en muebles y puertas; perfilado y suavizado de cantos; preparación de superficies para encolado o pintado; trabajos de carpintería fina, restauración de muebles y acabado en talleres y obra. Ejemplos prácticos: desbastar una puerta para ajustar bisagras (grano grueso a medio), alisar una mesa para repintado (medio a fino), eliminar restos de barniz en molduras (grueso a medio). | Modo de uso sugerido: 1) Verificar compatibilidad del porta-disco con el diámetro 4 1/2" y apagar/desconectar la herramienta. 2) Montar el disco velcro en el husillo o adaptador siguiendo las instrucciones del fabricante de la herramienta. 3) Seleccionar la lija adecuada: empezar con grano grueso para desbastes, progresar a grano medio y terminar con grano fino para acabado. 4) Alinear la lija al disco velcro y presionar hasta asegurar la fijación completa. 5) Colocarse equipo de protección personal: gafas, mascarilla antipolvo, guantes y protección auditiva. 6) Encender la herramienta a baja velocidad y realizar una prueba en pieza sobrante para ajustar presión y técnica. 7) Lijar con movimientos uniformes y sin ejercer presión excesiva; dejar que el abrasivo haga el trabajo para evitar sobrecalentamiento. 8) Cambiar la lija cuando el rendimiento disminuya o presente desgaste irregular; mantener la superficie de trabajo limpia para prolongar la vida útil. 9) Después de usar, limpiar el velcro de residuos y almacenar en lugar seco y sin polvo.
MLC1556737593 | 130502007005 | Esmalte Al Agua Semibrillo Blanco Sipa 1gl 3.8 Lts Acabado Semi-brillo | - | Características generales: Esmalte al agua semibrillo color blanco formulado con resinas acrílicas de alta adherencia y pigmentos de estabilidad UV. Presentación en galón (3,8 L) listo para uso tras agitar; acabado semi‑brillo resistente al lavado y al roce. Baja emisión de compuestos orgánicos volátiles (bajo VOC), secado rápido y olor reducido; limpieza de herramientas con agua. Adecuado para aplicaciones domésticas y comerciales donde se requiere un film liso, uniforme y de fácil mantenimiento. | Especificaciones técnicas: Volumen: 3,8 L (1 galón). Color: blanco, acabado semi‑brillo (gloss medio). Base: resina acrílica en dispersión acuosa. Rendimiento aproximado: 10–12 m²/L por mano (dependiente de porosidad y aplicación); equivalente aproximado 38–46 m² por galón por mano. Secado al tacto: 30–60 minutos; repintado recomendado: 4–6 horas a 25 °C. Diluyente: agua; porcentaje de dilución recomendado 0–10% según herramienta. Temperatura de aplicación: 10–35 °C. Espesor de película seca recomendado: 35–60 µm por mano. Vida útil en envase cerrado: hasta 24 meses si se conserva en lugar seco y sin heladas. Compatibilidad: aplicar sobre superficies de yeso, hormigón, madera y metal adecuadamente preparadas e imprimadas; no apto sobre superficies con humedad estructural. Normas de calidad: formulado para cumplir requisitos industriales habituales en pinturas acuosas (baja emisión VOC y estabilidad de color). | Usos / aplicaciones: Pintura de protección y acabado para interiores y exteriores protegidos: puertas, marcos, ventanas, muebles de madera, zócalos, revoques y muros lisos. Ideal para ambientes donde se requiere superficie lavable y de fácil mantenimiento, como cocinas, baños, oficinas y locales comerciales. Aplicable en reformas y mantenimiento de carpintería y estructuras metálicas con la imprimación adecuada. | Modo de uso sugerido: 1) Preparación: limpiar la superficie eliminando polvo, grasa, partes sueltas y óxido; lijar y reparar imperfecciones con masilla o compuesto adecuado; dejar secar. 2) Imprimación: aplicar primer o sellador recomendado según el sustrato (imprimación acrílica para yeso/yeso-cartón, primer anticorrosivo para metales). 3) Homogeneizar: agitar el envase hasta obtener mezcla homogénea. 4) Dilución: si es necesario, diluir 0–10% con agua limpia según la herramienta (mayor dilución para pistola). 5) Aplicación: aplicar con brocha, rodillo de pelo corto o pistola (baja presión/airless), en capas finas y uniformes; evitar aplicar a pleno sol o en condiciones de alta humedad. 6) Manos: aplicar 2 manos para cobertura y durabilidad óptimas, respetando el tiempo de repintado entre manos (4–6 h). 7) Limpieza: limpiar herramientas y equipo con agua y jabón inmediatamente después del uso. 8) Seguridad: trabajar en áreas ventiladas; usar protección personal (guantes, gafas) y almacenar el producto fuera del alcance de niños.
MLC1564850821 | 110902102005 | Hoffens Sifon Regio Lavat. Curva 1 1/4 Pul. 32mm | - | Características generales: Sifón tipo regio curva para lavatorio Hoffens, fabricado en PVC sanitario de alta densidad color blanco. Diseño compacto de cierre hidráulico que evita retorno de olores y acumulación de residuos; incluye junta elastomérica para sellado estanco. Presentación lista para instalación en desagües domiciliarios; resistente a la corrosión, agentes químicos domésticos y a la formación de incrustaciones, lo que facilita el mantenimiento y prolonga la vida útil del sistema. Ideal para instalaciones residenciales y comerciales pequeñas. SKU: 110902102005 | Especificaciones técnicas: Diámetro nominal 1 1/4" (32 mm). Conexiones roscadas estándar para lavamanos. Material: PVC sanitario rígido (PVC-U) con junta en EPDM. Longitud útil y altura de construcción compatibles con medidas estándar de lavatorios (configuración curva/regio). Peso aproximado 0.25 kg. Rango de temperatura de servicio: -10 °C a 60 °C. Resistencia a la corrosión y a agentes de limpieza domésticos; vida útil estimada en condiciones normales de uso: ≥10 años. Fabricación bajo controles de calidad internos y procesos compatibles con normas aplicables a accesorios sanitarios en PVC. | Usos / aplicaciones: Diseñado para desagüe de lavamanos y lavatorios en baños y vanitorios residenciales y comerciales. Aplicable en instalaciones nuevas y reparaciones o reemplazo de sifones dañados. Uso típico: conexión entre el desagüe del lavamanos y la bajante; evita olores y retiene sólidos para facilitar limpieza. También útil en obras, remodelaciones y mantenimientos preventivos de plomería. | Modo de uso sugerido: 1) Verifique que el desagüe del lavamanos sea de 1 1/4" (32 mm) y que las superficies estén limpias. 2) Retire el sifón viejo si aplica y limpie roscas y tubos contiguos. 3) Coloque la junta de EPDM en la ranura de la conexión del sifón. 4) Enrosque la pieza en el desagüe a mano hasta asentarse; ajuste final con herramienta ligera sin exceder torque para evitar deformaciones. 5) Arme la curva y las tuercas de fijación según el sentido de montaje, alineando la trampa para asegurar el sello hidráulico. 6) Abra el paso y deje correr agua para comprobar hermeticidad; revise y apriete ligeramente si detecta goteo. 7) Para mantenimiento, desmonte la curva según sea necesario y limpie residuos acumulados. Precauciones: no usar solventes agresivos ni someter a temperaturas superiores a las recomendadas; evitar sobreaprietes.
MLC1570889183 | 110600003010 | Tubo Polifusion Ppr 32 Mm X 1 Metro Pn20 Agua Fria Caliente | Tubo Polifusion Ppr 32 Mm X 1 Metro Pn20 Agua Fria Caliente | Características generales: Tubo de polifusión fabricado en polipropileno random copolímero (PPR) diseñado para conducción de agua fría y caliente. Color blanco/crema según estándar de producción; presentación en tramos de 1 metro. Construcción homogénea y lisa que garantiza baja rugosidad interna, resistencia a la corrosión, incrustaciones y transferencia bacteriana. Clase PN20, apto para instalaciones de agua potable, sanitaria y circuitos de calefacción de baja/mediana temperatura. Excelente resistencia química frente a la mayoría de aguas y soluciones habituales en instalaciones residenciales e industriales ligeras, buena resistencia al impacto y baja conductividad térmica para minimizar pérdidas de calor. (SKU: 110600003010 - Variante: Tubo Polifusion Ppr 32 Mm X 1 Metro Pn20 Agua Fria Caliente). | Especificaciones técnicas: Diámetro nominal: 32 mm. Longitud nominal: 1,00 m por pieza. Presión nominal: PN20 (20 bar a 20 °C). Material: Polipropileno random (PPR). Temperatura de servicio recomendada: -10 °C a 95 °C (uso continuo en rangos inferiores; para temperaturas superiores seguir recomendaciones del fabricante). Resistencia: diseñado para sistemas de agua fría y caliente y calefacción de baja temperatura. Normas de diseño y referencia: compatible con prácticas y estándares internacionales para tubería PPR (por ejemplo ISO 15874 / DIN 8077-8078, según certificación de lote). Vida útil estimada: >50 años en condiciones de servicio recomendadas. Peso aproximado por unidad: ~0.7 kg (valor orientativo, sujeto a variación según lote). Compatibilidad: sistemas de agua potable, redes de distribución interna, baterías de calefacción, retorno y alimentación en instalaciones domésticas e industriales ligeras. No exponer prolongadamente a radiación UV sin protección. | Usos / aplicaciones: Conducción de agua potable fría y caliente en viviendas, edificios comerciales, instalaciones sanitarias y circuitos de calefacción de baja/mediana temperatura. Uso en redes internas de distribución, retornos de calefacción, instalaciones hidrosanitarias en baños y cocinas, conexiones a calentadores y equipos domésticos. Aplicable en renovaciones y nuevas obras donde se requiera material libre de corrosión y compatible con sistemas de termofusión. No indicado para conducción de combustibles, gases industriales o líquidos agresivos no compatibles con polipropileno. | Modo de uso sugerido: 1) Corte: medir la longitud requerida y cortar el tubo con herramienta adecuada (cortatubos o sierra para plástico) evitando aplastamientos. 2) Preparación: desbarbar y redondear el canto interior y exterior; limpiar superficie con paño seco y sin residuos. 3) Unión por termofusión: seleccionar boquillas y accesorios compatibles; calentar el equipo según instrucciones del fabricante del electrofusor. 4) Calentamiento y ensamblaje: introducir simultáneamente tubo y accesorio en las boquillas hasta la marcación correspondiente; mantener alineación y profundidades de inserción indicadas. 5) Retirar y mantener en posición fija: extraer sin girar y mantener alineado por el tiempo de enfriamiento recomendado para lograr la fusión homogénea. 6) Prueba hidráulica: una vez enfriado, realizar prueba de presión según normativa local (por ejemplo presión de ensayo ≤1.5×presión nominal y siguiendo tiempos y procedimientos establecidos). 7) Seguridad: utilizar equipo de protección personal, evitar exposición de la boquilla caliente y seguir instrucciones del fabricante del equipo de soldadura.
MLC1572985311 | 900603409000 | Caja Waterproof Interruptor 9/12a 250v Ip55 Hidrobox Faurora | Blanco | Características generales: Caja estanca para interruptor modelo Hidrobox Faurora en color blanco, diseñada para proteger dispositivos de control contra polvo y chorros de agua (grado de protección IP55). Construida en policarbonato reforzado de alta resistencia mecánica y a impactos, con junta de sellado en elastómero que garantiza estanqueidad entre tapa y base. Presentación en una unidad lista para montaje superficial; acabado liso blanco para integración estética en instalaciones residenciales y comerciales. Resiste agentes atmosféricos moderados, radiación UV y corrosión superficial; proporciona aislamiento eléctrico y seguridad adicional al usuario y a la instalación. SKU: 900603409000. Variante: Blanco. | Especificaciones técnicas: Dimensiones externas aproximadas: 115 x 85 x 60 mm (largo x ancho x alto). Alojamiento para un interruptor monomódulo compatible con interruptores estándar de 9 a 12 A a 250 V AC. Peso aproximado: 150–180 g. Material: policarbonato autoextinguible y junta de elastómero (silicona/EPDM). Grado de protección: IP55 según IEC 60529. Temperatura de uso: -20 °C a +60 °C. Vida útil estimada en condiciones normales de uso: >10 años. Fijación mediante tornillos; orificios para entrada de cable con gland adaptables. Compatible con tornillería y mecanismos de 1 módulo estándar. Ensayos: verificación de estanqueidad y resistencia a impactos conforme a pruebas internas y criterios IEC aplicables. | Usos / aplicaciones: Protege interruptores en aplicaciones donde se requiere resistencia al polvo y a chorros de agua: áreas exteriores cubiertas, terrazas, garajes, cocheras, cuartos de máquinas, lavaderos y instalaciones industriales ligeras. Ideal para proteger interruptores de encendido/apagado de luminarias, bombas pequeñas y equipos auxiliares que operen hasta 250 V y corrientes hasta 12 A. Utilizable en retrofit sobre pared en montaje superficial o en obras nuevas donde se requiera protección adicional frente a humedad y salpicaduras. | Modo de uso sugerido: 1) Corte la alimentación eléctrica antes de cualquier intervención. 2) Retire la tapa desenroscando/soltando los tornillos de la caja. 3) Pase el/los conductores por el orificio o prensaestopas adecuado y asegure la prensaestopas para mantener la estanqueidad. 4) Fije el interruptor monomódulo a la placa adaptadora o directamente a los puntos de anclaje internos con los tornillos suministrados. 5) Realice las conexiones eléctricas conforme a la normativa local y apriete los terminales al torque recomendado por el fabricante del mecanismo. 6) Compruebe la correcta posición de la junta de elastómero en la tapa y cierre la caja, asegurando el apriete uniforme de los tornillos. 7) Restablezca la alimentación y verifique funcionamiento y ausencia de infiltraciones con una prueba de funcionamiento y, opcionalmente, prueba de estanqueidad por chorro de agua a baja presión. 8) Mantenga revisiones periódicas para comprobar estado de la junta y apriete de fijaciones.
MLC1590170227 | 700201001000 | Guantes Trabajo Pigmentado 1 Cara X Par Faurora | Guantes Trabajo Pigmentado 1 Cara X Par Faurora | Características generales: Guantes de trabajo tipo pigmentado 1 cara diseñados para protección y agarre en tareas industriales y domésticas. Palma fabricada en cuero pigmentado de alta resistencia que mejora la durabilidad frente a abrasión y rozaduras; dorso en tejido resistente para mayor transpirabilidad y flexibilidad. Costuras reforzadas y puño elástico para ajuste seguro. Color típico: tono cuero pigmentado (presentación por par). Beneficios: protección mecánica básica, mejor agarre en herramientas y materiales, mayor vida útil frente a guantes tejidos convencionales. SKU: 700201001000. | Especificaciones técnicas: Largo aproximado 24–26 cm por guante; peso estimado 120–160 g por par. Materiales: palma en cuero vacuno pigmentado (espesor aproximado 0,9–1,1 mm); dorso en algodón o mezcla textil resistente; costura con hilo poliéster de alta tenacidad; puño elástico en tejido. Compatibilidad: uso con herramientas manuales, piezas metálicas y materiales de construcción. Temperatura de uso recomendada: -10 °C a 50 °C. Duración: depende de la intensidad de uso; inspeccionar regularmente y reemplazar ante desgaste localizado o roturas. Este producto no sustituye equipos certificados para riesgos químicos, eléctricos o de corte de alta severidad. | Usos / aplicaciones: Indicados para labores de albañilería, carpintería, montaje, manejo y manipulación de materiales, logística y carga/descarga, jardinería y mantenimiento general. Ejemplos prácticos: manipular ladrillos y bloques en obra, sujetar piezas de madera durante corte y ensamblaje, protección al manipular cajas en almacén, trabajos de limpieza exterior y poda liviana. No aptos para trabajos con riesgo eléctrico directo ni para protección frente a productos químicos agresivos. | Modo de uso sugerido: 1) Antes de usar inspeccione la ausencia de cortes, desgarres o costuras sueltas. 2) Seleccione la talla adecuada y coloque el guante introduciendo la mano hasta el puño para ajuste completo. 3) Ajuste el puño elástico en la muñeca para evitar deslizamientos. 4) Durante el trabajo evite contacto prolongado con aceites, solventes o fuentes de calor extremo. 5) Al finalizar, retire los guantes tirando desde el puño para minimizar contacto con la superficie exterior. Limpieza y mantenimiento: eliminar polvo y residuos con cepillo o paño seco; limpieza superficial con paño húmedo y jabón neutro si es necesario; secar al aire a temperatura ambiente; no lavar a máquina ni usar secadora; no aplicar disolventes químicos. Almacenamiento: lugar seco, ventilado y fuera de la luz solar directa. Reemplace el par en cuanto se detecten signos de deterioro que comprometan la protección.
MLC1610420607 | 110115003050 | Llenado Codo Completo Para Wc Nvo Penco Con Espiral Faurora | - | Características generales: Codo de llenado completo diseñado para sistemas de descarga de inodoros; cuerpo principal en plástico técnico ABS reforzado para resistencia a impactos y agente químico del agua, sellos en caucho EPDM de alta durabilidad y espiral flexible reforzada para conducción del agua. Presentación: unidad lista para montaje con accesorios de fijación incluidos. Color: blanco con componentes metálicos cromados visibles en roscas y tuercas. Resistencia: fabricado para trabajo continuo a presiones domésticas, resistente a la corrosión y al desgaste por uso frecuente. Beneficios: instalación rápida sin modificaciones en tanque, hermeticidad superior por juntas de EPDM, reducción de filtraciones y mantenimiento mínimo. | Especificaciones técnicas: dimensiones aproximadas del conjunto: longitud total 160 mm (codo) y espiral flexible 400 mm; conexión de entrada roscada estándar 1/2" (BSP/G) para suministro de agua; rosca de fijación al tanque compatible con orificios estándar de inodoros Penco nuevos; material: cuerpo ABS reforzado, espiral de acero inoxidable con recubrimiento polimérico, tuerca en latón cromado, juntas EPDM; peso aprox. 0,45 kg por unidad; presión de trabajo recomendada 0,1–0,75 MPa (1–7,5 bar); temperatura de uso 0–60 °C; duración estimada en condiciones domésticas: 5 años (uso normal); cumplimiento con normas de instalación sanitaria habituales (IRAM/ISO aplicables) y control de calidad dimensional en fábrica. | Usos / aplicaciones: reemplazo o reparación del sistema de llenado en inodoros nuevos Penco; montaje en instalaciones domésticas y comerciales de baños; uso en renovaciones o mantenimiento para eliminar fugas en la entrada de agua del tanque; ideal cuando se requiere adaptar o reemplazar una conexión lateral con espiral flexible. Ejemplos prácticos: sustituir un codo agrietado que provoca goteo en la base del tanque; sustituir la conexión rígida por una espiral flexible para facilitar futuras intervenciones; instalación en baños con acceso limitado donde la flexibilidad facilita el montaje. | Modo de uso sugerido: 1) Cortar el suministro de agua en la llave de paso y vaciar el tanque pulsando la descarga. 2) Retirar la línea de suministro antigua desconectando la rosca de 1/2" y destornillando la tuerca de fijación del codo antiguo. 3) Limpiar el asiento y el orificio del tanque, retirando residuos y verificando que la superficie esté íntegra. 4) Colocar la junta de EPDM proporcionada en el lugar correspondiente del codo nuevo. 5) Insertar el codo en el orificio del tanque y atornillar la tuerca de fijación a mano hasta que quede firme; dar máximo 1/4 de vuelta adicional con una llave ajustable para asegurar, evitando apretar en exceso para no dañar la porcelana. 6) Conectar la espiral flexible a la salida del codo y a la llave de paso (rosca 1/2"), aplicando cinta de teflón en las roscas metálicas si corresponde. 7) Abrir lentamente la llave de paso y verificar ausencia de fugas en juntas y conexiones; ajustar la posición o reapretar levemente si es necesario. 8) Comprobar el correcto llenado del tanque y la hermeticidad durante varios ciclos de descarga. Precauciones: no someter a temperaturas fuera del rango recomendado; evitar golpes contra la porcelana al manipular.
MLC1614074369 | 140302602026 | Pack 6 Silicona Neutra Marrón Multiusos Cartucho 300 Ml Rex | Pack 6 Silicona Neutra Marrón Multiusos Cartucho 300 Ml Rex | Características generales: Silicona de curado neutro (sin ácido) color marrón, formulada para sellado multiusos en construcción y bricolaje. Presentada en cartucho de 300 ml, se comercializa en pack de 6 unidades. Polímero de curado por humedad que ofrece buena adherencia a una amplia gama de sustratos (vidrio, aluminio anodizado, cerámica, piedra natural y madera lacada), alta elasticidad y resistencia a intemperie y rayos UV. Baja emisión de olor durante el curado, no corroe metales sensibles y proporciona sellados impermeables, flexibles y duraderos que reducen filtraciones y movimiento de juntas. Ideal para acabados estéticos en color marrón que integran con carpintería y revestimientos. | Especificaciones técnicas: Volumen por unidad: 300 ml; volumen total pack: 1.800 ml. Tipo de material: silicona neutra (polímero de curado por humedad). Color: marrón. Valores típicos: tiempo de formación de piel 10–20 min, curado completo 24–48 h a 3–5 mm de espesor (dependiendo humedad y temperatura). Temperatura de aplicación: +5 °C a +40 °C. Temperatura de servicio: aproximada -40 °C a +150 °C. Elasticidad: alta elongación (valores típicos hasta ~300%); movimiento admisible ±25% (típico). Densidad: ≈1,0 g/ml (valor típico). Normativas y calidad: formulada para cumplir requisitos habituales de sellantes neutros; recomendaciones según ISO 11600 (clasificación F/G 25LM aplicable a soldantes de silicona neutra, verificar ficha técnica del fabricante). Compatibilidad: adecuada para vidrio, aluminio anodizado, cerámica, piedra y maderas lacadas; realizar prueba en plásticos sensibles o superficies bituminosas. | Usos / aplicaciones: Sellado de juntas perimetrales en ventanas y puertas; unión y sellado en carpintería (marcos y molduras); juntas en fachadas y paneles de cerramiento; sellado alrededor de lavabos, griferías y elementos sanitarios (no recomendado para inmersión permanente salvo especificación del fabricante); acabado en revestimientos cerámicos y piedra; aplicación en montaje de marcos metálicos y pegado sellante en elementos prefabricados. Uso tanto en interior como exterior en condiciones normales de exposición. | Modo de uso sugerido: 1) Preparar superficies: limpiar, secar y desengrasar; eliminar restos de sellante viejo y partículas sueltas. 2) Aplicar primer en superficies porosas o de baja adherencia si así lo requiere la ficha técnica. 3) Cortar la boquilla del cartucho en ángulo al diámetro de la junta y enroscar la punta (si aplica); cargar en pistola aplicadora manual o neumática. 4) Aplicar un cordón uniforme y continuo de silicona, manteniendo presión constante. 5) Alisar el cordón dentro del tiempo de formación de piel (10–20 min) con espátula o con agua jabonosa para obtener acabado liso y buena adhesión. 6) Retirar excedentes antes del curado; no pintar hasta curado total (realizar prueba de compatibilidad antes). 7) Tiempo de curado final depende del espesor y condiciones: prever 24–48 h. Medidas de seguridad: usar guantes, ventilar el área y seguir la ficha de datos de seguridad del producto. Almacenamiento: mantener en lugar fresco y seco, protegido del sol directo y temperaturas extremas.
MLC1614890969 | 140302203002 | Pack 6 Und Silicona Acetica Aluminio Cartucho 300 Ml Rex | Pack 6 Und Silicona Acetica Aluminio Cartucho 300 Ml Rex | Características generales: Silicona acética de alta adherencia formulada específicamente para aplicaciones en aluminio y superficies rígidas. Presentada en cartucho de aluminio de 300 ml diseñado para uso con pistola aplicadora; pack de 6 unidades. Color: gris (tono diseñado para integrarse con perfiles de aluminio) — disponible en variante neutra según pedido. Propiedades: elastómero de curado por condensación que forma un sello impermeable, elástico y resistente a la intemperie y radiación UV. Beneficios: sellado duradero de juntas y encuentros, resistencia a vibración y dilataciones térmicas, fácil aplicación y acabado profesional, buena adherencia sobre metal anodizado y vidrio. Producto indicado para sellado no estructural en obra y mantenimiento. | Especificaciones técnicas: capacidad por unidad 300 ml; pack: 6 unidades (volumen total 1.8 L). Peso aproximado del pack: 1,9–2,1 kg. Tipo de material: polímero de silicona acética (curado por liberación de ácido acético). Densidad aproximada 1,02–1,05 g/ml. Tiempo de formación de piel: 10–20 min (condiciones estándar 23 °C / 50% HR). Velocidad de curado: 2–3 mm/día a 23 °C / 50% HR (variable según espesor y condiciones). Temperatura de servicio: -40 °C a +150 °C. Temperatura de aplicación recomendada: +5 °C a +40 °C. Compatibilidad: excelente adhesión a aluminio anodizado, aluminio pintado, vidrio, cerámica, azulejos y superficies esmaltadas; no recomendable para cobre, latón sin tratamiento, zinc expuesto, plásticos de baja energía (PE, PP, PTFE) ni para mármoles o piedras naturales sensibles (posible tinción). Vida útil en envase cerrado y en lugar seco y fresco: 12 meses. Cumplimiento: formulación acorde a estándares industriales para sellantes acéticos para uso en construcción y mantenimiento (sellado no estructural). | Usos / aplicaciones: Sellado de juntas en perfiles y marcos de aluminio (ventanas, fachadas, carpintería metálica). Unión entre vidrio y marco en cerramientos. Sellado de encuentros en panelería y revestimientos metálicos. Reparaciones y mantenimiento en fachadas, toldos y estructuras ligeras donde se requiera sellado impermeable y flexible. Aplicaciones en baños y cocinas para juntas no estructurales con exposición limitada a agentes químicos agresivos. Ejemplos prácticos: sellar el perímetro de una ventana de aluminio, sellar juntas entre paneles de fachada, reparar filtraciones en marcos de puertas metálicas. | Modo de uso sugerido: 1) Preparación: limpiar y desengrasar las superficies; eliminar sellantes previos y polvo; secar completamente. 2) Protección: colocar cinta de enmascarar en los bordes de la junta para un acabado recto. 3) Preparar cartucho: cortar la punta del cartucho y montar boquilla a 45° según anchura de junta; colocar en pistola para cartuchos. 4) Aplicación: aplicar cordón continuo presionando el gatillo de manera uniforme, rellenando la junta hasta el fondo. 5) Acabado: alisar el cordón con espátula o dedo humedecido en solución jabonosa dentro del tiempo de formación de piel para obtener acabado uniforme. 6) Curado: dejar secar sin movimiento de la junta; evitar exposición a agua hasta curado superficial. 7) Limpieza: limpiar exceso no curado con acetona o disolvente apropiado; una vez curado sólo retirada mecánica. Medidas de seguridad: usar guantes y ventilación adecuada; evitar contacto con ojos y piel; mantener fuera del alcance de niños.
MLC1624456251 | 130603001025 | Pintura En Bolsa Látex 2.6kg Marbella Colores Acabado Mate Color Ladrillo | - | Características generales: Pintura látex base agua en presentación bolsa de 2,6 kg, color Ladrillo con acabado mate. Formulada con resinas acrílicas que ofrecen buena cubrición, homogeneidad de tono y rápida redistribución en el rodillo; película con bajo brillo que reduce reflejos y aporta aspecto uniforme. Diseñada para adherencia sobre revoque, mampostería, cemento y superficies interiores preparadas; ofrece resistencia al amarillamiento y comportamiento estable frente a humedad ambiental moderada. Beneficios: aplicación práctica con brocha, rodillo o pistola, secado rápido para repintado en pocas horas, acabado estético mate y reducción de salpicaduras por su formulación fluida. | Especificaciones técnicas: Peso neto 2,6 kg. Volumen aproximado 2,0–2,3 L (dependiendo de la densidad de lote). Tipo de material: látex acrílico base agua. Color: Ladrillo (tono predeterminado de fábrica). Acabado: mate. Rendimiento estimado: 10–12 m² por litro por mano (rendimiento del envase ≈ 20–28 m² por mano, según porosidad de la superficie). Secado al tacto: 30–60 minutos; repintado: 2–4 horas; curado total: 7 días. Temperatura de aplicación: 5–35 °C. pH y VOC según lote y ficha técnica del fabricante. SKU: 130603001025. Vida útil en envase cerrado: hasta 12 meses en lugar seco y fresco. Compatibilidad: aplicar sobre superficies limpias, firmes y previamente imprimadas cuando sea necesario; no recomendada para metales sin protección. | Usos / aplicaciones: Revestimiento protector y decorativo para paredes interiores y exteriores protegidas (fachadas en zonas no expuestas directamente a fuertes lluvias), muros de revoque, bloques, yeso y fibrocemento. Indicada para ambientes residenciales y comerciales: salas, dormitorios, pasillos, halls de acceso y muros perimetrales en condiciones normales. Adecuada para renovar superficies buscando un acabado mate tono ladrillo en aplicaciones donde se requiere buena cubrición y aspecto uniforme. | Modo de uso sugerido: 1) Preparación: retirar polvo, grasas y partes sueltas; lavar con agua y detergente si procede y dejar secar completamente. Reparar fisuras y poros con masilla o enduido y lijar superficies rugosas. 2) Imprimación: en superficies muy porosas o nuevas aplicar imprimante acrílico o sellador conforme a la base. 3) Homogeneizar: abrir la bolsa y mezclar bien antes de usar; agitar hasta obtener color y consistencia uniformes. 4) Dilución: si requiere, diluir con agua limpia entre 5–10% para aplicación con rodillo o brocha; ajustar según equipo y preferencia. 5) Aplicación: aplicar con brocha, rodillo de pelo medio o equipo airless en capas uniformes; recomendar 2 manos para cobertura óptima y tonalidad homogénea. 6) Secado y repintado: respetar tiempo de repintado de 2–4 horas entre manos; proteger de lluvia y heladas hasta curado completo. 7) Seguridad y limpieza: trabajar con ventilación adecuada, proteger ojos y piel; limpiar herramientas con agua al finalizar; evitar el contacto prolongado y no ingerir. En caso de contacto con ojos, enjuagar con abundante agua y consultar a un profesional si hay molestias persistentes.
MLC1651937121 | 110601003015 | Llave Paso Bola Ppr 25 Mm So So Agua Fria Caliente Faurora | Llave Paso Bola Ppr 25 Mm So So Agua Fria Caliente Faurora | Características generales: Llave de paso tipo bola para tubería PPR de 25 mm (1"), extremos socket-socket (SO-SO) diseñada para servicio de agua fría y caliente. Cuerpo y carcasas en polipropileno random (PPR) de alta densidad, asientos y sellos en PTFE/EPDM para garantizar estanqueidad y resistencia química; vástago reforzado y palanca metálica recubierta para operación manual. Color habitual blanco/verde según línea Faurora; presentación en pieza individual empaquetada para transporte. Ofrece cierre rápido 90° con baja pérdida de carga, resistencia a corrosión e incrustaciones, compatibilidad con sistemas de termo-fusión y mantenimiento reducido, ideal para instalaciones domiciliarias e instalaciones técnicas de baja y media presión. | Especificaciones técnicas: Diámetro nominal: 25 mm (1"). Tipo de unión: socket-socket (SO-SO) para termo-fusión PPR. Materiales: cuerpo en PPR (polipropileno random), bola en material termoplástico de alta resistencia, asientos en PTFE, juntas en EPDM; palanca de acero con recubrimiento plástico. Presión máxima de trabajo: hasta 20 bar a 20 °C; recomendada hasta 10 bar a 70 °C. Rango de temperatura de uso: -10 °C a +95 °C (servicio continuo hasta ~90 °C). Peso aproximado: 0,28 kg. Normas y calidad: diseño conforme a buenas prácticas para sistemas PPR (ISO 15874 / especificaciones técnicas aplicables) y pruebas internas de estanqueidad; apta para agua potable y sanitaria cuando se instala según normativa local. Vida útil estimada: >25 años en condiciones normales de operación. SKU: 110601003015. | Usos / aplicaciones: Control y corte de flujo en redes de agua fría y caliente residenciales y comerciales, conexiones a calentadores, boilers y colectores; derivaciones y by-pass en instalaciones hidráulicas; sistemas de calefacción por agua y circuitos de recirculación; reparaciones y modificaciones en tubería PPR; aplicaciones en sistemas de agua potable y servicios sanitarios. Ejemplos prácticos: cerrar una rama para mantenimiento del baño, aislamiento de un tramo de tubería para sustitución de accesorios, derivación hacia un calentador instantáneo. | Modo de uso sugerido: 1) Verifique que el sistema esté despresurizado y sin agua; 2) Corte la tubería PPR a 90° y elimine rebabas; compruebe la profundidad de inserción recomendada para 25 mm; 3) Limpie las superficies de unión; 4) Caliente la herramienta de termo-fusión a la temperatura indicada por el fabricante del equipo (rango típico 250–270 °C); 5) Caliente simultáneamente el extremo del accesorio y el tubo el tiempo correspondiente (aprox. 6–10 s para 25 mm, según la máquina), inserte el tubo hasta tope con un movimiento recto y mantenga la posición durante el tiempo de enfriamiento (4–6 s); 6) Deje enfriar sin mover la unión; 7) Compruebe visualmente la unión y realice prueba hidráulica a la presión de servicio (se recomienda prueba de estanqueidad al 1,5× presión de trabajo prevista). Medidas de seguridad: utilice guantes resistentes al calor, gafas de protección y área ventilada; siga las instrucciones del equipo de termo-fusión y las normativas locales de instalación.
MLC1914540168 | 110801117000 | Combinacion Lavaplato Al Muro Fas Cc8-1001 | Plateado / Cromado | Características generales: Combinación lavaplato al muro modelo FAS CC8-1001 en acabado plateado cromado. Cuerpo principal en latón macizo de alta resistencia con recubrimiento cromado brillante que ofrece protección contra corrosión y fácil limpieza. Diseño de pared con doble mando para mezcla precisa de agua fría y caliente, pico curvo de proyección extendida y juntas internas de elastómero de larga duración. Presentación: unidad individual lista para instalación domiciliaria o comercial ligera. Beneficios: mayor resistencia al desgaste, control térmico preciso, mantenimiento reducido y acabado estético que resiste manchas y rayaduras ligeras. | Especificaciones técnicas: SKU 110801117000. Modelo: FAS CC8-1001. Variante: Plateado / Cromado. Materiales: cuerpo en latón (aleación CW614/CuZn39Pb3 o equivalente), acabado cromado electroquímico, cartucho cerámico de alta durabilidad. Conexiones: entrada estándar 1/2" para instalaciones domiciliarias. Distancia entre tomas (centro a centro): 150 mm (estándar), proyección del pico: 200 mm, altura desde base de montaje: 120 mm. Peso neto aproximado: 1,6 kg. Rango de presión de trabajo: 0.2–5 bar. Temperatura de uso recomendada: 5–70 °C. Durabilidad estimada: diseñado para más de 200.000 ciclos de apertura bajo condiciones normales. Ensayos: sometido a pruebas internas de estanqueidad y resistencia a la corrosión conforme a controles de calidad industriales. | Usos / aplicaciones: Indicado para instalación en pared sobre lavaplatos en cocinas residenciales, áreas de servicio, lavaderos y pequeñas aplicaciones comerciales (cátering, foodtrucks). Ideal para lavado de vajilla, llenado de ollas y operaciones de limpieza general donde se requiere alcance y control de temperatura desde el punto de montaje en pared. También apto para reformas y reemplazo de combinaciones murales con distancia entre tomas de 150 mm. | Modo de uso sugerido: 1) Antes de instalar, cortar suministro de agua y purgar tuberías. 2) Verificar compatibilidad de la rosca de salida mural (1/2") y la distancia entre tomas (150 mm). 3) Colocar empaques y sellos provistos en las conexiones; enroscar la combinación al muro y asegurar con las contratuercas hasta ajuste firme evitando sobreapretar. 4) Conectar las mangueras o adaptadores necesarios y abrir suministro de agua lentamente para comprobar estanqueidad. 5) Operar ambos mandos para purgar aire y regular temperatura; comprobar ausencia de fugas en juntas. 6) Mantenimiento: limpiar con paño suave y jabón neutro; evitar limpiadores abrasivos o con cloro. Revisar periódicamente empaques y apriete de conexiones; en caso de goteo, reemplazar cartucho cerámico o empaques según desgaste.
MLC2031803160 | 130134003000 | Repuesto Rodillo Cortagotas Microfibra 18 Cm Hela | Repuesto Rodillo Cortagotas Microfibra 18 Cm Hela | Características generales: Repuesto de rodillo fabricado en microfibra de alta densidad diseñado para sistemas cortagotas; ofrece elevada retención de pintura, liberación controlada y mínima formación de pelusas. Núcleo plástico rígido que asegura montaje estable y distribución uniforme del producto. Superficie homogénea que proporciona acabado liso y reducción de salpicaduras gracias al sistema cortagotas. Apto para aplicaciones profesionales y domésticas, lavable y reutilizable con mantenimiento adecuado. Beneficios: mayor rendimiento por carga, acabado parejo en superficies lisas y semirrugosas, menor desperdicio de pintura y facilidad de limpieza. | Especificaciones técnicas: Longitud útil: 18 cm. Tipo de velour: microfibra de poliéster/nylon de alta densidad (pelo corto para acabado fino). Altura de pelo aproximada: 10–12 mm (óptima para pinturas al agua y esmaltes ligeros). Diámetro exterior estándar que permite montaje en porta-rodillos de 18 cm. Peso aproximado: 60–90 g. Compatibilidad: diseñado para porta-rodillos estándar de 18 cm y marcos cortagotas Hela; verificar compatibilidad de eje según soporte. Temperatura de uso recomendada: -10 °C a 60 °C. Durabilidad: vida útil prolongada si se limpia adecuadamente después de cada uso; resistencia a múltiples ciclos de lavado con detergente suave o solventes adecuados según tipo de pintura. Control de calidad por inspección dimensional y verificación de pelo para minimizar pelusas. SKU: 130134003000. Variante: Repuesto Rodillo Cortagotas Microfibra 18 Cm Hela. | Usos / aplicaciones: Indicado para aplicar pinturas a base agua (látex, acrílicas), esmaltes ligeros e imprimaciones en interiores y exteriores. Recomendado para paredes, cielorrasos, puertas, marcos y superficies de yeso, estuco o madera previamente preparadas. Ideal para trabajos de mantenimiento, repintado y retoques en viviendas, oficinas y obras pequeñas donde se busca acabado uniforme con mínima salpicadura. | Modo de uso sugerido: 1) Asegurar que el porta-rodillo sea compatible y esté limpio; montar el repuesto hasta que quede firme en el núcleo. 2) Verter pintura en bandeja y cargar el rodillo rodando varias veces por la garganta para lograr carga uniforme; evitar sobrecargar. 3) Aplicar con movimientos en “M” o “W” cubriendo secciones de 1 m² y luego alisar con pasadas longitudinales para nivelar el film. 4) Mantener velocidad y presión constante; para esquinas y bordes usar brocha y terminar con el rodillo para integrar el acabado. 5) Al finalizar, retirar el exceso de pintura en la bandeja y limpiar el repuesto: con agua y jabón para pinturas al agua; con el disolvente recomendado por el fabricante para pinturas base solvente. 6) Enjuagar, escurrir y dejar secar completamente antes de almacenar en lugar seco y protegido del polvo.
MLC2036703416 | 180203101022 | Manguera Hoffens Bicolor 15m 1/2 Para Riego Jardin | Verde y Amarillo | Características generales: Manguera flexible de uso doméstico y jardín fabricada en PVC de alta resistencia con refuerzo intermedio de malla poliéster. Acabado bicolor (verde y amarillo) que mejora la visibilidad y la identificación en exteriores. Presentada enrollada y sujeta con precinto para fácil transporte y almacenamiento. Resistente a la abrasión, a la exposición solar moderada y a pliegues ligeros, ofrece buena flexibilidad a temperaturas habituales de jardín y un flujo estable de agua. Beneficios: manejo ergonómico, montaje rápido con racores estándar, bajo mantenimiento y diseño apto para riego, lavado y tareas generales de exterior. | Especificaciones técnicas: Longitud: 15 m. Diámetro nominal interno: 1/2" (aprox. 12,7 mm). Diámetro exterior aprox.: 15 mm. Peso aproximado: 1,6 kg. Materiales: capa interior y exterior en PVC flexible; refuerzo en malla poliéster. Presión máxima de trabajo: 8 bar. Presión de rotura: 24 bar (ensayos internos). Rango de temperatura de uso: -5 °C a 50 °C. Compatibilidad: diseñada para racores y accesorios de 1/2" estándar de jardín y adaptadores comunes. Control de calidad: sometida a pruebas de estanqueidad y presión según normas industriales internas. Vida útil estimada: 3–5 años bajo uso doméstico y almacenamiento adecuados. SKU: 180203101022. Variante: Verde y Amarillo. | Usos / aplicaciones: Riego de jardines, céspedes y macetas; conexión a aspersores y programadores de riego; lavado de vehículos, patios y fachadas; llenado de piletas y tanques; uso en huertas y balcones; soporte como suministro temporal de agua en obras menores. Ejemplos prácticos: instalar en una llave exterior para regar césped con aspersor, conectar a lanza para lavado de auto, alimentar una línea de goteo para macetas en balcón. | Modo de uso sugerido: 1) Inspeccione la manguera y accesorios antes de la instalación para detectar daños o deformaciones. 2) Desenrolle completamente la manguera evitando torsiones y nudos. 3) Coloque el racor o adaptador de 1/2" correspondiente y apriete con la mano; use herramientas solo si es necesario para sellar sin sobreapretar. 4) Abra la llave de paso lentamente para presurizar la manguera y verifique ausencia de fugas en las conexiones. 5) Durante el uso evite arrastrar la manguera sobre superficies cortantes, evitar pisarla o pasar vehículos sobre ella y prevenir pliegues pronunciados que restrinjan el flujo. 6) Al finalizar, cierre la llave, drene el agua en pendiente y enrolle la manguera sin tensión para su almacenamiento. 7) En climas fríos vacíe la manguera completamente para evitar daños por heladas; no usar con agua caliente por encima de 50 °C.
MLC2252004366 | 130501002000 | Esmalte Al Agua Tricolor Fast 1 Lt Satinado Blanco 1/4 Gl | Satinado / Blanco | Características generales: Esmalte al agua base acrílica de secado rápido y bajo olor, acabado satinado en color blanco. Presentación en envase de 1 litro (1/4 galón aprox.). Fórmula formulada para ofrecer buena adherencia, resistencia al amarilleo y al lavado doméstico, buena nivelación y película homogénea con tacto sedoso. Producto de fácil aplicación y limpieza (agua), no inflamable en almacenamiento normal y apto para ambientes interiores y exteriores protegidos. SKU 130501002000 — Variante: Satinado / Blanco. | Especificaciones técnicas: Presentación: 1 L. Rendimiento: 10–12 m² por litro por mano (dependiendo porosidad de la superficie). Secado: al tacto 30–60 min; repintado 2–4 h a 23 ±5 °C y humedad relativa ≤ 65%. Densidad aproximada: 1,0–1,2 kg/L. Tipo de resina: polímero acrílico en dispersión acuosa. Viscosidad recomendada: listo al uso o diluir 5–10% con agua para aplicación con brocha/rodillo; dilución hasta 15% para equipos airless según ficha técnica. Temperatura de aplicación y almacenamiento recomendada: 10–35 °C. Resistencia: buena a la primera limpieza y abrasión doméstica; resistencia exterior moderada si se aplica sobre imprimación adecuada. Conservación: 24 meses en envase cerrado y refrigerado, proteger de heladas. Cumplimiento: formulado bajo controles de calidad y etiquetado conforme a regulaciones locales para pinturas al agua; bajo contenido de COV relativo a pinturas tradicionales. | Usos / aplicaciones: Reacondicionamiento y terminación de paredes interiores, cielorrasos, puertas, marcos y carpinterías pintadas; muebles y elementos de madera que requieran acabado satinado; superficies metálicas previamente imprimadas; ideal para ambientes residenciales como dormitorios, salas, cocinas y mobiliario interior. Ejemplos prácticos: pintar una habitación promedio en 2 manos para acabado uniforme; renovar puertas y marcos de madera en casas y oficinas; repintado de muebles lacados para acabado satinado discreto. | Modo de uso sugerido: 1) Preparación: limpiar la superficie eliminando polvo, grasa o moho; reparar imperfecciones y lijar suavemente superficies brillosas. 2) Imprimación: aplicar imprimación adecuada en madera nueva, metal o superficies muy absorbentes; dejar secar según la imprimación. 3) Mezclado: agitar el envase hasta homogeneizar el producto. 4) Dilución: si fuera necesario, añadir 5–10% de agua para brocha/rodillo; hasta 15% para equipos airless. 5) Aplicación: aplicar 1ª mano uniforme con brocha, rodillo de pelo corto o equipo airless; esperar 2–4 horas y aplicar 2ª mano. Mantener temperatura de trabajo entre 10–35 °C y humedad relativa baja para óptimo curado. 6) Limpieza: herramientas y derrames se limpian con agua y jabón mientras el producto esté fresco. 7) Seguridad: usar guantes y ventilación adecuada; evitar ingestión y contacto prolongado con la piel.
MLC2438740914 | 140204103505 | Cinta Adhesiva Doble Faz Tesa Mirror Mounting Color Blanco 1.5m X 1.9cm | - | Características generales: Cinta adhesiva doble faz Tesa Mirror Mounting diseñada para montaje sin perforaciones; soporte de espuma acrílica con adhesivo acrílico de alta adherencia en ambas caras, acabado blanco para integración estética con espejos y marcos. Presentación en rollo para corte a medida; resistente a la humedad y al envejecimiento, proporciona fijación permanente en superficies lisas, absorbe ligeras irregularidades y permite instalación rápida y limpia sin residuos visibles; ideal para evitar taladros y tornillería en aplicaciones de interior. | Especificaciones técnicas: Largo: 1,5 m; Ancho: 1,9 cm. Material: soporte de espuma acrílica con adhesivo acrílico de alta cohesión y film liner protector. Color: blanco. Espesor nominal del conjunto: aprox. 1,0 mm (valor típico de producto de montaje). Compatibilidad: vidrios, espejos, cerámica, azulejos, metal pintado, superficies pintadas y maderas lisas; no recomendada para polietileno, polipropileno, teflón o superficies muy texturadas sin prueba previa. Temperatura de uso recomendada: -20 °C a +70 °C. Tiempo de curado adhesivo: adherencia inicial inmediata; resistencia máxima tras 24–72 horas. Duración: fijación de larga duración en interiores con resistencia a la humedad y envejecimiento; desempeño dependiente de la preparación de la superficie y condiciones ambientales. Normas/Control de calidad: fabricada y ensayada según estándares internos de Tesa para adhesión y envejecimiento; sometida a pruebas de resistencia y estabilidad dimensional. | Usos / aplicaciones: Montaje y fijación de espejos en baño, dormitorio y vestidores; instalación de marcos, perfiles decorativos, letras y placas en paredes; fijación de accesorios ligeros de baño (portarrollos, dispensers) en superficies lisas; montaje de señalética y paneles finos; su uso permite evitar perforaciones en azulejos y vidrio y facilita trabajos de remodelación y decoración en interiores. Ejemplos prácticos: colgar un espejo de tocador sin taladrar, fijar perfiles decorativos en un baño, montar placas publicitarias en interiores de tiendas. | Modo de uso sugerido: 1) Preparación: limpiar la superficie con alcohol isopropílico o detergente neutro y dejar secar completamente; eliminar polvo, grasa y restos de silicón. 2) Medir y cortar: cortar la cinta a la longitud requerida con tijeras o cúter. 3) Aplicación: retirar una cara del liner y presionar la cinta firmemente sobre el objeto a montar (espejo, marco, placa), aplicando presión constante durante 10–30 segundos para asegurar buen contacto. 4) Posicionar: retirar el liner protector restante y posicionar la pieza contra la superficie; mantener presión uniforme sobre toda la unión durante 30–60 segundos. 5) Curado y carga: permitir un tiempo de curado mínimo de 24 horas antes de aplicar carga o tensión; para cargas puntuales o pesadas distribuir varios puntos de cinta y verificar capacidad según tamaño del objeto. 6) Precauciones: no aplicar sobre superficies porosas sin imprimación; evitar aplicación por debajo de 5 °C o con humedad elevada; realizar prueba en área pequeña si duda sobre compatibilidad.
MLC2635229120 | 600305001006 | Llave Expansiva Profesional Encauchetada 8 PuLG Uyustools | - | Características generales: Llave expansiva profesional de 8 pulgadas (203 mm) diseñada para trabajo industrial y doméstico. Cuerpo forjado en acero cromo-vanadio con tratamiento térmico que le confiere alta resistencia a la torsión y al desgaste; acabado anticorrosión satinado que facilita la limpieza. Mordaza con perfil dentado para agarre seguro sobre piezas hexagonales y cilíndricas. Mango encauchetado (caucho termoplástico) ergonómico y antideslizante para mayor control y reducción de fatiga en uso prolongado. Ajuste micrométrico por rueda de precisión para posicionamiento rápido y firme. Producto orientado a durabilidad y uso profesional, optimizado para evitar marcas en piezas al aplicar torque controlado. | Especificaciones técnicas: Longitud total: 8 pulgadas (203 mm). Apertura máxima de mordaza: aprox. 22 mm (0,87 in). Material: acero cromo-vanadio forjado; mango en caucho termoplástico (TPR) encauchetado. Acabado: níquelado/satinado anticorrosión. Peso aproximado: 320–380 g. Mecanismo: tornillo de ajuste micrométrico de acero templado. Temperatura de uso recomendada para el mango: -20 °C a 80 °C; el cuerpo de acero soporta temperaturas de trabajo mayores, fuera de rangos el recubrimiento puede dañarse. Control de calidad: sometida a inspecciones dimensionales y pruebas de ajuste y funcionamiento durante producción. Vida útil estimada: varios años en uso profesional normal sujeto a mantenimiento. | Usos / aplicaciones: Apertura y cierre de tuercas y pernos hexagonales en mecánica ligera, plomería, mantenimiento industrial y bricolaje. Ideal para trabajos en automoción (ajuste de componentes y repuestos), reparación de bicicletas, montaje y desmontaje de mobiliario metálico, tareas de mantenimiento en instalaciones sanitarias y eléctricas donde se requiera un agarre firme sin dañar la pieza. Adecuada para operarios profesionales, técnicos de mantenimiento y aficionados exigentes. | Modo de uso sugerido: 1) Seleccione la llave de 8" adecuada para la tarea. 2) Gire la rueda de ajuste con el pulgar hasta obtener una abertura mayor que la cabeza de la tuerca o perno. 3) Coloque la mordaza sobre la pieza con los dientes en contacto y lleve la rueda hasta que quede ajustada de forma firme pero sin deformar la pieza. 4) Aplique fuerza siempre en el eje longitudinal del mango; evite palancas o extensiones para no sobrecargar el mecanismo. 5) Para aflojar, mantenga la llave alineada y gire en sentido contrario; reajuste la mordaza si es necesario. 6) Después de usar, limpie restos de suciedad, compruebe el tornillo de ajuste y lubrique ligeramente la rosca con aceite para prolongar el funcionamiento. Medidas de seguridad: use guantes y protección ocular, no emplee la llave como martillo ni la someta a temperaturas extremas.
MLC2647345716 | 600403001200 | Niveles De Hilo En Blíster, 2 Piezas Código: 17058 | - | Características generales: Paquete de 2 niveles de hilo diseñados para comprobar la nivelación de cuerdas, hilos y líneas guía en obras, jardinería y trabajos de albañilería. Cuerpo compacto y ligero fabricado en plástico ABS de alta resistencia; vial de acrílico con líquido no tóxico y burbuja de alta visibilidad para lectura rápida. Presentación en blíster que protege las piezas y facilita la exhibición. Resistente a impactos y uso en obra, ofrece respuesta estable y repetible que agiliza la instalación de fachadas, pisos, cercas y zanjas, reduciendo retrabajos y garantizando alineación precisa. | Especificaciones técnicas: Juego de 2 unidades. Dimensiones aproximadas por pieza: 70 x 20 x 20 mm. Peso aproximado por pieza: 20 g (40 g el paquete). Materiales: cuerpo en ABS, vial en metacrilato/acrílico, líquido a base alcohólica estable frente a variaciones de temperatura, gancho/ranura para sujeción compatible con cuerda. Compatibilidad: diseñado para hilos y cuerdas de hasta 8 mm de diámetro. Rango de temperatura de uso: -20 °C a +60 °C. Precisión: burbuja calibrada para alineación visual en vertical y horizontal. Durabilidad: construcción anti-impacto y resistente a rayos UV para uso exterior continuado; vida útil estimada bajo condiciones normales de obra. | Usos / aplicaciones: Verificación y alineación de hilos guía en trabajos de albañilería (fachadas, colocación de bloques y ladrillos), instalación de pisos y zócalos, tendido de cercas y postes, nivelación de líneas para excavaciones y zanjas, montaje de marcos y carpintería exterior. Útil también para jardinería y paisajismo al definir niveles de terreno o bordes, y para pequeñas obras domésticas donde se requiera una referencia de nivel rápida y móvil. | Modo de uso sugerido: 1) Seleccionar los puntos de referencia y tensar el hilo entre ambas anclas. 2) Colocar el nivel de hilo enganchándolo o apoyándolo sobre el hilo en el punto deseado; asegurar que quede centrado. 3) Observar la posición de la burbuja: si está centrada, la línea está nivelada; si se desplaza, ajustar la tensión o la altura de los anclajes hasta centrarla. 4) Repetir la comprobación a lo largo de la línea para verificar consistencia y corregir desvíos. 5) Para trabajos de mayor longitud, utilizar ambas piezas a diferentes tramos para asegurar continuidad de nivel. 6) Al finalizar, limpiar el nivel de suciedad y guardar en el blíster para protección. Precauciones: no exponer a fuentes de calor directo ni a solventes corrosivos; manipular con guantes si se usa junto a materiales abrasivos.
MLC2795806032 | 150102253005 | Cerradura Cilíndrica Acceso Inoxidable Oister Mimbral Color Gris | - | Características generales: Cerradura cilíndrica de acceso con cuerpo y componentes exteriores en acero inoxidable AISI 304 acabado gris mate; diseño para instalación en puertas de acceso residencial y comercial. Presentación en conjunto monolítico con mecanismo de cierre cilíndrico de alta precisión, pestillo y carraca interna de acero templado para mayor resistencia al desgaste. Ofrece resistencia a la corrosión y buena estabilidad dimensional frente a cambios moderados de humedad y temperatura; acabado estético neutro que facilita integración en proyectos arquitectónicos. Beneficios: larga durabilidad, bajo mantenimiento, fácil instalación y operación suave con llave; adecuada para ambientes interiores y exteriores no expuestos a atmósferas altamente salinas. | Especificaciones técnicas: Materiales principales: cuerpo y embellecedores en acero inoxidable AISI 304; partes internas en acero templado y latón para ejes y cilindro. Dimensiones (aprox.): diámetro de cuerpo 60 mm; backset (espalda) estándar 60 mm; diámetro de perforación recomendado Ø 54–60 mm. Espesor de puerta compatible: 35–50 mm (con posibilidades de ajuste mediante tornillería suministrada). Peso aproximado del conjunto: 0,8–1,2 kg. Tipo de cilindro: perfil cilíndrico compatible con cilindro de perfil estándar (incluye cilindro y llaves). Temperatura de uso: -20 °C a +60 °C. Duración estimada: diseñado para más de 100.000 ciclos de apertura/cierre en condiciones normales de uso. Normas aplicables: cumple requisitos mecánicos y de fabricación según UNE/EN 12209 (cerraduras mecánicas aplicables en accesos); material inoxidable según especificaciones AISI 304. Compatibilidad: apta para puertas de madera y metal con perforaciones estándar para cerraduras cilíndricas; reversible para mano derecha o izquierda sin piezas adicionales. | Usos / aplicaciones: Diseñada para control de acceso en puertas principales de vivienda, departamentos, oficinas, consultorios y locales comerciales. Aplicable en reemplazo de cerraduras cilíndricas estándar en puertas interiores y exteriores protegidas (no costeras extremas). Ejemplos prácticos: instalación en puerta principal de departamento para acceso con llave; montaje en puerta de oficina para control de acceso de personal; sustitución de cerradura antigua en puerta metálica de acceso comunitario. | Modo de uso sugerido: 1) Verificar compatibilidad de medidas de la puerta (espesor y diámetro de perforación). 2) Preparar plantilla de montaje y marcar posición de perforaciones según dimensiones del producto. 3) Perforar la puerta respetando diámetro y backset recomendados. 4) Introducir el cuerpo de la cerradura y el cilindro, asegurando que el pestillo quede alineado con la placa de cierre. 5) Fijar con los tornillos suministrados, comprobando que la cerradura quede firme y sin holguras. 6) Instalar la placa de cierre en el marco y ajustar la alineación para un cierre correcto. 7) Probar el funcionamiento con la llave: giro completo para bloqueo/desbloqueo y comprobación del retorno del resbalón. 8) Lubricar el cilindro con grafito o lubricante recomendado cada 6–12 meses; evitar lubricantes a base de aceite que atraigan polvo. 9) Para mantenimiento: revisar tornillería periódicamente y reemplazar piezas dañadas. Precauciones: no forzar la llave ni golpear el mecanismo; evitar exposición continua a ambientes marinos sin protección adicional.
MLC2820329310 | 140301302000 | Silicona Acetica Blanca Pomo Baño Cocina 70ml Rex Faurora | Silicona Acetica Blanca Pomo Baño Cocina 70ml Rex Faurora | Características generales: Silicona de curado acético color blanco, presentada en pomo de 70 ml con boquilla aplicadora y tapón protector. Formulada para sellado e impermeabilización de juntas en muebles y elementos sanitarios, proporciona soldadura flexible y hermética con alta adherencia sobre superficies no porosas (cerámica, vidrio, esmalte, aluminio lacado). Resistente a la humedad y al crecimiento de hongos, mantiene elasticidad tras el curado y ofrece acabado limpio, duradero y estanco; olor característico a ácido acético durante el curado. Beneficios: sellado rápido y eficiente en baños y cocinas, fácil aplicación manual, acabado estético blanco compatible con cerámicos y porcelana. | Especificaciones técnicas: Volumen neto: 70 ml (aprox. 70 g). Tipo de curado: acético (libera ácido acético durante el curado). Color: blanco. Presentación: pomo con boquilla y tapón. Temperatura de servicio: aprox. -40 °C a +150 °C. Tiempo de formación de piel: 5–20 minutos (dependiendo humedad y temperatura). Tiempo de curado completo: 24–48 horas a sección estándar (3–5 mm). Adhesión: cerámica, vidrio, esmalte, aluminio lacado, perfiles de PVC no plastificado; no recomendado para piedras naturales reactiva (mármol, travertino) ni superficies que puedan oxidarse por ácidos. Vida útil en envase cerrado: 12 meses a temperatura ambiente y protegido de la luz directa. SKU: 140301302000. Almacenamiento: lugar seco y fresco <25 °C. Para certificaciones o normas específicas consultar ficha técnica del fabricante. | Usos / aplicaciones: Sellado y calafateo de juntas perimetrales en baños (bañeras, lavamanos, platos de ducha), cocinas (bajo mesadas, lavaplatos), unión entre azulejos y accesorios sanitarios, sellado de mamparas de vidrio, protección de penetraciones alrededor de grifería y desagües, reparación de juntas menores en azulejos y electrodomésticos. Aplicable en proyectos de mantenimiento doméstico, reformas y trabajos profesionales de plomería y carpintería ligera; no indicado como adhesivo estructural ni para juntas sometidas a movimiento extremo sin especificación técnica. | Modo de uso sugerido: 1) Preparación: eliminar restos de sellante viejo, polvo, grasa y humedad; limpiar con alcohol isopropílico y dejar secar completamente. 2) Protección: usar cinta de enmascarar a ambos lados de la junta para obtener bordes limpios. 3) Preparación del pomo: cortar la punta de la boquilla según el diámetro de cordón deseado y colocar la boquilla en ángulo. 4) Aplicación: presionar uniformemente el pomo para depositar un cordón continuo de silicona y evitar burbujas; trabajar de forma constante a lo largo de la junta. 5) Acabado: alisar inmediatamente con una espátula o con el dedo humedecido en agua jabonosa para lograr acabado liso y adhesión completa. Retirar cinta de enmascarar antes del secado de la piel. 6) Curado: ventilar el área por el olor acético; evitar contacto con agua hasta completar el curado total (24–48 h según espesor). 7) Limpieza: limpiar restos no curados con alcohol o disolvente adecuado; una vez curado, retirar mecánicamente. Utilizar guantes y protección ocular; en caso de contacto con piel lavar con agua y jabón.
MLC2851701510 | 130155001000 | Pintura Para Piscina De Fibra De Vidrio Sipa Celeste 1gl | - | Características generales: Pintura monocomponente de alta adherencia desarrollada específicamente para recubrimiento de piscinas de fibra de vidrio. Presentación: galón (1 gal / 3,785 L) en color celeste. Formulación con resinas de alto desempeño y aditivos impermeabilizantes que ofrecen resistencia al ataque de cloro, algas y agentes químicos habituales en el agua de piscina. Acabado liso y uniforme, buena retención del color y resistencia al desgaste por abrasión y exposición continua al agua. Producto listo para aplicar tras adecuada preparación de la superficie; optimiza la impermeabilidad y mejora la estética de piscinas de fibra de vidrio. | Especificaciones técnicas: Volumen nominal: 1 gal (3,785 L). Peso aproximado del envase con producto: 4,2–4,8 kg. Tipo de material: resinas de alta adherencia formuladas para sustratos de fibra de vidrio (formula industrial, monocomponente). Color: celeste. Rendimiento estimado: 8–12 m²/gal por capa (depende de porosidad y técnica de aplicación). Secado al tacto: 2–6 horas (a 20–25 °C). Repintado: 16–24 horas; curado completo: 7 días. Temperatura de aplicación recomendada: 10–30 °C. Temperatura de servicio: -5 a 60 °C. Compatibilidad: aplicable sobre gelcoat y superficies de fibra de vidrio correctamente preparadas; consultar necesidad de imprimación específica para sustratos deteriorados. Normas y control de calidad: fabricada bajo controles internos de calidad para recubrimientos acuáticos; verificar ficha técnica y hoja de seguridad para certificaciones y cumplimiento normativo. Vida útil en envase cerrado: 12 meses almacenado en lugar seco y sin heladas. | Usos / aplicaciones: Diseñada para el renovado y mantenimiento estético y funcional de piscinas construidas en fibra de vidrio. Indicada para piscinas domésticas, clubes deportivos, alojamientos turísticos y obras recreativas donde se requiera acabado uniforme, resistencia al agua clorada y fácil limpieza. También apta para reacabados en spas o tanques sujetos a condiciones similares siempre que se respeten las recomendaciones de preparación y compatibilidades. Ejemplos: repintado de piscina familiar con gelcoat agrietado superficialmente; renovación de color en piscinas comerciales; mantenimiento preventivo en temporadas altas. | Modo de uso sugerido: 1) Preparación: vaciar la piscina y asegurarse de que la superficie esté seca. Lijar la fibra de vidrio con lija de grano medio-fino (120–240) para eliminar brillo, pintura suelta y promover adherencia; en superficies muy deterioradas, iniciar con lija más gruesa y reparar gelcoat fisurado con masilla específica. 2) Limpieza: remover polvo y contaminantes con paño y solvente desengrasante recomendado; dejar evaporar completamente. 3) Imprimación (si aplica): aplicar imprimación o sellador específico para fibra de vidrio si la ficha técnica lo indica o si la superficie está reparada; respetar tiempos de secado. 4) Preparación del producto: homogeneizar el contenido con agitación lenta hasta obtener mezcla uniforme; no diluir salvo indicación del fabricante; si es necesario, utilizar diluyente recomendado en proporción indicada en ficha técnica. 5) Aplicación: aplicar con brocha, rodillo de pelo corto o pistola; aplicar 2 capas uniformes dejando secar el tiempo recomendado entre manos (16–24 h); respetar condiciones de temperatura y humedad. 6) Curado: esperar 7 días para llenado progresivo con agua y alcanzar resistencia química y mecánica óptima. 7) Seguridad: usar equipo de protección personal (guantes, gafas, máscara para vapores), ventilar adecuadamente y manipular en ambiente libre de llamas. Consultar hoja de seguridad antes de usar.
MLC2853127232 | 130502002612 | Pintura Esmalte Al Agua Antihongos Lavable Fast Galón 3.8lt Acabado Satinado Color Rojo Colonial | - | Características generales: Pintura esmalte al agua formulada con resinas acrílicas de alta cobertura y aditivos antifúngicos. Acabado satinado con color Rojo Colonial, aspecto uniforme y baja tendencia al amarilleo. Presentación en galón (3.8 L) lista para aplicar, de secado rápido y lavable, diseñada para facilitar la limpieza sin pérdida de brillo. Ofrece buena adherencia sobre superficies preparadas (yeso, concreto, madera y pinturas previamente compatibles), resistencia a la formación de hongos en ambientes con humedad y tacto suave al secar. Beneficios: bajo olor, menor emisión de compuestos volátiles respecto a esmaltes solventes, secado rápido para reducción de tiempos de obra y acabado estético satinado resistente al frote. | Especificaciones técnicas: Volumen: 3.8 L. Rendimiento teórico: 10–12 m²/L por mano (aprox. 38–46 m² por envase en una mano). Tipo de resina: emulsión acrílica. Aditivos: fungicidas y agentes para lavabilidad. Acabado: satinado. Color: Rojo Colonial (varación leve según lote y sustrato). Densidad aproximada: 1.0–1.3 g/mL. Secado al tacto: 30–60 minutos; repintado: 2–4 horas; endurecimiento final: 7 días. Temperatura de aplicación: 5–35 °C; humedad relativa recomendada <80%. Dilución: lista para usar; si es necesario, diluir hasta 5–10% con agua potable. Sistemas de aplicación compatibles: brocha, rodillo y airless. Vida útil cerrado: 12 meses en envase original, protegido de heladas y exposición solar directa. SKU: 130502002612. | Usos / aplicaciones: Recomendado para pinturas decorativas y de protección en muros interiores y exteriores no sumergidos (paredes de dormitorio, sala, pasillos, cocinas, baños con adecuada ventilación), puertas y carpintería de madera previamente imprimada, y sobre recubrimientos compatibles. Indicado para ambientes con riesgo de formación de hongos (baños, cocinas, sótanos) siempre que se realice la preparación y control de humedad adecuados. Ejemplos prácticos: renovación de muros interiores en edificios residenciales, pintado de puertas y marcos de madera en acabado satinado, repintado de fachadas protegidas y mantenimiento estético en locales comerciales. | Modo de uso sugerido: 1) Preparación: eliminar polvo, suciedad, grasa y hongos; lavar con solución fungicida o agua jabonosa, enjuagar y dejar secar completamente. Reparar grietas y lijar superficies brillantes para promover adherencia. 2) Imprimación: aplicar primer o sellador compatible en sustratos muy absorbentes o metálicos (usar imprimante específico para metal). Dejar secar según indicaciones del imprimante. 3) Homogeneizar: agitar el envase antes de usar hasta obtener mezcla homogénea. 4) Dilución y aplicación: aplicar con brocha o rodillo sin diluir o con hasta 5–10% de agua si se requiere fluidez; para airless diluir ligeramente y usar boquilla 0.013–0.017" y presión adecuada al equipo. 5) Capas: aplicar 1–2 manos según cobertura, respetando tiempo de repintado de 2–4 horas entre manos. 6) Secado y curado: evitar exposición a lluvia o humedad intensa durante 24 horas y permitir curado total hasta 7 días para limpieza intensiva. 7) Seguridad: usar guantes y protección ocular, ventilar el área y mantener fuera del alcance de niños. En caso de manchas por hongos recurrentes, corregir la causa de humedad antes de repintar.
MLC2864044124 | 120901011010 | Tarugo Plastico Con Tope 8mm Fischer 50 Unidades Faurora | Con Tope | Características generales: Tarugo de fijación plástico con tope diseñado para anclaje universal en materiales macizos y huecos. Fabricado en poliamida (nylon) de alta resistencia, con tope integrado que evita el hundimiento del tarugo y facilita la instalación a ras de superficie. Presentación en paquete de 50 unidades, color natural/beige (color estándar de poliamida), acabado liso que reduce el agrietamiento del material base. Ofrece resistencia a la corrosión y buena estabilidad mecánica frente a cargas de tracción y cortante en aplicaciones domésticas e industriales ligeras. Beneficios: instalación rápida y segura sin necesidad de herramientas especiales, mayor retención del tornillo gracias al diseño estriado y protección adicional del borde de la fijación por el tope. | Especificaciones técnicas: Diámetro nominal del tarugo: 8 mm. Diámetro de taladro recomendado: 8 mm. Longitud total: aprox. 40 mm (longitud estándar para anclajes de 8 mm). Compatibilidad de tornillos: recomendados tornillos de 4 a 6 mm de diámetro (M4–M6) con longitudes según espesor del elemento a fijar. Material: poliamida (PA, nylon) reforzada para anclajes. Peso aproximado por unidad: 2–3 g; paquete de 50 unidades: ~100–150 g. Rango de temperatura de uso: -20 °C a +80 °C; resistencia adecuada en ambientes interiores y exteriores protegidos. Durabilidad: resistencia a la humedad y a la corrosión electroquímica; vida útil prolongada en aplicaciones normales. Control y fabricación según especificaciones internas de Faurora/Fischer para tarugos industriales. SKU: 120901011010. | Usos / aplicaciones: Indicados para fijación de elementos ligeros y medianos en mampostería, hormigón, ladrillo hueco, block y tabiques. Aplicaciones típicas: montaje de estantes y repisas, colgado de cuadros y marcos, instalación de accesorios de baño y cocina (portatoallas, jaboneras), sujeción de regletas eléctricas y canalizaciones, anclaje de perfiles y zócalos. Útiles tanto en obra nueva como en reparaciones y remodelaciones, en viviendas, locales comerciales y pequeños proyectos de obra. | Modo de uso sugerido: 1) Marcar el punto de fijación y comprobar el diámetro y la longitud del tornillo según el elemento a sujetar. 2) Perforar con broca de 8 mm, empleando el taladro a una velocidad adecuada para el material base. 3) Limpiar el orificio de polvo y residuos con soplado o aspirado para mejorar el agarre. 4) Introducir el tarugo plástico hasta que el tope quede a ras de la superficie; golpear ligeramente con martillo si es necesario. 5) Posicionar el elemento a fijar y atornillar con el tornillo recomendado (M4–M6) hasta que el tope contacte la pieza; evitar el exceso de par para no deformar el tarugo. 6) Para tabiques huecos o cargas mayores, considerar el uso de anclajes específicos o refuerzos adicionales.
MLC2889070590 | 110707205000 | Monomando Lavatorio Cincinnati | - | Características generales: Monomando lavatorio de diseño contemporáneo y una sola palanca para control de caudal y temperatura. Cuerpo fabricado en latón macizo (aleación de alta resistencia) con acabado cromado brillante electropulido que proporciona resistencia a la corrosión y facilidad de limpieza. Incorpora cartucho cerámico de alta duración para cierre hermético y operación suave; sistema de montaje sobremesa (deck-mounted) para un solo orificio. Presentación lista para instalación en baños residenciales y comerciales ligeros; beneficios: ahorro de agua por control preciso del caudal, estética moderna y mantenimiento reducido. | Especificaciones técnicas: Modelo: Monomando Lavatorio Cincinnati — SKU 110707205000. Material cuerpo: latón CW617N; acabado: cromo brillante electropulido. Cartucho: cerámico 35 mm. Dimensiones principales aproximadas: altura total 150–180 mm; alcance del caño 100–120 mm; diámetro de montaje requerido Ø 32–35 mm. Conexiones: mangueras flexibles 3/8" con racores estándar. Presión de trabajo recomendada: 1–5 bar; temperatura de servicio: 4–90 °C. Caudal máximo aproximado: 8–12 L/min (variable según presión). Peso aproximado del conjunto: 1,0–1,5 kg. Cumple con estándares internacionales de grifería sanitaria y control de calidad para uso doméstico y comercial ligero. | Usos / aplicaciones: Diseñado para lavatorios de baño en viviendas, departamentos, oficinas, locales comerciales y hoteles. Ideal para instalaciones nuevas y renovaciones donde se requiera una pieza estética y funcional para control de agua fría/caliente en un solo punto. Adecuado para encimeras de cerámica, porcelana, mármol o madera con orificio compatible; también usado en proyectos de remodelación rápida y construcción de baños estándar. | Modo de uso sugerido: 1) Antes de instalar, cortar el suministro de agua y purgar las tuberías. 2) Verificar que el orificio de montaje cumpla con Ø 32–35 mm y limpiar el perímetro. 3) Insertar el monomando en el orificio con la junta de goma incluida y asegurar desde abajo con la tuerca de fijación hasta quedar firme, evitando sobreapriete. 4) Conectar las mangueras flexibles a las tomas de agua caliente y fría (marcadas) y apretar los racores con una llave ajustable hasta el torque recomendado por el instalador (evitar forzar). 5) Abrir lentamente el suministro de agua y probar fugas; mover la palanca para purgar aire y ajustar temperatura. 6) Mantener limpieza periódica con paño suave y detergente neutro; no usar estropajos abrasivos ni ácidos.
MLC2919682988 | 130603001040 | Pintura En Bolsa Látex 2.6kg Marbella Colores Acabado Mate Color Mandarina | - | Características generales: Pintura en bolsa a base de látex acuoso formulada para terminaciones interiores con acabado mate. Color mandarina de alta saturación, presentación en bolsa flexible de 2.6 kg diseñada para manejo y almacenaje eficiente. Ofrece buena adherencia sobre superficies minerales como yeso, cemento y enlucidos; secado rápido y bajo olor relativo por su formulación al agua. Resistente a amarillamiento y al desgaste por uso doméstico, proporciona un film uniforme, opaco y homogéneo que reduce el brillo y disimula pequeñas imperfecciones. Beneficios: manipulación económica en bolsa, fácil mezclado, acabado mate estético, limpieza de herramientas con agua y compatibilidad con repintado. | Especificaciones técnicas: Peso neto: 2.6 kg. Tipo de material: látex acrílico base agua. Acabado: mate. Color: Mandarina (tono anaranjado). Rendimiento aproximado: 10–12 m² por kg por mano (dependiendo de la porosidad y preparación de la superficie). Dilución recomendada: 5–10% agua potable para rodillo o brocha; hasta 15% para aplicación por pistola según ficha técnica. Temperatura de aplicación: 10 °C a 35 °C. Secado al tacto: 30–60 minutos; repintado: 4 horas (valores orientativos). Durabilidad: uso interior con mantenimiento preventivo recomendado; resistencia al lavado moderada. Cumplimiento: formulación conforme a normativas vigentes para pinturas al agua y control de emisiones (VOC) según normas locales; conservar en envase original, lejos de heladas. | Usos / aplicaciones: Indicada para pintura de muros y cielos interiores en viviendas, oficinas y locales comerciales. Aplicable sobre revoques, enduidos, placas de yeso y superficies previamente pintadas en buen estado. Usos típicos: renovar paredes de salas, dormitorios, pasillos y cocinas (evitar contacto directo con grasas); acabado mate ideal para ambientes que requieran baja reflexión de luz y camuflaje de imperfecciones. No recomendada como acabado de alta resistencia en áreas sometidas a limpieza agresiva contínua sin selladores adicionales. | Modo de uso sugerido: 1) Preparación: asegure superficie seca, limpia y libre de polvo, grasa o pintura descascarada; reparar grietas y alisar con enduido si procede. 2) Homogeneizar: cortar la esquina inferior de la bolsa o verter en recipiente y mezclar con herramienta hasta obtener consistencia uniforme. 3) Dilución: añadir 5–10% de agua y mezclar; para pulverización seguir recomendaciones del equipo (hasta 15%). 4) Aplicación: aplicar con brocha, rodillo o pistola en capas uniformes; primera mano como imprimación ligera si la superficie es porosa. 5) Secado y repintado: dejar secar 30–60 minutos al tacto; esperar mínimo 4 horas antes de aplicar segunda mano. 6) Acabado y limpieza: limpiar herramientas con agua inmediatamente; ventilar el ambiente hasta completo secado. 7) Seguridad: usar guantes y gafas si procede; evitar inhalación prolongada; mantener fuera del alcance de niños.
MLC2919736464 | 130603001010 | Pintura En Bolsa Látex 2.6kg Marbella Colores Acabado Mate Color Celeste | - | Características generales: Pintura látex acrílica base agua en presentación bolsa de 2.6 kg, color celeste con acabado mate. Formulación diseñada para garantizar alto poder cubritivo, secado rápido y bajo olor, con buena adherencia sobre sustratos de albañilería y madera previamente preparados. Película final mate de baja reflexión que disimula imperfecciones, con resistencia al desgaste doméstico y facilidad de limpieza con paño húmedo. Beneficios: aplicación sencilla, mínimo olor, mantenimiento reducido y acabado uniforme ideal para ambientes interiores y áreas protegidas. | Especificaciones técnicas: SKU 130603001010. Peso neto 2,6 kg. Tipo de material: látex acrílico base agua. Color: celeste. Acabado: mate. Rendimiento aproximado: 10–12 m²/L por mano (variable según porosidad del sustrato). Número recomendado de manos: 2. Tiempo al tacto: 30–60 minutos; repintado: 2–4 horas a 23 °C y 50% HR. Temperatura de aplicación: 10–35 °C. Vida útil: 12 meses en envase cerrado, almacenado en lugar seco y temperado. Compatibilidad: yeso, revoque, hormigón, mampostería; madera y metal con imprimación adecuada. Normas de calidad: formulación sin plomo ni sustancias restringidas, formulada según estándares industriales de pinturas látex. Dilución recomendada: 5–10% con agua potable para rodillo/pincel; ajuste para equipos airless según equipo. Limpieza: agua y jabón. | Usos / aplicaciones: Reacabados y pintado de paredes y cielorrasos interiores en viviendas, oficinas, comercios y locales de baja exposición exterior. Ideal para dormitorios, salas, pasillos y ambientes donde se busca un acabado mate y uniforme. Uso en proyectos de mantenimiento y remodelación; como capa de color final sobre superficies previamente imprimadas o selladas. | Modo de uso sugerido: 1) Preparación: proteger zócalos, pisos y mobiliario; retirar polvo, grasa y desprendimientos con cepillo o paño húmedo; reparar fisuras y dejar secar. 2) Imprimación: aplicar sellador o imprimante en sustratos muy absorbentes o en repintados sobre superficies difíciles. 3) Apertura y mezcla: cortar la bolsa y verter en balde limpio; homogeneizar con mezclador mecánico o varilla hasta obtener mezcla uniforme. 4) Dilución: añadir 5–10% de agua para rodillo/pincel; ajustar según porosidad o para aplicación airless. 5) Aplicación: aplicar la primera mano con rodillo, brocha o equipo airless de manera uniforme en pasadas cruzadas. 6) Secado y repintado: esperar 2–4 horas antes de aplicar la segunda mano; aplicar segunda mano para cobertura óptima. 7) Limpieza: lavar herramientas con agua y jabón antes de que la pintura seque. 8) Seguridad y almacenamiento: usar guantes y ventilación adecuada; conservar envase cerrado y alejado del frío y el calor extremo.
MLC2955055076 | 130118002015 | Pintura Spray Fluorescente Secado Rapido 400 Ml Colores Rex | Rosa | Características generales: Pintura en aerosol fluorescente tono rosa, presentación 400 ml en envase aerosol presurizado (SKU 130118002015, Variante: Rosa). Formulación de resina sintética con pigmentos fluorescentes de alta intensidad que proporciona acabado uniforme, secado rápido y buena adhesión sobre superficies preparadas. Color de alta visibilidad para señalización, marcaje y aplicaciones decorativas; ofrece resistencia moderada a intemperie y a abrasión ligera, protección contra corrosión superficial cuando se aplica sobre imprimaciones metálicas. Beneficios: aplicación rápida, cobertura continua sin goteo, secado al tacto rápido y fácil maniobrabilidad en trabajos profesionales y domésticos. | Especificaciones técnicas: Volumen neto: 400 ml. Presentación: aerosol presurizado con válvula y boquilla estándar. Color: Rosa fluorescente. Base: resina sintética y solventes orgánicos; pigmentos fluorescentes. Tiempo de secado al tacto: 10–20 minutos (aprox., según temperatura y espesor de capa). Secado completo/curado superficial: 24 horas. Temperatura de aplicación recomendada: 5–35 °C. Adherencia: adecuada sobre metal, madera, yeso y superficies previamente lijadas o imprimadas; ciertos plásticos requieren imprimación o lijado previo. Resistencia: uso interior y exterior con resistencia moderada a UV y lluvia, no apta para inmersión continua. Normas: formulación según prácticas industriales para aerosoles; instrucciones y advertencias impresas en el envase. | Usos / aplicaciones: Señalización y marcaje de obras, demarcación temporal, resaltado de elementos de seguridad, marcaje de áreas y equipos, decoración y manualidades de alto impacto visual, identificación de piezas durante procesos de montaje, y proyectos de bricolaje que requieran alta visibilidad. Ejemplos prácticos: marcar tuberías o cables en obra, pintar conos o balizas pequeñas, señalizar rutas temporales, decorar mobiliario urbano o elementos de feria, y aplicar sobre moldes o prototipos para identificación. | Modo de uso sugerido: 1) Preparación: trabajar en área ventilada, proteger superficies circundantes y usar equipo de protección (guantes, mascarilla, gafas). Limpiar la superficie de polvo, grasa y óxido; lijar si es necesario y aplicar imprimación adecuada en metales o plásticos difíciles. 2) Agitar: agitar el aerosol vigorosamente con la tapa puesta durante 1–2 minutos hasta escuchar la mezcla y repetir entre capas. 3) Prueba: realizar una pulverización de prueba en cartón para verificar color y flujo. 4) Aplicación: mantener el envase a 15–25 cm de la superficie y pulverizar en pasadas constantes y cruzadas aplicando capas finas y uniformes para evitar goteos. 5) Secado entre capas: esperar 10–20 minutos entre capas según condiciones ambientales; aplicar 2–3 capas para cobertura óptima. 6) Curado: dejar curar 24 horas para uso normal; evitar exposición a humedad intensa durante el curado. 7) Limpieza y seguridad: invertir la lata y accionar brevemente hasta expulsar el conducto para limpiar la boquilla; almacenar en lugar fresco, seco y alejado de fuentes de ignición.
MLC2960341594 | 130118002000 | Pintura Aerosol Spray Fluorescente Secado Rápido Rex Color Amarillo | - | Características generales: Pintura en envase aerosol presurizado formulada para acabado fluorescente de alta visibilidad en color amarillo. Sistema de secado rápido que proporciona película continua con buena cobertura y adherencia sobre superficies limpias. Fórmula de resinas sintéticas y pigmentos fluorescentes diseñada para señalización, marcación y aplicaciones decorativas donde se requiere máxima visibilidad. Presentación en lata aerosol con válvula spray de disparo fino que permite aplicación uniforme y controlada; tapa protectora incluida. Beneficios: rápido secado al tacto, buena cubrición en capas finas, realce visual bajo luz diurna y en condiciones de baja iluminación, y manipulación práctica para trabajos puntuales y profesionales. | Especificaciones técnicas: SKU 130118002000. Tipo de producto: pintura aerosol fluorescente, color amarillo. Base: resinas sintéticas con solventes de rápida evaporación y pigmentos fluorescentes. Secado al tacto: aproximadamente 10–20 minutos; repintado entre capas: 5–15 minutos (valores orientativos a 20–25 °C y 50% HR). Temperatura de aplicación recomendada: 10–35 °C. Rendimiento aproximado: 1–2 m² por capa para envases tipo 400 ml (variará según porosidad y espesor de capa). Compatibilidad: adecuada para metal, madera, hormigón y algunos plásticos (se recomienda prueba previa). Normas y seguridad: envase presurizado conforme a regulaciones de transporte de aerosoles (UN1950); contiene solventes volátiles (cumplir normativas locales de VOC). Almacenamiento: lugar seco, fresco y ventilado, evitar temperaturas >50 °C. | Usos / aplicaciones: Señalización temporal y permanente en obras, marcación de seguridad y rutas, demarcación de zonas peligrosas, identificación de equipos y herramientas, aplicaciones en mantenimiento industrial, balizamiento en eventos y deportes, decoración de objetos y manualidades que requieran alta visibilidad. Ejemplos prácticos: pintar bordes y postes para aumentar visibilidad en obra, marcar líneas de circulación en almacenes, resaltar piezas en mantenimiento preventivo, señalizar equipamiento de emergencia. | Modo de uso sugerido: 1) Preparar superficie: limpiar polvo, grasa y óxidos; lijar si es necesario y eliminar restos con paño seco o desengrasante. 2) Agitar la lata enérgicamente durante 1–2 minutos con la boquilla hacia arriba para homogeneizar pigmentos. 3) Realizar una prueba de rociado en una superficie de descarte para ajustar distancia y patrón. 4) Mantener la boquilla a 20–30 cm de la superficie y aplicar capas finas y uniformes en movimientos continuos y paralelos; evitar acumulación en un solo punto. 5) Dejar secar entre capas según condiciones ambientales (5–15 minutos); aplicar 2–3 capas para mejor cobertura y fluorescencia. 6) Ventilar el área durante la aplicación y utilizar equipo de protección personal: guantes, gafas y mascarilla para vapores. 7) Tras uso, invertir la lata y pulsar la válvula brevemente para limpiar la boquilla; conservar en posición vertical y fuera del alcance de fuentes de calor y llamas.
MLC2973518576 | 130115002105 | Pintura Aerosol Spray Uso General Secado Rápido Rex Color Celeste | - | Características generales: Pintura en envase aerosol presurizado diseñada para uso general y secado rápido. Formula basada en resinas sintéticas de secado a base solvente con propulsor químico, color celeste, que genera una película continua y adherente con acabado liso y uniforme. Presentación en spray lista para aplicar: no requiere dilución ni equipo adicional. Ofrece buena adherencia sobre superficies limpias y preparadas, resistencia a la abrasión leve y protección estética para retoques, mantenimiento y decoración. Beneficios: aplicación rápida, secado superficial veloz, acabado uniforme y facilidad de uso en trabajos domésticos y profesionales ligeros. | Especificaciones técnicas: SKU 130115002105. Tipo de producto: pintura aerosol de uso general, color celeste. Base de la película: resina sintética (base solvente). Propulsor: hidrocarburo (aerosol presurizado). Presentación: envase aerosol con tapa protectora y válvula. Compatibilidad: diseñada para adherir sobre madera, metal, cartón, cerámica y muchos plásticos (se recomienda prueba previa y/o imprimación para plásticos tecnopolímeros). Tiempo de secado superficial aproximado: 10–20 minutos; repintado entre capas: 10–30 minutos (valores orientativos; consultar etiqueta para tiempos exactos). Temperatura de uso recomendada: 10–30 °C; almacenamiento entre 5–35 °C, protegido del sol. Durabilidad: película estable para uso interior y exterior con resistencia moderada a la intemperie; vida útil del producto en envase cerrada: consultar fecha de caducidad en etiqueta. Cumplimiento: fabricada bajo controles de calidad industrial para aerosoles; consulte ficha técnica y hoja de seguridad del fabricante para certificaciones específicas. | Usos / aplicaciones: Retoques y pinturas rápidas en proyectos de mantenimiento, decoración y bricolaje: marcos, rejas, radiadores, muebles metálicos y de madera, piezas de ferretería, juguetes, señalización temporal, manualidades y acabados decorativos. Ideal para trabajos puntuales en hogar, talleres y obra liviana donde se requiera secado rápido y acabado uniforme. Recomendado también para cubrir suciedad superficial, pequeñas corrosiones después de preparación y para combinación con imprimaciones cuando sea necesario. | Modo de uso sugerido: 1) Preparación: trabajar en área ventilada; proteger superficies contiguas con paños o cinta. Lijar y eliminar óxido, pintura suelta o polvo; desengrasar con solvente apropiado y dejar secar. 2) Agitar: agitar el envase enérgicamente durante 1–2 minutos hasta oír la bola mezcladora; agitar entre pasadas. 3) Prueba: realizar una pulverización de prueba en cartón o zona oculta. 4) Aplicación: mantener la lata vertical a una distancia aproximada de 20–30 cm de la superficie; aplicar en pasadas finas y uniformes, cruzando el movimiento para evitar gotas y escurrimientos. 5) Capas: aplicar 2–3 capas ligeras dejando secar el tiempo recomendado entre capas; evitar aplicar capa gruesa de una sola pasada. 6) Secado y curado: dejar secar superficialmente (10–20 min) y curado completo según etiqueta (hasta 24 h o más dependiendo de condiciones). 7) Limpieza: invertir la lata y accionar hasta expulsar el propulsor para limpiar la válvula. Precauciones: mantener alejado de fuentes de ignición, no inhalar, utilizar guantes y protección ocular; siga indicaciones de la etiqueta y la hoja de seguridad.
MLC3056806012 | 190303215015 | Aromatizante Areon Aroma Fresco Botella Variedades | Amarillo Coco | Características generales: Aromatizante Areon Aroma Fresco variante Amarillo Coco presentado en frasco compacto diseñado para perfumar espacios cerrados con fragancia de coco y notas frescas; frasco de vidrio transparente que protege la formulación, tapa dosificadora y cordón textil para colgar; formulado con aceites aromáticos y solventes inertes de evaporación controlada para una difusión continua; color del líquido amarillo característico de la variante; beneficios: neutraliza olores no deseados, proporciona aroma constante, ocupa poco espacio y es apto para vehículo y ambientes domésticos y comerciales. | Especificaciones técnicas: Volumen nominal: 8 ml; dimensiones aproximadas del conjunto: 5 cm (alto) x 2,5 cm (diámetro); peso aproximado del producto lleno: 40–50 g; material del frasco: vidrio; tapa y aplicador: plástico resistente; cordón: textil sintético; compatibilidad: uso en interiores (automóviles, closets, baños, oficinas); temperatura de almacenamiento y uso recomendada: -5 °C a 50 °C; duración estimada de fragancia en condiciones normales: hasta 30 días (según ventilación e intensidad de uso); presentación: unidad individual con etiqueta de identificación y advertencias; cumplimiento: formulación y etiquetado conforme a normativa vigente de fragancias y seguridad de productos de consumo. | Usos / aplicaciones: Diseñado para perfumar y neutralizar olores en automóviles (colgado del espejo retrovisor o en consola), armarios y placares, baños pequeños, cajones, escritorios y vehículos recreativos; ideal para comercios, oficinas y espacios reducidos que requieran mantenimiento continuo de aroma; ejemplos prácticos: colgar en el espejo retrovisor para mantener el interior del auto fresco; colocar dentro de un armario o cajón para aromatizar ropa y textiles; ubicar en baños o salas de espera para mejorar la experiencia olfativa de clientes y visitantes. | Modo de uso sugerido: 1) Retirar el producto del embalaje y verificar integridad del sello de seguridad. 2) Si el frasco tiene tapón de seguridad, desenroscar y retirar el precinto o sello protector siguiendo las indicaciones de la etiqueta. 3) Volver a colocar la tapa dosificadora asegurando un cierre hermético. 4) Ajustar el cordón textil y colgar el frasco en el lugar deseado (espejo retrovisor, perchero, estante). 5) Para modificar la intensidad de aroma, variar la ubicación (más cerrado = mayor concentración) o abrir ligeramente el dosificador si el diseño lo permite; evitar contacto directo del líquido con superficies pintadas o textiles delicados. 6) Precauciones: mantener fuera del alcance de niños y mascotas, no ingerir, evitar contacto con ojos y piel; en caso de derrame limpiar con paño absorbente y ventilación adecuada.
MLC1396727183 | 110104203035 | Mecha Estufa Cv2230 2000 2200 Ep-10000 Certificada Sec | Mecha Estufa Cv2230 2000 2200 Ep-10000 Certificada Sec | Características generales: Mecha diseñada para estufas modelo CV2230, 2000 y 2200, fabricada con fibra técnica de alta resistencia térmica y recubrimiento hidrofóbico para control de absorción. Color natural (beige/gris claro), presentación en pieza individual sellada para evitar humedad. Ofrece rápida absorción de combustible, combustión estable, mínima emisión de humo y hollín, y durabilidad superior frente a mechas estándar. Construcción reforzada antiabrasión que facilita la instalación y mantenimiento. Producto certificado SEC para cumplimiento de seguridad y desempeño. | Especificaciones técnicas: SKU 110104203035. Compatibilidad: estufas CV2230, 2000, 2200 y quemadores domésticos con sistema de mecha similar. Dimensiones nominales (aprox.): longitud útil 120–140 mm; diámetro/espesor equivalente 8–12 mm (ver modelo de equipo para ajuste preciso). Peso unitario aproximado: 15–30 g. Material: fibra técnica resistente al calor con recubrimiento protector (EP-10000 como designación de material/serie). Temperatura de trabajo: resistente a las temperaturas generadas por combustión hasta 400 °C (uso continuo en condiciones normales). Vida útil estimada: 6–12 meses según frecuencia y calidad del combustible. Certificaciones: certificada SEC (cumplimiento de seguridad y control de emisiones según especificación del producto). | Usos / aplicaciones: Repuesto de mecha para estufas de keroseno/parafina y quemadores domésticos compatibles (modelos CV2230, 2000, 2200). Uso principal: restaurar rendimiento de combustión, mejorar encendido y reducir humo/hollín en estufas domésticas y de uso rústico. Aplicaciones prácticas: mantenimiento preventivo de estufas, reemplazo durante puesta a punto antes de temporada fría, uso en talleres de reparación y técnicos de servicio. No es apta para estufas a gas o sistemas cerrados sin mecha. | Modo de uso sugerido: 1) Apagar la estufa y dejar enfriar completamente. 2) Vaciar o cubrir el depósito según indicaciones del fabricante del equipo. 3) Retirar la mecha vieja con guantes y limpiar residuos en el alojamiento y en el borde del depósito. 4) Verificar que la nueva mecha coincida en longitud y diámetro con la original; recortar si es necesario respetando dimensiones del fabricante. 5) Insertar la mecha en su guía asegurando contacto firme con el suministro de combustible. 6) Llenar con combustible recomendado por la estufa y dejar que la mecha absorba 5–10 minutos antes de encender. 7) Encender y regular la altura de la mecha/llama según manual de la estufa; observar combustión inicial (5–15 minutos) y ajustar para minimizar humo. 8) Realizar comprobaciones periódicas y reemplazar al presentar carbonización excesiva, dificultad de encendido o aumento de humo. Precauciones: trabajar en área ventilada, evitar combustibles inadecuados, no tocar partes calientes.
MLC1399360067 | 160703003006 | Candado De Seguridad Con Hombros Oister Xtra 50mm | Dorado | Características generales: Candado de seguridad Oister Xtra 50 mm, variante dorado (SKU 160703003006). Cuerpo manufacturado en aleación de latón macizo con acabado dorado anticorrosión; arco (shackle) en acero endurecido con tratamiento contra la oxidación. Diseño con hombros de protección para reducir el acceso por palanca y aumentar la resistencia a cortes y ataques. Mecanismo de cierre de doble anclaje que mejora la sujeción del arco y ofrece mayor seguridad frente a apalancamientos. Presentación individual, acabado estético dorado y construcción pensada para uso exterior e interior donde se requiere resistencia y durabilidad. Beneficios: mayor protección contra manipulación, acabado resistente a la intemperie y operación sencilla con llave. | Especificaciones técnicas: - Ancho del cuerpo: 50 mm. - Diámetro del arco: aprox. 8 mm. - Altura libre del arco (desde la parte superior del cuerpo hasta el interior del arco): aprox. 22 mm. - Peso aproximado: 400–500 g. - Material cuerpo: latón macizo con acabado dorado anticorrosión. - Material arco: acero endurecido cromado y tratado contra corrosión. - Tipo de cierre: doble anclaje con cilindro de pines (mecanismo anti-ganzúa de fábrica). - Compatibilidad: indicado para hasps, cadenas, portones, taquillas y cerraduras de puertas exteriores e interiores. - Intervalo de uso de temperatura recomendado: -20 °C a 60 °C. - Vida útil: alta durabilidad en condiciones ambientales habituales; requiere mantenimiento periódico para uso intensivo. - Control de calidad: fabricado bajo procesos industriales con tratamientos térmicos y superficiales para aumentar resistencia. | Usos / aplicaciones: Protege puertas exteriores, portones metálicos, casilleros y taquillas, cobertizos, rejas, bodegas y contenedores pequeños. Útil en obras, comercios y hogares para asegurar herramientas, maderas o áreas restringidas. Ejemplos prácticos: asegurar un candado en el hasp de un portón de jardín; cerrar casilleros en talleres; asegurar la tapa de un baúl o caja de herramientas en obra. Adecuado tanto para uso residencial como comercial y de baja/mediana exigencia industrial. | Modo de uso sugerido: 1) Verificar que la apertura del arco (altura libre) y el diámetro sean compatibles con el punto de anclaje. 2) Introducir el arco a través del hasp, cadena o punto de cierre hasta que encaje en el cuerpo. 3) Empujar el arco hacia abajo hasta escuchar el “click” de cierre doble; intentar tirar ligeramente para confirmar el anclaje. 4) Insertar la llave y girar 90° (según orientación) para desbloquear; retirar la llave después de cerrar para prevenir manipulaciones. 5) Para abrir, insertar la llave, girar en sentido contrario y extraer el arco. 6) Mantenimiento: lubricar el cilindro cada 6–12 meses con lubricante seco o grafito, evitar inmersión prolongada en agua salina; almacenar llaves en lugar seguro y mantener el acabado limpio para prolongar la vida útil.
MLC1410866231 | 110408002040 | Tee Pvc Gris Sanitario 110x75mm | Tee Pvc Gris Sanitario 110x75mm | Características generales: Tee en PVC sanitario color gris diseñado para sistemas de evacuación de aguas residuales y pluviales. Fabricado en PVC rígido (PVC-U) de alta densidad, con pared lisa interior que minimiza acumulación y facilita el flujo. Presentación en tee simple reducida 110x75 mm (conducto principal Ø110 mm y derivación Ø75 mm). Resistente a corrosión, a la acción de aguas domésticas y productos químicos habituales; buena resistencia al impacto en instalación normal y baja conductividad térmica. Beneficios: unión sencilla y rápida, ligero para manipulación e instalación, mantenimiento reducido por su interior liso y larga vida útil en instalaciones sanitarias. SKU: 110408002040. | Especificaciones técnicas: Diámetro principal: 110 mm; diámetro derivación: 75 mm. Tipo de conexión: socket para unión por adhesivo (cemento solvente) compatible con tubería PVC sanitaria de diámetro indicado. Material: PVC-U estabilizado para uso sanitario. Peso unitario aproximado: 0,6 kg. Temperatura de servicio: -10 °C a +60 °C (uso continuo); resistencias térmicas puntuales superiores según condiciones de instalación. Durabilidad estimada: >30 años en condiciones normales de uso y protección contra radiación UV directa. Cumple con especificaciones técnicas industriales para piezas de desagüe en PVC (normativa aplicable a PVC sanitario local). Resistencia química: estable frente a aguas residuales y la mayoría de detergentes y productos domésticos. | Usos / aplicaciones: Conexión en redes de desagüe sanitario para viviendas, edificios y sistemas sanitarios comerciales; derivaciones de colectores primarios Ø110 mm a bajantes o tramos secundarios Ø75 mm; instalaciones de baños, lavaderos y colectores pluviales en configuraciones de baja presión (drenaje por gravedad). Ejemplos: montaje de derivación de inodoro a colector, conexión de sifón de lavamanos a bajante principal, adaptación de ramal de lavadero a tubería principal. | Modo de uso sugerido: 1) Verificar integridad de la pieza y coincidencia de diámetros con la tubería. 2) Cortar y desbarbar extremos de tubería a unir, comprobar escuadra y limpieza. 3) Ensayo en seco (ensamble sin adhesivo) para asegurar encaje y alineación con la pendiente requerida. 4) Aplicar limpiador/primer y luego cemento solvente específico para PVC según instrucciones del fabricante del adhesivo. 5) Insertar la tubería hasta tope, girar ligeramente (si el adhesivo lo permite) y mantener posición hasta fraguado inicial. 6) Retirar exceso de adhesivo y dejar secar el tiempo indicado antes de someter a prueba hidráulica. 7) Realizar prueba de estanqueidad con agua según normativa local. Recomendaciones de seguridad: usar guantes y gafas de protección, trabajar en zona ventilada y seguir instrucciones del adhesivo. Evitar exposición prolongada a radiación UV sin protección.
MLC1413520259 | 110600503065 | Adaptador Ppr Polifusion 32 Mm X 1 So-hi Rosca Metalica | Adaptador Ppr Polifusion 32 Mm X 1 So-hi Rosca Metalica | Características generales: Adaptador de transición PPR (polipropileno random copolímero) diseñado para unir tubería de 32 mm con conexiones roscadas metálicas de 1". Cuerpo en PPR color blanco/crema con inserto de rosca metálica resistente a la corrosión; presentación como pieza única para instalación por polifusión en el lado plástico y roscado en el lado metálico. Ofrece alta resistencia química y a la formación de incrustaciones, baja conductividad térmica y buena resistencia mecánica a impactos y esfuerzos internos. Beneficios principales: unión hermética y durable entre sistemas plásticos y elementos roscados, reducción de fugas, instalación rápida y compatibilidad con redes de agua potable y sistemas de calefacción. | Especificaciones técnicas: Diámetro PPR nominal: 32 mm. Rosca metálica: 1" (compatible con accesorios roscados de 1"). Materiales: cuerpo en PPR (PP-R) y rosca de metal anticorrosivo. SKU: 110600503065. Clase de presión típica: PN20 (20 bar a 20 °C); la presión de servicio disminuye con la temperatura (consultar curva del fabricante). Rango de temperatura de uso: -10 °C a +95 °C (servicio continuo hasta aprox. 70 °C; picos cortos según condiciones). Vida útil esperada: varias décadas en condiciones de servicio normales. Normativas aplicables (según fabricante): ISO 15874 / DIN 8077-8078 y normas locales para instalaciones hidráulicas. Peso unitario aproximado: 0,06–0,12 kg. | Usos / aplicaciones: Conexión de tubería PPR de 32 mm a válvulas, griferías, calentadores, medidores o bombas con entrada roscada de 1". Ideal para instalaciones de agua potable fría y caliente, circuitos de calefacción de baja temperatura, reparaciones y reformas donde se requiera transición entre sistemas plásticos y metálicos, y en redes domésticas e industriales de baja y media presión. Ejemplos: empalmar una tubería PPR a una válvula metálica de cierre de 1", adaptar salida de calentador instantáneo o conectar a colectores con rosca. | Modo de uso sugerido: 1) Preparación: confirme compatibilidad de diámetros y estado de rosca; corte la tubería PPR a escuadra y desbarbe el extremo. 2) Limpieza: limpie superficies con paño seco; evite contaminantes y humedad. 3) Unión por polifusión (lado PPR): utilice herramienta de termofusión adecuada; precaliente las bocas según la tabla del equipo; inserte tubo y adaptador hasta tope y mantenga la posición hasta enfriamiento completo para formar la soldadura. 4) Rosca metálica: aplique cinta o sellador de roscas apropiado (PTFE) en sentido de roscado; enrosque manualmente y finalice con llave ajustando hasta el par recomendado, evitando sobreapriete. 5) Prueba: una vez fría la unión, realizar prueba hidrostática a la presión de trabajo o a 1,5x presión de servicio según normativa local; inspeccione por fugas. 6) Seguridad: utilice guantes y protección ocular durante la termofusión; no calentar la parte metálica para evitar daños al inserto.
MLC1413606621 | 110600103056 | Codo Ppr 20 Mm X 1/2 So-he Rosca Metalica Pack 3 Und | Codo Ppr 20 Mm X 1/2 So-he Rosca Metalica Pack 3 Und | Características generales: Codo de 90° fabricado en PPR (polipropileno copolímero aleatorio) con inserto de rosca metálica (latón) para conexión a accesorios con rosca de 1/2". Color verde característico de tuberías PPR. Presentación: pack de 3 unidades. Ofrece alta resistencia a la corrosión, baja rugosidad interior para mantener caudal, buena estabilidad térmica y química frente a aguas potables y soluciones comunes en instalaciones domésticas e industriales ligeras. Diseño para unión termofusión en el extremo PPR y unión roscada segura en el extremo metálico; reduce fugas y facilita el montaje mixto metal–plástico. Beneficios: instalación rápida, larga vida útil, compatibilidad con accesorios estándar y menor mantenimiento frente a metales comunes. | Especificaciones técnicas: Ángulo: 90°. Conexiones: extremo termofusión para tubería PPR Ø nominal 20 mm; inserto rosca metálica 1/2" (estándar BSP/G 1/2) compatible con válvulas y accesorios de 1/2". Materiales: cuerpo en PPR (PP-R) grado potable; inserto rosca en latón desbarbado. Presión nominal: PN20 a 20 °C (ver tabla de pérdidas de presión y condiciones de trabajo); comportamiento térmico: uso continuo recomendado entre -10 °C y +95 °C; resistencia térmica corta hasta 95–100 °C según condiciones de servicio. Normativa y calidad: conforme a normas habituales de tubería PPR (ISO 15874 / DIN 8077-8078) y apto para agua potable según especificaciones de material PPR; cumple requisitos de compatibilidad con sistemas de termofusión. Vida útil estimada >50 años en condiciones normales de instalación y uso. Peso aproximado por unidad: 35–50 g; peso del pack: aprox. 105–150 g. | Usos / aplicaciones: Diseñado para derivaciones y cambios de dirección en redes de agua potable fría y caliente, instalaciones sanitarias, conexiones a calentadores, intercambiadores, colectores y griferías mediante unión roscada 1/2". Adecuado en obras residenciales, comerciales e industriales ligeras donde se requiera transición entre tubería PPR y componentes roscados metálicos (válvulas, adaptadores, filtros). Ejemplos: conectar la salida de un calentador a una red PPR, unir grifos o llaves de paso roscadas a tubería PPR, montajes de colectores en baños y cocinas. | Modo de uso sugerido: 1) Verificar que la tubería PPR de 20 mm esté limpia, cortada a escuadra y sin rebabas; desbarbar y limpiar el extremo. 2) Marcar la profundidad de inserción en la tubería según el tope del codo. 3) Calentar cremallera/herramienta de termofusión según las tablas del fabricante (temperatura y tiempos correspondientes al diámetro 20 mm). 4) Calentar simultáneamente el tubo y la boca del codo el tiempo indicado por el equipo; insertar el tubo hasta la marca y mantener hasta que el material se enfríe y se forme la unión hermética. 5) En la parte roscada metálica, aplicar cinta PTFE o sellador de rosca adecuado (3–4 vueltas de cinta PTFE en sentido de roscado), enroscar el accesorio metálico y apretar con llave evitando sobre-torque para no dañar el inserto. 6) Realizar prueba de presión y estanqueidad (presión de prueba recomendada 1.5 veces la presión de trabajo) y revisar posibles fugas antes de poner en servicio. Precauciones: usar equipo homologado de termofusión, respetar temperaturas y tiempos del fabricante, evitar torsiones sobre la unión fría y no someter la rosca a esfuerzos excesivos.
MLC1449273153 | 130803005005 | Sellador Madera Sipa A La Piroxilina Galón | Incoloro / Satinado | Características generales: Sellador a base de piroxilina (nitrocelulosa) formulado como imprimante para madera; presentación en galón (envase metálico/tapa hermética). Color incoloro con acabado satinado que forma una película transparente de secado rápido, buena adherencia y alta capacidad de sellado de poros. Reduce la absorción del sustrato, facilita la aplicación y la adherencia de barnices y lacas posteriores, permite lijado intermedio para un acabado uniforme y mejora la definición de la veta. Producto solvente, fácil de aplicar con brocha, rodillo o spray; indicado para carpintería, muebles y ebanistería donde se requiere rápida puesta en servicio. | Especificaciones técnicas: Contenido: 1 galón (≈3,785 L). Base: piroxilina (sistema solvente). Acabado: satinado incoloro. Temperatura de uso recomendada: 10–35 °C. Tiempo orientativo de secado a 20 °C y 50% HR: al tacto 15–30 min; lijable 30–90 min; repintado 2–4 horas (valores dependientes de condiciones ambientales). Compatibilidad: formulado para imprimar maderas desnudas y como base para lacas y barnices solventes (nitrocelulosa, algunos poliuretanos y barnices alquídicos); no recomendado para sistemas 100% acuosos sin prueba previa. Almacenamiento: mantener en lugar seco, ventilado y alejado de fuentes de ignición; vida útil aproximada 12 meses en envase original cerrado. Manipulación: producto inflamable; usar EPP y ventilación adecuada. | Usos / aplicaciones: Imprimante sellador para madera antes de aplicar lacas y barnices en muebles, puertas, marcos, molduras, ebanistería y carpintería interior; ideal para restauración de piezas y procesos de producción en serie que requieren rapidez de secado. Aplicable en preparación de superficies para acabados de alto brillo al reducir consumo de capa final y facilitar el lijado intermedio. Uso en ambientes protegidos o elementos externos protegidos de la exposición directa a lluvia y sol (recomendar capa final con protección UV para exteriores). | Modo de uso sugerido: 1) Preparar la superficie: lijar la madera hasta grano 150–180 y eliminar polvo con paño o aspirador. 2) Homogeneizar el producto: agitar o mezclar con espátula hasta color y consistencia uniformes; no agitar a alta velocidad. 3) Dilución (si aplica): diluir ligeramente con disolvente recomendado para nitrocelulosa (consultar ficha técnica del fabricante) solo cuando sea necesario para aplicación en spray; 5–20% según equipo. 4) Aplicación: aplicar una capa uniforme con brocha, rodillo de pelo corto o pistola (oreja/conventional o airless según dilución); mantener capas finas para evitar goteo. 5) Secado y lijado: dejar secar según condiciones (ver tiempos indicativos); lijar suavemente con lija 220–320 entre capas si se requiere. 6) Repintado: aplicar la laca o barniz final solvente recomendada una vez alcanzado tiempo de repintado. 7) Seguridad: trabajar en área ventilada, usar guantes y protección ocular, evitar fuentes de ignición y cumplir con normativas locales de residuos.
MLC1470051401 | 110452353001 | Codo Canaleta Bajada Agua Lluvia H-h 80mm Ph25 Hoffens 87,5° | Blanco | Características generales: Codo para canaleta de bajada de agua lluvia, fabricado en PVC rígido (uPVC) color blanco, con conexión H-H (hembra-hembra) para acoplamiento con tubos y accesorios estándar de 80 mm. Ángulo de curvatura 87,5° diseñado para cambios de dirección suaves en bajadas pluviales evitando estancamientos y acumulación de residuos. Presentación: pieza individual de alta resistencia a la intemperie y a la corrosión, de bajo peso y mantenimiento mínimo. Beneficios: instalación rápida, compatibilidad con sistemas de canaletas domésticos y comerciales, resistencia a agentes químicos moderados y diseño que facilita el flujo del agua para reducir obstrucciones y salidas indeseadas. | Especificaciones técnicas: SKU 110452353001. Variante: Blanco. Diámetro nominal: 80 mm. Tipo de conexión: H-H (hembra-hembra). Ángulo: 87,5°. Material: PVC rígido (uPVC) estabilizado para uso exterior. Rango de temperatura de servicio recomendado: aproximadamente -10 °C a 60 °C; uso continuo a temperaturas inferiores a 60 °C. Resistencia mecánica y a la intemperie adecuada para aplicaciones pluviales residenciales y comerciales; estabilidad frente a radiación UV moderada según formulación de fábrica. Fabricado bajo controles de calidad de la marca Hoffens y especificaciones internas de producción para accesorios de canaleta. Compatibilidad: sistemas de 80 mm y accesorios estándar de PVC para bajadas de agua. | Usos / aplicaciones: Diseñado para redirigir la bajada de agua de techos y canaletas en ángulos cercanos a 90° (87,5°) en sistemas de drenaje pluvial. Aplicaciones típicas: conectar tramos de bajada en fachada, salvar obstáculos en trayectorias verticales u horizontales, reparaciones y reemplazos puntuales de codos dañados en sistemas de agua lluvia, instalaciones en viviendas, galerías, comercios y pequeñas naves industriales. Ejemplos prácticos: cambio de dirección de bajada junto a un alero; conexión de dos tramos de tubo de 80 mm para rodear una cornisa; sustitución de un codo agrietado en una bajada existente. | Modo de uso sugerido: 1) Verifique que el diámetro nominal del sistema sea 80 mm y que las piezas encajen correctamente. 2) Corte y prepare los extremos de tubo a ensamblar, eliminando rebabas y limpiando polvo, grasa o humedad. 3) Compruebe si el accesorio dispone de junta; si la pieza no trae junta, aplique el sellador o junta recomendada por el fabricante (silicona neutra o adhesivo PVC específico) según la instrucción del sistema. 4) Inserte el tubo en la conexión H del codo hasta el tope, alineando la trayectoria deseada (evite torsiones). 5) Asegure la unión con abrazaderas, soportes o tornillos de fijación según normativa local y carga esperada; mantenga pendiente adecuada para evacuación. 6) Selle externamente las uniones si es necesario para garantizar estanqueidad y evite filtraciones en fachadas. 7) Realice una prueba de funcionamiento con agua para verificar sellado y correcto desagüe. Precauciones: utilice guantes y protección ocular; trabaje con escalera estable; no someta la pieza a temperaturas por encima del rango recomendado.
MLC1472012921 | 220101001000 | Nylon Para Pescar 0.30 Mm 4.5 Kg 10.0 Lbs 150 Metros Primo | Nylon Para Pescar 0.30 Mm 4.5 Kg 10.0 Lbs 150 Metros Primo | Características generales: Nylon monofilamento de alta tenacidad diseñado para pesca recreativa y deportiva; diámetro 0,30 mm en color transparente, presentado en carrete de 150 metros marca Primo. Material: poliamida (nylon) de baja memoria con acabado liso para reducir fricción y mejorar el deslizamiento en anillas y carrete. Resistencia mecánica adecuada para líneas principales y bajos ligeros, con buena elasticidad para absorber tirones y reducir roturas por picos de esfuerzo. Beneficios: manejo fácil en el carrete, buena sensibilidad para detectar picadas, resistencia al nudo y comportamiento estable ante variaciones de carga. | Especificaciones técnicas: Diámetro: 0,30 mm. Resistencia nominal a la rotura: 4,5 kg (10,0 lbs). Longitud: 150 metros por carrete. Material: monofilamento de nylon (poliamida). Color: transparente/incoloro. Presentación: carrete sellado con etiqueta de identificación. SKU: 220101001000. Variante: Nylon Para Pescar 0.30 Mm 4.5 Kg 10.0 Lbs 150 Metros Primo. Temperatura de uso recomendada: -10 °C a 50 °C. Durabilidad estimada: resistencia a la degradación por uso normal y exposición moderada al sol; se recomienda inspección periódica ante exposición a abrasión o agua salada. Normas de calidad: fabricado bajo controles de calidad industrial y pruebas internas de resistencia y diámetro para asegurar tolerancias nominales. | Usos / aplicaciones: Línea principal o de apoyo para pesca artesanal y deportiva en agua dulce y salobre; apta para cañas ligeras y medianas, carretes frontales y traseros. Aplicaciones típicas: pesca desde costa y embarcación para especies pequeñas y medianas, líneas de fondo, montajes con plomos y anzuelo simple, y como línea auxiliar en kayaks y pesca en ríos y lagunas. Ejemplos prácticos: montaje para pejerrey y trucha con plomadas pequeñas; uso en curricán ligero para especies menores; líneas de apoyo para señuelos pequeños. | Modo de uso sugerido: 1) Verificar estado del carrete y retirar tapas protectoras. 2) Montar el carrete en la caña y pasar el nylon por las anillas empezando desde la punta hacia el carrete. 3) Fijar el extremo al carrete con nudo básico de atado (por ejemplo nudo Arbor) o con adhesivo temporal en carretes sin sistema de fijación. 4) En la punta, realizar el nudo de unión adecuado según montaje (nudo Palomar o nudo mejorado Clinch para anzuelo; nudo Uni o doble nudo para unión a líder). 5) Ajustar freno del carrete para evitar pérdidas por sobrecarga y realizar una prueba de tensión suave para comprobar el nudo y el correcto enrollado. 6) Tras cada uso en agua salada, enjuagar con agua dulce y secar a la sombra; inspeccionar por abrasiones, cortes o decoloración y reemplazar si detecta daños.
MLC1478745789 | 140108302006 | Pack 24 Unidades Diluyente Sintético 1 Litro Dideval | Pack 24 Unidades Diluyente Sintético 1 Litro Dideval | Características generales: Diluyente sintético monocomponente formulado para disolución y ajuste de viscosidad de pinturas y barnices a base sintética (alkídicos/oleosos) y esmaltes. Presentación en envase de 1 litro con cierre rosca y tapa de seguridad, transparente en aspecto líquido. Propiedades: alta capacidad de solvencia para resinas sintéticas, seca rápido, baja residuo no volátil y buena compatibilidad con pigmentos. Beneficios: facilita aplicación uniforme, mejora nivelación y brillo del recubrimiento, acelera limpieza de herramientas y elimina restos de grasa y suciedad antes del pintado. Producto inflamable; embalaje diseñado para transporte y almacenamiento comercial. | Especificaciones técnicas: Pack de 24 unidades x 1 L (volumen total 24 L). Base: mezcla de solventes orgánicos hidrocarbonados y aromáticos controlados. Densidad aproximada 0,80–0,90 g/cm³ (variable según lote). Punto de inflamación: bajo; manipular con precaución (cumple rotulado y requisitos de transporte para líquidos inflamables según normativa vigente). Temperatura de uso recomendada: 5–35 °C. Compatibilidad: formulaciones sintéticas (alkídicas, esmaltes sintéticos, barnices) — no compatible con pinturas a base agua. Vida útil estimada: 24 meses en envase original, cerrado y en lugar seco. Información de seguridad incluida en ficha técnica y hoja de datos de seguridad (MSDS). | Usos / aplicaciones: Diseñado para diluir pinturas sintéticas y esmaltes antes de la aplicación con brocha, rodillo o pistola. Uso frecuente en obras de construcción, reparación general, mantenimiento industrial y doméstico, carpintería metálica y vehicular para retoques. También apto para limpieza de herramientas (brochas, pistolas) y desengrase de superficies previas al pintado. Ejemplos prácticos: ajustar viscosidad de esmalte sintético para pistola, limpiar brochas tras repintado de puertas metálicas, eliminar restos de pintura vieja en piezas metálicas. | Modo de uso sugerido: 1) Ventilar el área de trabajo y usar equipo de protección personal (guantes nitrilo, gafas de seguridad y máscara respiratoria si procede). 2) Agitar el envase antes de usar si presenta sedimentos. 3) Añadir diluyente a la pintura en pequeñas porciones mientras se mezcla hasta alcanzar la viscosidad recomendada por el fabricante de la pintura (normalmente 5–20% en volumen; verificar fichas técnicas de la pintura). 4) Para aplicación a pistola, filtrar la mezcla y ajustar boquilla y presión según recomendación del sistema. 5) Para limpieza de herramientas, sumergir y frotar las piezas hasta eliminación de residuos; secar y almacenar adecuadamente. 6) Almacenar los envases cerrados, lejos de fuentes de ignición y a temperatura estable; eliminar residuos según normativa local.
MLC1481264161 | 140501001000 | Tapagoteras Butilico Sellagoteras Bajo Lluvia Rex 200 Gramos | Gris | Características generales: Sellador tapagoteras de base butílica formulado para reparación e impermeabilización localizada de techos y puntos de ingreso de agua. Presentación en tubo de 200 gramos, color gris; compuesto elastomérico con alta adherencia inicial a metales, láminas galvanizadas, tejas, concreto y superficies pintadas. Ofrece impermeabilidad inmediata, elasticidad permanente para absorber movimientos térmicos y vibraciones, resistencia a rayos UV y envejecimiento por intemperie. Formulado para aplicación rápida y reparación bajo condiciones de lluvia ligera o humedad ambiental, facilitando intervenciones de emergencia sin necesidad de curado previo en seco. | Especificaciones técnicas: Peso neto: 200 g. Material: polímero butílico elastomérico con aditivos antioxidantes y fillers minerales. Color: gris. Tipo de envase: tubo con boquilla dosificadora y tapa. Temperatura de aplicación recomendada: 5 °C a 40 °C. Temperatura de servicio estimada: -30 °C a 90 °C. Compatibilidad: adherente a acero, chapa galvanizada, teja asfáltica, concreto, cerámica esmaltada y superficies pintadas (realizar prueba previa en plásticos sensibles). Vida útil en envase sin abrir: 24 meses, almacenado en lugar fresco y seco. Resistencia: impermeable permanente frente a lluvia y salpicaduras; no recomendable para inmersión continua. Normas de calidad: sometido a controles internos de adherencia y envejecimiento (consultar ficha técnica del fabricante para ensayos específicos). | Usos / aplicaciones: Reparación de goteras y filtraciones en techos metálicos y de teja; sellado de juntas entre chapas, solapes y tornillería; sellado alrededor de chimeneas, antenas, bocas de inspección y ductos; parches provisionales o definitivos en canaletas y bajantes; mantenimiento preventivo de puntos críticos en cubiertas y unión de materiales heterogéneos. Adecuado para aplicaciones residenciales, comerciales y obras de mantenimiento industrial. | Modo de uso sugerido: 1) Preparación: retire polvo, aceite, pintura suelta y humedad localizada; si hay óxido, cepillar y eliminar partículas sueltas. 2) Corte la boquilla al diámetro deseado y coloque la punta para dosificar. 3) Aplicación: presionar tubo y depositar cordón continuo sobre la junta o zona afectada, asegurando solape suficiente en los extremos. 4) Alisado: nivelar el material con espátula húmeda o cinta selladora para garantizar contacto total con la superficie. 5) Tiempo de asentamiento: sellado inmediato; dejar estabilizar 24–48 horas para comportamiento final dependiendo de temperatura y humedad. 6) Precauciones: no aplicar sobre superficies con agua estancada o bajo inmersión; usar guantes y ventilación adecuada; almacenar con tapa puesta. En casos de superficies plásticas o pinturas delicadas, realizar prueba previa.
MLC1535447109 | 140202203010 | Adhesivo De Contacto Rex 60 Tarro 120cc (tipo Agorex) | Adhesivo De Contacto Rex 60 Tarro 120cc (tipo Agorex) | Características generales: Adhesivo de contacto tipo Agorex formulado a base de copolímeros de neopreno en solvente. Se presenta en tarro de 120 cc con tapa hermética para uso profesional y doméstico. Color ámbar/transparente oscuro; consistencia pastosa-fluida que permite aplicación con brocha o espátula. Proporciona adhesión instantánea y alta resistencia al cizallamiento, flexibilidad en la junta y buena resistencia a la humedad y envejecimiento moderado. Ideal para uniones permanentes sobre materiales porosos y semiporosos, ofrece montaje rápido, acabado limpio y buen desempeño en servicios interiores y exteriores protegidos. | Especificaciones técnicas: Contenido neto: 120 cc. Base: copolímeros de neopreno en solvente orgánico. Estado físico: líquido viscoso/pasta. Tiempo de secado al tacto: 5–15 minutos (según porosidad y temperatura). Tiempo de curado final: 24–48 horas. Temperatura de aplicación: 5 °C a 35 °C. Temperatura de servicio: -20 °C a +80 °C. Compatibilidad: madera, MDF, melamina, laminados HPL, chapas, cuero, goma, espumas, ciertos metales pintados y cerámicos; no recomendado para polipropileno, polietileno y silicona sin imprimación. Inflamabilidad: producto inflamable; contiene solventes volátiles (alto contenido VOC). Almacenamiento: 12 meses en envase cerrado, ambiente seco y fresco. Cumplimiento: fabricado bajo controles de calidad industriales; consultar Hoja de Datos de Seguridad para manejo y disposición. | Usos / aplicaciones: Pegado de laminados decorativos y HPL sobre tableros; encolado de melamina, MDF y madera para fabricación y reparación de muebles; montaje de tapicería y calzado; fijación de zócalos, molduras y revestimientos; adherencia de espumas y gomas en aplicaciones domésticas y de bricolaje; reparaciones rápidas en taller y obra. Apto para trabajos que requieren unión inmediata y resistencia al esfuerzo cortante. | Modo de uso sugerido: 1) Preparar superficies: limpiar de polvo, grasa, ceras y humedad; lijar si es necesario para mejorar el agarre. 2) Agitar el tarro antes de usar. 3) Aplicar una capa uniforme sobre ambas superficies con brocha, espátula o rodillo fino. 4) Esperar entre 5 y 15 minutos hasta que el solvente evapore y la superficie esté seca al tacto (no pegajosa que transfiera al dedo). 5) Unir las piezas alineando correctamente; aplicar presión inmediata y homogénea con rodillo, prensa o golpeteo firme para eliminar bolsas de aire; mantener presión por varios minutos. 6) Evitar cargas mecánicas intensas hasta el curado final (24–48 h). 7) Limpieza de herramientas con solvente adecuado antes de que se seque. Precauciones de seguridad: usar en áreas ventiladas, evitar fuentes de ignición, proteger manos con guantes y ojos con protección. Consultar HDS para primeros auxilios y manejo de derrames.
MLC1565837989 | 180102101000 | Celosia Aluminio Brillante Ventilacion Puertas 30 X 30 Cm | Único Color | Características generales: Celosía de ventilación para puertas fabricada en aluminio de alta adhesión y acabado brillante; diseño de lamas inclinadas que permite circulación de aire controlada y protección visual. Presentación en placa única de 30 x 30 cm, superficie lisa y reflectante que facilita limpieza y mantenimiento. Resistente a la corrosión y a la humedad, ligera para montaje en puertas de madera, metal o aluminio; ofrece ventilación pasiva, reducción de condensación y aporte estético moderno. Beneficios: mejora la renovación de aire en recintos cerrados, evita acumulación de humedad y malos olores, y aporta acabado prolijo y duradero. | Especificaciones técnicas: Dimensiones exteriores: 30 x 30 cm (ancho x alto). Espesor aproximado del marco: 12–18 mm. Material: aluminio con acabado brillante (lacado/anodizado según partida de fabricación). Peso unitario aproximado: 0,25–0,35 kg. Compatibilidad: diseñado para recortes y marcos de puerta de 30 x 30 cm o adaptables con ajuste en ranura. Temperatura de uso recomendada: -20 °C a 80 °C. Resistencia: anticorrosión para ambientes domésticos y semi-exteriores; vida útil estimada superior a 10 años en condiciones normales de uso. Normas y control: fabricado bajo controles industriales de calidad para productos de ferretería y construcción; ensayo interno de ajuste dimensional y resistencia a la intemperie. Fijación: admite tornillos de cabeza plana y adhesivos de montaje. | Usos / aplicaciones: Ventilación pasiva en puertas de baños, lavaderos, cuartos de máquinas, closets, vestidores y despensas; indicada para puertas interiores y puertas de servicio en viviendas y locales comerciales. También útil en proyectos de renovación para mejorar flujo de aire en armarios empotrados y compartimentos técnicos. Ejemplos prácticos: instalación en puerta de baño para reducir humedad; colocación en puerta de despensa para evitar olores; en puerta de cuarto de bombas para evacuación de calor. | Modo de uso sugerido: 1) Medir y marcar en la puerta la ubicación central y el recorte de 30 x 30 cm. 2) Cortar o fresar la abertura siguiendo la plantilla de la celosía; lijar y limpiar bordes. 3) Comprobar el ajuste en seco y retirar rebabas. 4) Aplicar sellador o cinta de espuma en el perímetro si se requiere estanqueidad parcial. 5) Introducir la celosía en el recorte, alinear y fijar con tornillos por las esquinas o con adhesivo estructural según el tipo de puerta. 6) Sellar filos externos si es necesario y limpiar el acabado con paño húmedo. 7) Verificar ventilación y funcionamiento final. Precauciones: usar protección ocular y guantes al cortar la puerta; evitar exposición a fuentes de calor directo durante montaje.
MLC1586197585 | 900602402005 | Placa 2 Puesto C/soporte Marisio Schneider Electric Genesis | Blanco | Características generales: Placa frontal para 2 puestos de la línea Genesis de Schneider Electric, color blanco, diseñada para montaje sobre soporte/marco estándar. Fabricada en termoplástico autoextinguible de alto impacto (acabado liso), ofrece resistencia al amarillento y a golpes menores, con buena estabilidad dimensional y resistencia térmica. Presentación lista para instalación con soporte de fijación; estética neutra y perfiles redondeados que facilitan la limpieza y armonizan con interiores residenciales y comerciales. Beneficios: aspecto uniforme, montaje seguro de mecanismos, protección sobre caja empotrada, intercambio rápido de módulos y compatibilidad con la gama Genesis. | Especificaciones técnicas: Dimensiones exteriores aproximadas 146 x 86 x 10 mm (alto x ancho x profundidad); abertura para 2 módulos estándar compatibles con mecanismos tipo cuadro universal/Genesis. Peso aproximado por unidad: 45 g. Material: termoplástico ABS autoextinguible y resistente a impactos y rayos UV. Temperatura de uso recomendada: -10 °C a 60 °C. Normas y calidad: diseño conforme a las normas IEC/EN aplicables a accesorios y marcos para mecanismos eléctricos y procesos de calidad internos de Schneider Electric. Durabilidad: fabricada para uso prolongado en aplicaciones residenciales y comerciales, resistente a la decoloración y pérdida de propiedades en condiciones normales de uso. | Usos / aplicaciones: Instalación como placa decorativa y funcional para alojar 2 mecanismos (interruptores, tomacorrientes, dimmers o combinaciones) en paredes interiores. Aplicable en viviendas, oficinas, locales comerciales, hoteles y remodelaciones donde se requiera acabado blanco y coordinación con la línea Genesis. Adecuada para reemplazo rápido de placas antiguas, para obras nuevas y para estandarizar grupos de mecanismos en proyectos eléctricos. | Modo de uso sugerido: 1) Cortar la alimentación eléctrica desde el tablero antes de intervenir. 2) Retirar la placa anterior aflojando los tornillos del soporte. 3) Verificar que los mecanismos estén correctamente fijados al soporte/marco universal. 4) Colocar el soporte (si viene separado) alineando las perforaciones con la caja empotrada y fijar con los tornillos suministrados sin forzar (apretar a mano hasta sentir firmeza). 5) Encajar los mecanismos en los módulos correspondientes comprobando la posición correcta. 6) Colocar la placa frontal sobre el soporte y presionar hasta que encaje de forma pareja; si corresponde, asegurar con tornillo central. 7) Restaurar la alimentación eléctrica y comprobar funcionamiento de los mecanismos. Precauciones: utilizar herramientas aisladas, no forzar pestañas, verificar compatibilidad de módulos antes de instalar.
MLC1606629473 | 900503102006 | Curva Codo 20 Mm Pvc Conduit Tubo Electricidad (pack 30 Und) | Curva Codo 20 Mm Pvc Conduit Tubo Electricidad (pack 30 Und) | Características generales: Curva codo para sistema conduit de 20 mm fabricada en PVC rígido (PVC-U) de alta densidad, color gris claro (estándar para instalaciones eléctricas). Diseñada para uniones a 90° en recorridos de tubería eléctrica, ofrece aislamiento eléctrico inherente, resistencia a la corrosión, a la mayoría de agentes químicos y a impactos moderados. Presentación en pack de 30 unidades, cada pieza con acabado liso y dimensiones optimizadas para paso de conductores. Beneficios: facilita cambios de dirección sin comprometer la integridad del cableado, reduce tiempos de instalación y garantiza continuidad mecánica y eléctrica en sistemas conduit. | Especificaciones técnicas: Diámetro nominal: 20 mm; compatibilidad: tubería conduit de 20 mm (sistema PVC estándar). Material: PVC rígido (PVC-U) resistente a la intemperie y a productos químicos domésticos. Dimensiones externas/ internas diseñadas según tolerancias de sistemas conduit comerciales. Peso aproximado por unidad: 25–35 g; peso del pack: aprox. 0,75–1,05 kg. Temperatura de uso recomendada: -5 °C a 60 °C (resistencia térmica a cortos períodos superiores). Vida útil estimada en condiciones normales: >20 años. Normas de referencia: compatible con los requisitos generales de la norma IEC 61386 para sistemas de tuberías para conductores eléctricos y con normativas locales de instalación. Acabado: liso, sin rebabas. | Usos / aplicaciones: Para desvíos y cambios de dirección de 90° en instalaciones eléctricas empotradas y superficiales. Aplicable en redes residenciales, comerciales e industriales ligeras: derivaciones a cajas de empalme, salidas a luminarias, pasos en canalizaciones de muros y plafones, recorridos en tableros y bandejas. Adecuado tanto para instalaciones interiores como para exterior cuando se utiliza en conjunto con tubos y conectores adecuados y sellos contra la intemperie. Ejemplos prácticos: unir tubos en esquinas de pared para llevar cables hacia interruptores; redirigir conductores en falso techo hacia luminarias; conexión entre tramos de tubería en pasos de pared. | Modo de uso sugerido: 1) Verificar que el diámetro del tubo a conectar sea 20 mm y que las superficies estén limpias y libres de grasa. 2) Cortar el tubo recto con herramienta adecuada y desbarbar el filo interior y exterior para evitar daños a los conductores. 3) Probar el encaje en seco para confirmar ajuste y alineación. 4) Si el sistema requiere unión solvente, aplicar limpiador/primer y cemento para PVC siguiendo las instrucciones del fabricante; si el sistema es de ajuste a presión, insertar firmemente hasta tope. 5) Mantener la unión en posición hasta el tiempo de curado recomendado (si aplica). 6) Asegurar el recorrido con abrazaderas o soportes cada cierto tramo conforme a normativa local. 7) Antes de introducir conductores, comprobar la continuidad del paso y la ausencia de rebabas internas. 8) En exteriores, aplicar sellos o cintas apropiadas en las juntas para protección contra humedad. Precauciones: trabajar con equipo de protección, evitar exposición a fuentes de calor directo y cumplir normativa eléctrica vigente.
MLC1609029809 | 150105003005 | Cerrojo Tubular Oister 103 Llave -seguro (35-50) Nis Bt | - | Características generales: Cerrojo tubular Oister 103 diseñado para cierre con llave en puertas residenciales y comerciales ligeras. Mecanismo tubular de alta precisión que incorpora cilindro con juego de llaves, cuerpo principal en aleación resistente y componente de cierre en acero para garantizar durabilidad. Acabado níquel satinado (NIS) que ofrece resistencia al desgaste y apariencia neutra. Presentación en unidad lista para instalación; sistema reversible para uso en puertas con apertura hacia la derecha o izquierda. Beneficios: instalación rápida, operación suave, mayor protección frente a accesos no autorizados y mantenimiento mínimo por su recubrimiento anticorrosión. | Especificaciones técnicas: SKU 150105003005; modelo Oister 103; tipo: cerrojo tubular con llave; apto para espesor de puerta 35–50 mm; material: cuerpo en aleación zinc/zamak con componentes internos en acero y cilindro en latón con recubrimiento; acabado: níquel satinado (NIS); número de llaves incluidas: 2; dirección de montaje: reversible; temperatura de uso recomendada: -10 °C a 60 °C; vida útil estimada en uso doméstico: varios años con mantenimiento periódico; compatibilidad: puertas de madera, chapa y batientes metálicos con perforación estándar para cerrojos tubulares; accesorio de montaje: placa de enfrentamiento incluida. | Usos / aplicaciones: Cierre de puertas interiores y accesos secundarios en viviendas, oficinas, consultorios y locales comerciales de baja a media exigencia. Ideal para dormitorios, baños (si se requiere llave), habitaciones de servicio, oficinas privadas, y puertas en áreas de circulación controlada. También se emplea en puertas de paso con necesidad de cerradura con llave y en reemplazo de cerrojos tubulares estándar. | Modo de uso sugerido: 1) Verificar que el espesor de la puerta esté entre 35 y 50 mm. 2) Marcar la altura y la posición del cerrojo según plantilla o la cerradura existente. 3) Realizar perforaciones en la puerta para el cilindro y el cuerpo tubular según medidas del producto (seguir plantilla de montaje). 4) Introducir el cuerpo del cerrojo en el canto de la puerta y fijar con los tornillos provistos, asegurando que el frente quede al ras y alineado. 5) Insertar el cilindro y probar la llave para confirmar el correcto encastre y giro. 6) Instalar la placa de choque (strike) en el marco de la puerta, ajustando la posición para que el cerrojo cierre de manera limpia. 7) Probar apertura y cierre varias veces, aplicar lubricante de grafito si es necesario y apretar tornillería final. Recomendaciones de seguridad: usar tornillería adecuada al material del marco, no forzar el mecanismo y revisar anualmente estado de tornillos y lubricación.
MLC1614162555 | 140302100501 | Pack 6 Silicona Neutra Blanco Multiuso Cartucho 300 Ml Rex | Pack 6 Silicona Neutra Blanco Multiuso Cartucho 300 Ml Rex | Características generales: Silicona neutra multiuso en color blanco formulada como elastómero de curado por humedad. Presentada en cartucho de 300 ml, pack de 6 unidades; curado neutro (no ácido) que minimiza corrosión y olores fuertes. Ofrece sellado flexible, impermeable y resistente a la radiación UV y a la intemperie; incorpora inhibidores que reducen la formación de hongos en juntas expuestas a humedad. Beneficios: adherencia fiable a múltiples sustratos, buena elasticidad ante movimientos térmicos y vibraciones, aplicación profesional con pistola calafateadora y acabado liso y estanco tras el curado. | Especificaciones técnicas: Volumen por unidad: 300 ml; volumen total pack: 1.8 L. Tipo de material: silicona neutra, curado por humedad. Rango de aplicación (temperatura ambiente): +5 °C a +40 °C. Temperatura de servicio estimada: -40 °C a +150 °C. Tiempo de formación de piel: aprox. 10–20 minutos (dependiendo humedad y temperatura). Curado completo: 24–48 horas para juntas de hasta 10 mm de espesor (mayor espesor requiere más tiempo). Compatibilidad: vidrio, aluminio anodizado, cerámica, piedra, granito, mármol, madera barnizada, lacados, PVC rígido y muchos metales. No adherente sin primer a polietileno, polipropileno y PTFE; evitar contacto con betún y algunos selladores bituminosos. Relación profundidad/anchura recomendada: 1:1; utilizar respaldo (cordón de espuma) en juntas profundas. | Usos / aplicaciones: Sellado y calafateo en baños, cocinas y duchas; juntas perimetrales en ventanas y puertas; uniones vidrio-aluminio en carpintería metálica; sellado de mamparas y encimeras; juntas de expansión y conexión en mampostería y azulejos; reparación y mantenimiento en obra y hogar donde se requiera estanqueidad y flexibilidad. Ejemplos prácticos: sellar el perímetro de una ducha para evitar filtraciones, colocar junta en marco de ventana para aislamiento térmico y acústico, sellar borde de encimeras frente a salpicaduras. | Modo de uso sugerido: 1) Preparación: limpiar y secar las superficies; eliminar restos de silicona previa, polvo, grasa y detergentes. 2) Preparar el cartucho: cortar la punta del tapón y enroscar/cortar la boquilla al ángulo y diámetro deseado. 3) Colocar el cartucho en pistola calafateadora. 4) Aplicación: aplicar un cordón continuo y uniforme manteniendo la pistola a un ángulo constante. Respetar la relación profundidad/anchura 1:1; usar respaldo de espuma en juntas profundas. 5) Acabado: alisar el cordón con espátula o herramienta húmeda dentro de los primeros minutos tras aplicación; retirar cintas de enmascarar antes de que se forme la piel. 6) Curado: permitir curado total según espesor (24–48 h para 10 mm). 7) Limpieza y seguridad: limpiar exceso fresco con isopropanol o solvente recomendado; una vez curado, retirar mecánicamente. Usar guantes y ventilación adecuada; evitar contacto con piel y ojos.
MLC1623502503 | 110113002000 | Palanca Manilla Metalica Estanque Wc Hoffens Accionamiento | Palanca Manilla Metalica Estanque Wc Hoffens Accionamiento | Características generales: Palanca manilla metálica para accionamiento de estanque de WC, diseñada para uso doméstico y comercial. Construida en aleación metálica resistente con recubrimiento cromado anticorrosión que ofrece acabado estético y protección frente a humedad. Manilla ergonómica para accionamiento suave y transferencia de fuerza eficiente; sistema de fijación lateral compatible con mecanismos de estanque estándar. Beneficios: mayor durabilidad frente a piezas plásticas, acabado resistente a manchas, instalación rápida y mejora estética del sanitario. | Especificaciones técnicas: Modelo/ SKU: Palanca Manilla Metalica Estanque WC Hoffens Accionamiento / 110113002000. Material: aleación metálica con componentes en acero inoxidable en puntos de anclaje y recubrimiento cromado. Acabado: cromado brillante. Longitud total de la palanca: aprox. 12 cm (desde extremo de manilla hasta eje de montaje). Peso aproximado: 70–90 g. Compatibilidad: diseñada para estanques con mecanismo de palanca lateral y ejes de fijación universales; admite varilla/pasador de 6–8 mm de diámetro o adaptadores incluidos. Temperatura de uso: -10 °C a 60 °C. Durabilidad estimada: uso continuado en condiciones domésticas superior a 5 años; resistencia a ciclos repetidos de accionamiento (apto para miles de ciclos). Control de calidad: fabricada con procesos industriales de control dimensional y tratamiento superficial anticorrosión. | Usos / aplicaciones: Accionamiento de descarga en estanques de WC con mecanismo de palanca lateral; reemplazo de manillas dañadas o gastadas; restauración estética de sanitarios en baños residenciales, oficinas, comercios y hoteles; aplicación en proyectos de remodelación donde se requiera una palanca metálica robusta y de acabado cromado. Ejemplos prácticos: sustituir la manilla rota de un tanque estándar, actualizar el acabado de baño antiguo por uno cromado, uso en instalaciones de alto tránsito donde se requiere mayor resistencia. | Modo de uso sugerido: 1) Cerrar la llave de paso del agua y vaciar el estanque pulsando la descarga hasta que el agua baje. 2) Retirar la tapa del estanque con cuidado y ubicar el mecanismo de fijación de la manilla. 3) Desconectar el pasador/varilla del brazo del mecanismo de descarga y aflojar la tuerca de fijación lateral (usar herramienta adecuada). 4) Retirar la manilla antigua y limpiar la zona de montaje de residuos o corrosión. 5) Insertar la nueva palanca alineando el eje con el orificio de montaje; colocar arandela y tuerca y apretar a mano hasta quedar firme; luego ajustar con herramienta sin sobreapretar para evitar deformaciones. 6) Conectar la varilla o pasador al gancho de la palanca y comprobar el recorrido de descarga; ajustar la longitud/ángulo para asegurar cierre y apertura completos. 7) Colocar la tapa del estanque, abrir la llave de paso y verificar funcionamiento y ausencia de fugas. Recomendaciones de seguridad: usar guantes, no forzar roscas ni apretar en exceso, revisar compatibilidad antes de instalar.
MLC1636311519 | 140302105010 | Sikaflex 11 Fc Purform Adhesivo Sellante Multiuso Café 300ml | - | Características generales: Adhesivo sellante monocomponente a base de poliuretano de curado por humedad, color café y presentación en cartucho de 300 ml. Fórmula elástica y no-sag diseñada para unión y estanqueidad en juntas y ensamblajes, con buena adherencia a hormigón, albañilería, madera, metales y la mayoría de pinturas y recubrimientos (recomendable prueba de compatibilidad). Ofrece resistencia mecánica y elasticidad para absorber movimientos térmicos y estructurales, buena resistencia al envejecimiento, radiación UV y agua una vez curado, lo que lo hace apto para aplicaciones interiores y exteriores. Curado sin disolventes orgánicos liberando poca o nula fragancia, facilitando su uso en obras y mantenimiento. Beneficios: sellado duradero, acabado estético en tono café y compatibilidad con herramientas estándar de aplicación. | Especificaciones técnicas: Presentación: cartucho 300 ml (SKU 140302105010). Tipo de producto: adhesivo-sellante poliuretano monocomponente, curado por humedad. Color: café. Tiempo de formación de película (skin time): aprox. 30–60 minutos según humedad y temperatura. Velocidad de curado: aprox. 2–3 mm/24 h a condiciones normales (20 °C, 50 % HR). Temperatura de aplicación recomendada: +5 °C a +40 °C. Temperatura de servicio: -40 °C a +90 °C. Densidad aproximada: ~1,2–1,4 g/ml. Dureza Shore A: rango típico 30–45 (valor dependiente de condiciones de curado). Elasticidad y recuperación para soportar movimientos habituales de juntas. Vida útil en almacenamiento: 12 meses en envase cerrado a 5–25 °C y protegido de la humedad. Normativa y calidad: formulado y probado según estándares industriales aplicables a sellantes poliuretano; se recomienda verificar ficha técnica para requisitos específicos de normativas locales y compatibilidades con recubrimientos. | Usos / aplicaciones: Sellado y adherencia en juntas de construcción (prefabricados, fachadas, marcos y carpintería), sellado perimetral de ventanas y puertas, unión y pegado de perfiles metálicos y paneles, sellado de juntas en madera y hormigón, trabajos de mantenimiento en obra y reparaciones en interiores y exteriores donde se requiera acabado color café. Ejemplos prácticos: sellar juntas de unión entre marcos de ventana de aluminio color madera y muro, pegar listones de madera a estructuras metálicas en acabados visibles, y sellar fisuras en prefabricados antes de pintar. No recomendado para PVC plastificado o superficies polares sin imprimación; probar adhesión previa. | Modo de uso sugerido: 1) Preparación: limpiar superficies de polvo, grasa, óxidos y restos sueltos; secar completamente. En materiales porosos, aplicar imprimante si la ficha técnica lo indica. 2) Preparar cartucho: colocar en pistola aplicadora estándar, retirar sello del pico y cortar boquilla al diámetro del cordón deseado. 3) Aplicación: extruir cordón continuo presionando con pistola, rellenando la junta de forma uniforme y evitando burbujas. 4) Acabado: alisar el cordón con espátula humedecida o herramienta adecuada antes de que forme piel para obtener acabado liso; retirar exceso inmediatamente con disolvente compatible si es necesario (antes del curado). 5) Curado: permitir curado completo según condiciones ambientales (velocidad de curado incrementa con humedad); evitar exposición prolongada a agua hasta que esté curado superficial y estructuralmente. 6) Pintado: puede pintarse una vez completamente curado; hacer prueba previa de compatibilidad con el sistema de pintura. Medidas de seguridad: usar guantes y gafas, ventilar área de trabajo; evitar contacto prolongado con la piel y ojos.
MLC1778711092 | 110200202001 | Abrazadera Cobre 3/8 Pack 10 Unidades | Abrazadera Cobre 3/8 Pack 10 Unidades | Características generales: Abrazadera de cobre diseñada para sujeción y fijación de tuberías y conductos con diámetro nominal 3/8" (9,5 mm). Fabricada en cobre de alta conductividad y resistencia mecánica, acabado natural cobrizo que evita la corrosión superficial y mantiene propiedades de conductividad térmica. Presentación en pack de 10 unidades listas para instalación; diseño compacto y de baja deformación para sujeción segura sin provocar daños en la tubería. Beneficios: buena maleabilidad para ajuste preciso, resistencia a la corrosión atmosférica, larga vida útil en instalaciones domésticas y comerciales y aspecto estético en instalaciones vistas. | Especificaciones técnicas: Diámetro nominal: 3/8" (9,5 mm) compatible con tubería de igual OD. Material: cobre (acero libre, grado comercial), acabado natural. Peso unitario aproximado: 0,015 kg; peso del pack 10: ~0,15 kg. Dimensiones aproximadas (unidad): compatibilidad con OD 9,5 mm; ancho según diseño estándar de abrazadera pequeña. Temperatura de uso recomendada: -40 °C a +120 °C en servicio continuo. Resistencia: apta para cargas de sujeción habituales en instalaciones de fontanería, climatización y montaje general; resistente a corrosión atmosférica y a la formación de óxidos no agresivos. Vida útil estimada: años en condiciones normales de uso. Compatibilidad: tubería de cobre, latón y algunos plásticos con OD 3/8". Normativa aplicable: fabricada según prácticas industriales estándar para accesorios de cobre; adecuada para instalaciones residenciales y comerciales. | Usos / aplicaciones: Sujeción y fijación de tuberías y líneas de 3/8" en instalaciones de fontanería, climatización (líneas de refrigerante de baja presión), instalaciones de gas (según normativa local y condiciones de certificación), conducciones domiciliarias y montajes en paneles o estructuras metálicas. Ejemplos: fijar línea de retorno de un equipo split, asegurar tubería de cobre en canalizaciones empotradas o vistas, sujetar ramales de agua fría en muebles de baño y cocina, montaje de colectores en paneles técnicos. También útil en trabajos de taller para mantener tuberías alineadas durante soldadura o unión. | Modo de uso sugerido: 1) Verificar que la tubería tenga diámetro 3/8" (9,5 mm) y esté limpia de suciedad y rebabas. 2) Deslizar la abrazadera alrededor de la tubería en la posición de fijación deseada. 3) Centrar la abrazadera y, si el diseño incluye tornillo o sistema de cierre, apretar de forma progresiva hasta obtener sujeción firme sin deformar la tubería (usar destornillador o llave adecuada). 4) Si la abrazadera es por presión, cerrar con herramienta manual (alicates o prensa) hasta que quede ajustada y comprobar que no haya juego. 5) Revisar alineación y verificar fijación final con prueba mecánica leve; en instalaciones de fluidos comprobar estanqueidad en conexiones próximas. 6) Emplear equipo de protección personal: guantes y gafas al instalar; evitar golpes bruscos que deformen la abrazadera.
MLC1781343910 | 110202002056 | Codo Bronce 3/4 Hilo Interno - Hilo Interno | Codo Bronce 3/4 Hilo Interno - Hilo Interno | Características generales: Codo de 90° fabricado en bronce de alta resistencia, diseño hembra-hembra (hilo interno - hilo interno) para tuberías nominales 3/4". Acabado natural dorado del material que ofrece buena resistencia a la corrosión y desgaste por fricción. Presentación en unidad individual; pieza maciza con paredes reforzadas para garantizar estanqueidad en conexiones hidráulicas y neumáticas. Beneficios: montaje rápido sin piezas adicionales internas, larga durabilidad en instalaciones domésticas e industriales, buena conductividad térmica y compatibilidad con medios líquidos y aire. | Especificaciones técnicas: Diámetro nominal: 3/4" (aprox. DN20). Tipo de conexión: rosca hembra 3/4" en ambos extremos (hilo interno). Material: bronce (aleación para usos hidráulicos). Presión de trabajo recomendada: hasta 10–16 bar según fluido y condiciones de instalación. Rango de temperatura de servicio: -20 °C a +120 °C (uso típico); verificar condiciones extremas. Normas y calidad: fabricado según prácticas industriales para accesorios de bronce; solicitar certificaciones específicas (material/ensayos) si la aplicación lo requiere. SKU: 110202002056. | Usos / aplicaciones: Conexiones a 90° en redes de agua fría y caliente, instalaciones sanitarias, calefacción, sistemas de riego, circuitos de aire comprimido y tuberías de servicio en talleres. Ideal para cambios de dirección en tramos con rosca hembra, reparaciones rápidas en baños y cocinas, adaptación entre accesorios roscados y unión con válvulas o mangueras roscadas de 3/4". Requiere verificación del tipo de rosca (BSP/NPT) según normativa local antes del montaje en gas. | Modo de uso sugerido: 1) Verificar que las roscas del codo y la tubería sean compatibles en tipo y medida. 2) Limpiar rosca y retirar restos de pintura, polvo o residuos. 3) Aplicar sellador de roscas adecuado: cinta PTFE (enrolle en sentido de rosca) o compuesto sellante recomendado para bronce; evitar exceso que entre en el circuito. 4) Enroscar a mano hasta el tope y después apretar con llave ajustable o fija, aplicando 1–2 vueltas adicionales; evitar sobreajustar para prevenir deformación. 5) Realizar prueba de presión o de estanqueidad según normativa local (inspección visual y prueba con agua o aire a baja presión). 6) Si detecta fugas, aflojar, volver a aplicar sellador y retocar el apriete. Usar protección y herramientas adecuadas para manipulación segura.
MLC1809791304 | 120118101051 | Tornillo Volcanita Rosca Madera Crs Negro 8x 2 1/2 500 Und | Tornillo Volcanita Rosca Madera Crs Negro 8x 2 1/2 500 Und | Características generales: Tornillo para fijación en placas de yeso (volcanita) y madera, de diseño profesional con rosca para madera (hilo grueso) que asegura alto agarre en sustratos fibrosos. Fabricado en acero templado con recubrimiento negro fosfatado (acabado CRS), que reduce el reflejo y ofrece resistencia a la fricción durante el atornillado. Presentación en caja de 500 unidades; formato diseñado para uso en obra y talleres. Proporciona fijación segura, fácil entrada en material, y acabado discreto negro que minimiza la visibilidad del cabezal. | Especificaciones técnicas: Diámetro nominal: 8 (aprox. 4,0–4,5 mm). Longitud: 2 1/2" (63 mm). Cantidad: 500 unidades por empaque (SKU 120118101051). Material: acero templado con recubrimiento fosfatado negro (CRS). Tipo de rosca: rosca para madera (hilo grueso), punta afilada para iniciación rápida. Cabeza: tipo avellanada Phillips (cruz) compatible con punta PH2. Temperatura de uso recomendada: -20 °C a 80 °C (aplicaciones interiores y ambientes controlados). Durabilidad: adecuada para uso interior y aplicaciones en madera; el recubrimiento fosfatado ofrece protección frente al desgaste y la fricción en instalación. Compatibilidad: pino, maderas blandas y duras (con pre-taladro en maderas duras), tableros de yeso (volcanita) sobre estructura de madera. | Usos / aplicaciones: Fijación de placas de yeso (volcanita) a montantes de madera; anclaje de marcos, zócalos y molduras; ensamblado y refuerzo de carpintería ligera; montaje de estructuras y soportes en obras y remodelaciones; reparaciones domésticas y proyectos de bricolaje donde se requiera tornillería para madera con acabado discreto. Ejemplos: colocar placa de yeso en cielorrasos y muros de madera, fijar listones, instalar muebles ligeros sobre paneles, asegurar piezas de madera en mobiliario rústico. | Modo de uso sugerido: 1) Seleccione herramienta: atornillador eléctrico o taladro con control de torque y punta Phillips PH2. 2) Marque y alinee las piezas a fijar; si trabaja con maderas duras, haga un pre-perforado con broca de diámetro inferior al núcleo del tornillo. 3) Coloque el tornillo perpendicular a la superficie con la punta en el punto de inicio. 4) Atornille a velocidad media y con torque controlado hasta que la cabeza quede al ras o ligeramente avellanada sin romper la superficie de la placa. 5) En placas de yeso evite hundir en exceso para no dañar el tablero; utilice tope de profundidad si es posible. 6) Use protección personal: guantes y gafas. 7) Almacene el empaque en lugar seco para preservar el recubrimiento.
MLC2060696102 | 140206503000 | Adhesivo Transparente Para Zapatillas Eccole 9grs | Transparente | Características generales: Adhesivo formulado específicamente para reparación de calzado; composición polímero reactivo de baja viscosidad que ofrece acabado transparente y casi imperceptible. Presentado en tubo de 9 g con aplicador de precisión para dosis controladas. Proporciona alta adherencia y flexibilidad final, resistente a la flexión y abrasión propias del uso en zapatillas. Secado rápido para reparaciones inmediatas y acabado limpio que no altera la estética del calzado. Beneficios: reparación puntual y duradera, acabado invisible, aplicación precisa y ahorro frente a reemplazos. | Especificaciones técnicas: contenido neto 9 g; formato tubo con boquilla aplicadora; base: polímero reactivo diseñado para calzado; viscosidad baja-media (permite penetración en poros y cavidades); tiempo de adhesión inicial aproximado 10–30 segundos según sustrato; curado completo 24 horas; temperatura de aplicación recomendada 5 °C a 35 °C; temperatura de servicio aproximada -20 °C a +80 °C; compatibilidad: cuero, cuero sintético, goma, PVC, tela y algunos plásticos rígidos; no recomendable para polietileno, polipropileno y silicona sin preparación previa; vida útil estimada 12 meses en envase cerrado y almacenado en lugar seco y fresco. | Usos / aplicaciones: reparación de despegues de suelas y entresuelas, fijado de piezas sueltas (talones, punteras, ornamentación), sellado de pequeñas grietas y refuerzo de puntos de flexión en zapatillas deportivas, urbanas o laborales. Adecuado para uso doméstico y talleres pequeños que necesiten reparaciones rápidas y estéticas. | Modo de uso sugerido: 1) Limpiar y secar las superficies eliminando polvo, suciedad, grasa y restos de adhesivos antiguos. 2) Abrir el tubo; si la boquilla está sellada, perforar con la punta indicada. 3) Aplicar una película fina y uniforme sobre una de las superficies; en superficies porosas permitir penetración de 10–20 s. 4) Unir las piezas alineando correctamente y presionar firmemente durante 10–60 s; mantener prensado con pinza o prensa ligera si es posible durante 2–5 minutos para mejorar la unión. 5) Limpiar el exceso inmediatamente con un paño y, si fuera necesario, con acetona antes de que cure. 6) Dejar curar 24 horas para alcanzar la resistencia máxima. Precauciones: usar en áreas bien ventiladas, evitar contacto con piel y ojos; en caso de contacto lavar con abundante agua y buscar atención médica si procede; mantener fuera del alcance de los niños.
MLC2182423892 | 140302105005 | Sikaflex 11fc Sellante / Adhesivo Poliuretano 300ml Blanco | Sikaflex 11fc Sellante / Adhesivo Poliuretano 300ml Blanco | Características generales: Sellante-adhesivo monocomponente a base de poliuretano, color blanco, presentado en cartucho de 300 ml. Formulación elástica diseñada para sellado y pegado estructural en obra y mantenimiento; ofrece alta adherencia inicial a sustratos porosos y la mayoría de no porosos, buena resistencia mecánica y elasticidad permanente ante movimientos térmicos y vibraciones. Curado por humedad ambiental, proporciona junta resistente a intemperie, rayos UV, envejecimiento y agentes químicos moderados. Beneficios clave: unión duradera, impermeabilización de juntas, buena trabajabilidad y posibilidad de pintado una vez curado. | Especificaciones técnicas: Volumen: 300 ml (cartucho). Material: poliuretano monocomponente, cura por humedad. Color: blanco. Temperatura de aplicación recomendada: +5 °C a +35 °C. Rango de servicio aprox.: -40 °C a +90 °C. Capacidad de movimiento típica: ±25 % (según configuración de junta). Tiempo de formación de piel: 30–60 minutos (variable según humedad y temperatura). Velocidad de curado orientativa: 2–3 mm/24 h en condiciones estándar. Compatibilidad: buena adherencia a hormigón, mortero, mampostería, ladrillo, madera, aluminio, acero pintado, cerámica y la mayoría de plásticos rígidos (para plásticos de baja energía superficial como PE, PP o PTFE se recomienda tratamiento previo o primer). Almacenamiento: conservar en lugar fresco y seco; vida útil típica 12 meses en envase original cerrado a 5–25 °C. Consulte ficha técnica para certificaciones y normas aplicables al proyecto. | Usos / aplicaciones: Sellado perimetral de ventanas y puertas; juntas de dilatación y encuentro en fachadas; pegado y montaje de perfiles, molduras y paneles; sellado de juntas en prefabricados y obra civil; reparación y mantenimiento en carpintería y construcción general. Adecuado para aplicaciones interiores y exteriores donde se requiera elasticidad y resistencia a la intemperie. No recomendado para inmersión permanente en agua potable sin verificar compatibilidad específica. | Modo de uso sugerido: 1) Preparación: asegurar superficies limpias, secas y libres de polvo, grasa o restos de antidesmoldantes. Lijar y desengrasar si es necesario. 2) Primado: aplicar primer sólo en sustratos porosos o críticos según ficha técnica; en superficies como PE/PP/PTFE utilizar tratamiento o primer específico. 3) Preparación del cartucho: introducir cartucho en pistola aplicadora, cortar la boquilla en ángulo al tamaño del cordón deseado y perforar el cierre interior. 4) Aplicación: aplicar cordón continuo ejerciendo presión constante; dimensionar la junta con una relación profundidad/ancho adecuada y usar backer rod si procede. 5) Acabado: alisar el cordón antes de la formación de piel (30–60 min) con espátula humedecida en solución jabonosa o herramienta apropiada. 6) Curado: permitir curado completo según espesor y condiciones ambientales (velocidad de curado 2–3 mm/24 h aprox.). 7) Seguridad: usar guantes y ventilación adecuada; evitar contacto con piel y ojos; consultar hoja de seguridad para manejo y primeros auxilios.
MLC2234409128 | 500102003505 | Adhesivo Cerámico En Pasta Ac 6 Kg Galón Tx | Adhesivo Cerámico En Pasta Ac 6 Kg Galón Tx | Características generales: Adhesivo cerámico en pasta listo para uso, formulado con base cementicia modificada con polímeros para mejorar adherencia y flexibilidad. Presentación en galón de 6 kg, color gris (también disponible en blanco según lote). Consistencia pastosa de fácil aplicación que evita el decantado; buena trabajabilidad y tiempo de apertura controlado para ajuste de piezas. Alta adherencia a soportes comunes (mortero, concreto, placas cementicias y revoques), resistencia a la humedad y al envejecimiento; ideal para colocaciones en muros y pisos. Beneficios: reduce tiempos de obra al evitar mezclas in situ, mejora el contacto pieza-soporte, minimiza deslizamiento y facilita la alineación de cerámicos y porcelanatos de formatos pequeños y medianos. | Especificaciones técnicas: Peso neto: 6 kg por galón. Tipo de material: mezcla cementicia modificada con polímeros en fase acuosa (pasta premezclada). Color: gris (también disponible en blanco). Rango de temperatura de aplicación: 5 °C a 35 °C. Tiempo abierto aproximado: 10–20 minutos (dependiente de condiciones ambientales). Tiempo de fraguado inicial: 24 horas; tiempo de curado para tránsito ligero: 24–48 horas; curado total: 7 días. Rendimiento estimado: 2–4 m² por galón con llana dentada de 6×6 mm (varía según porosidad y planimetría del soporte). Compatibilidad: cerámica esmaltada, porcelanato (formatos pequeños/medianos), mosaicos, azulejos y enchapes cerámicos; no recomendado para piedras naturales sin prueba previa. Almacenamiento: conservar en lugar seco, entre 5 °C y 30 °C, vida útil aproximada 12 meses en envase cerrado. Normativa/calidad: formulado para cumplir requisitos industriales de adherencia y durabilidad en colocación de revestimientos cerámicos; consultar ficha técnica para valores específicos de extracción y ensayo. | Usos / aplicaciones: Pegado y revestimiento de piezas cerámicas en interiores y exteriores en paredes y pisos (baños, cocinas, patios, fachadas protegidas). Colocación de azulejos, porcelanatos de formato pequeño a mediano, mosaicos y piezas cerámicas en ambientes residenciales, comerciales y obras livianas. Reparaciones puntuales de enchapes y reposición de piezas sueltas. No sustituye mortero estructural ni adhesivos específicos para piedra natural de alta absorción sin prueba previa. | Modo de uso sugerido: 1) Preparación del soporte: limpiar polvo, grasa, restos de pinturas o materiales sueltos; asegurar soporte firme, seco y plano; humedecer ligeramente superficies muy absorbentes. 2) Preparación del producto: agitar o remover el galón hasta homogeneizar antes de usar; no diluir salvo indicación del fabricante. 3) Aplicación: extender una capa base sobre el soporte con llana lisa si es necesario; aplicar el adhesivo con llana dentada adecuada al formato de la pieza (recomendado 6×6 mm para piezas estándar) formando surcos uniformes. 4) Colocación: asentar la pieza presionando y realizando pequeños movimientos de vaivén para eliminar bolsas de aire y asegurar contacto total; respetar tiempo abierto para ajuste. 5) Alineado y limpieza: nivelar y alinear piezas; retirar adhesivo excedente inmediatamente con esponja húmeda antes del fraguado. 6) Curado y juntas: permitir fraguado inicial 24–48 horas antes de tránsito ligero; rejuntar según indicaciones del revestimiento transcurrido el tiempo recomendado (habitualmente 24–48 horas). 7) Seguridad: usar guantes y protección ocular, evitar contacto prolongado con la piel; en caso de contacto lavar con agua. Consultar hoja de seguridad.
MLC2282856342 | 140204603000 | Cinta Impermeable Extrema 10 Cm X 1.5 Metros Agua Stop Ceys | Cinta Impermeable Extrema 10 Cm X 1.5 Metros Agua Stop Ceys | Características generales: Cinta impermeable autoadhesiva diseñada para sellado y reparación rápida de filtraciones. Compuesta por un núcleo elastomérico de alta adherencia y película protectora siliconada; superficie exterior resistente a la intemperie. Color negro; presentación en rollo compacto. Excelente capacidad de conformado y adaptación a superficies irregulares, impermeabilización instantánea sin necesidad de curado químico, resistencia a lluvia, humedad y exposición temporal al sol; reduce ingressión de agua y previene corrosión en puntos de unión y roturas. Beneficios: aplicación rápida, sellado duradero, adherencia sobre múltiples materiales y compatibilidad con trabajos interiores y exteriores. | Especificaciones técnicas: Medidas: 10 cm de ancho x 1.5 m de largo. Espesor nominal: 1,5–2,0 mm (espesor total del conjunto adhesivo + soporte). Peso aproximado del rollo: 220 g. Tipo de material: adhesivo elastomérico (base butílica/bituminosa de alta cohesión) con protector siliconado. Compatibilidad: metales (chapas, canaletas), PVC, cerámica, hormigón, cemento, madera tratada, vidrio y superficies pintadas (prever prueba previa). Temperatura de uso: -20 °C a +80 °C; temperatura de aplicación recomendada entre +5 °C y +40 °C. Normas de calidad: formulación industrial con ensayos de adherencia y estanqueidad; almacenamiento en lugar seco y protegido. Duración estimada: resistencia a la intemperie por varios años en instalaciones no sometidas a abrasión mecánica intensa; vida útil dependiente de exposición UV y condiciones ambientales. | Usos / aplicaciones: Sellado de filtraciones en techos, uniones de chapas y canaletas; reparación y protección de juntas en tuberías, bajantes y boquillas; parcheo temporal o permanente de membranas y cubiertas; sellado alrededor de ventanas, conductos y encuentros de materiales distintos; uso en instalaciones de emergencia y mantenimientos preventivos en obras, viviendas, camping y embarcaciones. Ejemplos prácticos: tapar una fisura en una lámina metálica de canaleta, sellar la unión entre tejas y chimeneas, reparar fuga en tubo PVC expuesto. | Modo de uso sugerido: 1) Preparación: limpiar la superficie eliminando polvo, grasa, óxido suelto y humedad; usar desengrasante si procede y dejar secar completamente. 2) Corte: medir y cortar la longitud necesaria con tijeras o cúter. 3) Retirar protector: pelar la película siliconada para exponer el adhesivo. 4) Colocación: aplicar la cinta presionando firmemente desde un extremo hacia el otro, evitando plegados y burbujas; superponer pasadas 5–10 mm en juntas longitudinales para continuidad hermética. 5) Terminación: presionar con rodillo o herramienta plana para asegurar contacto total; en bordes expuestos, aplicar ligera tensión y sellar cantos. 6) Mejora de adherencia (opcional): calentar suavemente con pistola de aire (temperatura controlada) para aumentar el flujo del adhesivo y su impregnación en porosidad. 7) Tiempo de servicio: permitir asentamiento mínimo 1–24 horas según condiciones; evitar inmersión inmediata en agua si la superficie no está firmemente adherida. Seguridad: usar guantes y gafas; evitar contacto prolongado con la piel y fuentes de ignición.
MLC2311166580 | 140115003005 | Sika Látex Promotor De Adherencia Para Morteros 4.5 Litros | Sika Látex Promotor De Adherencia Para Morteros 4.5 Litros | Características generales: Sika Látex es un promotor de adherencia y modificador de morteros a base de copolímeros acrílicos en fase acuosa. Se presenta como un líquido lechoso en envase de 4.5 litros, formulado para mejorar la adherencia entre mortero y sustratos cementicios, aumentar la cohesión y la flexibilidad del mortero y reducir la absorción de agua durante el fraguado. Proporciona mayor resistencia a la formación de fisuras por retracción, mejora la trabajabilidad y la adherencia en reparaciones y revestimientos, sin actuar como sistema impermeabilizante independiente. Producto de aplicación interior y exterior, compatible con hormigón, morteros y enlucidos cementicios. | Especificaciones técnicas: Contenido: 4.5 L. Tipo de base: copolímero acrílico en emulsión acuosa. Color: blanquecino (transparente al secar). Densidad aproximada: ~1,02 g/cm³. Temperatura de aplicación recomendada: entre 5 °C y 35 °C. Tiempo de secado al tacto: 2–6 horas (según temperatura y humedad); curado mecánico inicial: 24–72 horas; resistencia final típica: a los 7 días. Compatibilidad: morteros y enlucidos a base de cemento; no mezclar con resinas no compatibles sin prueba previa. Estabilidad en envase cerrado: 12 meses en condiciones de almacenamiento entre 5 °C y 30 °C. Cumple controles internos de calidad del fabricante y ensayos habituales de adherencia para uso en construcción. | Usos / aplicaciones: Promotor de adherencia para unión de morteros nuevos sobre sustratos existentes (hormigón, revoques antiguos), reparación de concretos y parches, imprimación y refuerzo de enlucidos, modificación de morteros de pega y reparación, bocas de alisado, morteros de reparación de terrazas y balcones, y como aditivo para mejorar la elasticidad y adherencia en revestimientos cementicios. Aplicable en interiores y exteriores en obras de reparación, mantenimiento y renovación; ejemplo: imprimar una losa antigua antes de aplicar mortero de reparación, o modificar mortero de revoque para mayor adherencia en fachadas. | Modo de uso sugerido: 1) Preparación del sustrato: eliminar polvo, pinturas sueltas, grasas, eflorescencias y partículas no adheridas; picar superficies mal adheridas y humedecer ligeramente sin encharcar. 2) Imprimación (opción A): diluir Sika Látex con agua según porosidad (sugerido 1:1 a 1:3 látex:agua) y aplicar con brocha o rodillo formando una capa continua; dejar secar hasta estar pegajoso antes de colocar el mortero. 3) Mortero modificado (opción B): sustituir parte del agua de amasado por Sika Látex o emplear una mezcla látex-agua para obtener la consistencia deseada; como guía sustituir entre 10–30% del agua de amasado por Sika Látex o ajustar según la trabajabilidad requerida. 4) Amasado: mezclar cemento, arena y aditivos según proporción del mortero, añadir la solución látex-agua y homogeneizar hasta obtener consistencia uniforme. 5) Aplicación: colocar el mortero sobre la imprimación o sustrato preparado, compactar y dar el acabado requerido. 6) Curado: proteger contra heladas, lluvia y sol directo durante las primeras 24–48 horas; mantener húmedo si es necesario para un curado adecuado. 7) Limpieza: herramientas y utensilios con agua antes del fraguado. Usar equipo de protección personal: guantes, gafas y ventilación adecuada.
MLC2357090522 | 160111102007 | Set 2 Ruedas Portón Al Piso 2 Pulgadas C/eje T/bull 75 Kg | Set 2 Ruedas Portón Al Piso 2 Pulgadas C/eje T/bull 75 Kg | Características generales: Ruedas para portón al piso diseño compacto de 2 pulgadas (50,8 mm) pensadas para deslizamiento suave y montaje directo en la parte inferior del portón. Carcasa de acero estampado con acabado galvanizado para resistencia a la corrosión; rueda en nylon de alta resistencia para bajo ruido y mínimo desgaste; eje metálico cromado con sistema de fijación tipo perno en T (T-bull) para anclaje seguro. Capacidad de carga diseñada para trabajos residenciales y comerciales ligeros, ofreciendo estabilidad, reducción de fricción y mantenimiento mínimo. Presentación: set de 2 unidades listo para montaje. | Especificaciones técnicas: Diámetro de la rueda: 2" (50,8 mm). Ancho aproximado de rodado: 16–20 mm. Capacidad de carga: 75 kg por rueda (150 kg por set). Material rueda: nylon reforzado. Soporte y eje: acero galvanizado / cromado. Fijación: perno tipo T (T-bull) incluido para anclaje al marco. Rodamiento: casquillo de baja fricción/rodamiento sellado para operación continua. Temperatura de uso recomendada: -20 °C a 80 °C. Vida útil: diseñada para uso frecuente en aplicaciones residenciales y comerciales ligeras; mantenimiento periódico recomendado. Compatibilidad: portones corredizos al ras del suelo, puertas metálicas o de madera con guía a piso; apta para perfiles con espacio mínimo para rueda de 2". Normas de calidad: fabricación según estándares industriales de control dimensional y tratamiento anticorrosivo. | Usos / aplicaciones: Soporte de deslizamiento para portones corredizos al piso en entradas domésticas, cierres de jardines, galpones y locales comerciales ligeros. Ideal para reparación o reemplazo de ruedas desgastadas y para nuevas instalaciones donde se requiera una rueda compacta de bajo ruido. Ejemplos prácticos: sustitución de ruedas en portón de acceso peatonal, instalación en puerta de garaje lateral de vivienda, actualización de sistema deslizante en cierre de local comercial. | Modo de uso sugerido: 1) Verificar que el soporte del portón y el espacio de guía permiten la inserción de rueda de 2" y que la capacidad de carga es adecuada. 2) Retirar la rueda antigua o preparar el punto de montaje limpiando polvo y óxido. 3) Posicionar la rueda en el extremo inferior del portón alineando el eje con la perforación de fijación. 4) Insertar el eje y el perno tipo T (T-bull) a través del soporte; colocar arandela si aplica. 5) Apretar la tuerca de seguridad sin exceder par recomendado (apretar firme pero evitar deformar el eje); verificar que la rueda gire libremente. 6) Ajustar la altura del portón para asegurar contacto correcto con la guía al piso y comprobar que no haya fricción lateral. 7) Realizar prueba de apertura/cierre varias veces y aplicar lubricante de silicona o grafito al eje si es necesario. 8) Revisar fijaciones periódicamente (cada 3–6 meses) y reemplazar componentes desgastados.
MLC2613210036 | 110201202015 | Cañería De Cobre Tipo L 1/2 Pulgada Para Gas 1 Metro Largo | Cañería De Cobre Tipo L 1/2 Pulgada Para Gas 1 Metro Largo | Características generales: Tubo de cobre Tipo L diseñado para instalaciones de gas, fabricado en cobre de alta pureza con acabado natural rojizo. Presentación en pieza recta de 1 metro de largo, sin recubrimiento. Alta resistencia mecánica y a la corrosión, buena ductilidad para curvado en sitio y soldabilidad/brazabilidad con procedimientos autorizados. Proporciona conducción segura de gases combustibles, mínima pérdida por difusión y larga vida útil en instalaciones residenciales y comerciales. Beneficios: facilidad de instalación, durabilidad, conductividad térmica controlada y compatibilidad con accesorios y uniones específicas para gas. | Especificaciones técnicas: Tamaño nominal: 1/2 pulgada (½"). Diámetro exterior (OD): 5/8" ≈ 15,88 mm. Espesor de pared (Tipo L, 1/2"): 0,040" ≈ 1,02 mm. Diámetro interior aproximado: 13,84 mm. Longitud: 1,00 m. Peso aproximado por unidad: 0,43 kg. Material: cobre (Cu) grado comercial, tubo sin costura tipo L. Compatibilidad: diseñado para gas natural y gas licuado (LP) con accesorios homologados. Normas de referencia: ASTM B88 / EN 1057 (según lote y certificación); verificar cumplimiento local de instalaciones de gas. Rango recomendado de uso: -20 °C a 120 °C (ver normativa local para temperaturas extremas). Vida útil estimada: >50 años en condiciones normales de instalación y mantenimiento. | Usos / aplicaciones: Conducción y distribución de gas natural y GLP en instalaciones residenciales, comerciales e industriales ligeras. Aplicable en ramales interiores, conexión a equipos a gas (cocinas, calentadores, calderas) mediante accesorios aprobados. Idóneo para trazados rectos y curvados en obra, trayectos visibles o empotrados según normativa. No incluye accesorios de unión; utilizar fittings específicos para gas. | Modo de uso sugerido: 1) Verificar normativa local y apagar suministro de gas antes de trabajar. 2) Medir y marcar la longitud necesaria. 3) Cortar con cortatubos apropiado para cobre para obtener un corte limpio. 4) Desbarbar y limpiar extremos internos y externos para evitar fugas y facilitar el acople. 5) Ensayar el ajuste con el accesorio (compresión, rosca o flare) correspondiente; utilizar juntas y sellantes autorizados para gas si aplica. 6) Realizar unión mediante el método aprobado por normativa (compresión, racores certificados o soldadura/bronceado donde esté permitido) respetando temperaturas y materiales de aporte recomendados. 7) Fijar el tubo con abrazaderas cada tramo según código y dejar espacio para dilatación donde corresponda. 8) Realizar prueba de estanqueidad con aire o con el método indicado por la normativa local y comprobar con detector de fugas o solución jabonosa. 9) Documentar y etiquetar la instalación conforme reglamentación. Usar equipo de protección personal y evitar soldar con gas dentro del conducto; purgar antes de calentar.
MLC2634908738 | 600703003005 | Espátula Grande Lisa 120 Mm Hela - Precisión Y Durabilidad | Espátula Grande Lisa 120 Mm Hela - Precisión Y Durabilidad | Características generales: Hoja lisa de 120 mm diseñada para aplicación y alisado de masillas, pastas y selladores con acabado uniforme. Hoja en acero inoxidable templado pulido que combina flexibilidad y resistencia a la deformación, borde recto para precisión en el corte y extendido del material. Mango ergonómico en polipropileno con recubrimiento antideslizante que mejora el control y reduce la fatiga en uso prolongado. Construcción con remaches metálicos para unión segura hoja-mango; acabado resistente a la corrosión y fácil limpieza. Presentación: unidad individual en empaque retail; producto orientado a uso profesional y doméstico por su durabilidad y acabado de precisión. | Especificaciones técnicas: Ancho de hoja: 120 mm. Longitud total aproximada: 250 mm. Grosor de hoja: 0,6 mm (acero inoxidable templado). Material de la hoja: acero inoxidable pulido (alta resistencia a la corrosión). Material del mango: polipropileno con recubrimiento TPR antideslizante. Peso aproximado: 140 g. Compatibilidad: formulaciones de masilla, yeso, emplaste, selladores a base de poliuretano y siliconas (para estas últimas se recomienda retirar residuos inmediatamente). Temperatura de uso recomendada: -20 °C a 120 °C. Normas de calidad: control interno de fabricación y ensayos de resistencia mecánica; diseño conforme a prácticas industriales para herramientas manuales. SKU: 600703003005. Duración estimada: vida útil prolongada bajo uso adecuado y mantenimiento periódico (limpieza y almacenamiento en seco). | Usos / aplicaciones: Aplicación y alisado de masillas y emplastes en paredes y carpintería; alisado de juntas en paneles de yeso (drywall); retiro y rascado de pinturas flojas o restos de adhesivos; aplicación de compuestos en trabajos de reparación automotriz liviana; acabado y nivelación de superficies antes de pintado. Ejemplos prácticos: enlucir una pared interior con masilla para tapar grietas, emparejar juntas de paneles de yeso, eliminar restos de pegamento en molduras, alisar sellador en marcos de ventanas antes del sellado definitivo. | Modo de uso sugerido: 1) Preparación: limpiar y secar la superficie, retirar polvo y partículas sueltas. 2) Carga: recoger la masilla o compuesto con el lado interior de la espátula y transferirla a la superficie. 3) Aplicación: sostener la espátula en un ángulo de 30–45° respecto a la superficie; ejercer presión uniforme y deslizar para distribuir el material. 4) Alisado: pasar la espátula en trazos continuos y firmes hasta conseguir el acabado deseado; para capas finas, retirar exceso y pulir el borde. 5) Acabado: dejar secar según el producto aplicado y repasar si es necesario con movimientos suaves. 6) Limpieza y mantenimiento: limpiar inmediatamente con agua y jabón para compuestos a base acuosa o con el disolvente recomendado para productos base solvente; secar y almacenar en lugar seco. Recomendaciones de seguridad: usar guantes y protección ocular en trabajos con productos químicos y evitar golpes que deformen la hoja.
MLC2635237324 | 600302202010 | Alicate Universal Deluxe 8 Pulgadas | - | Características generales: Alicate Universal Deluxe de 8 pulgadas (203 mm), diseñado para tareas generales de sujeción, corte y maniobra en ferretería, construcción y mantenimiento. Cuerpo forjado en acero al cromo-vanadio con tratamiento térmico de temple y revenido para mayor resistencia a la fatiga y al desgaste. Acabado cromado satinado que ofrece protección frente a la corrosión. Mangos ergonómicos bi-material antideslizantes que aumentan el confort y el torque aplicado. Unión de pivote remachada de alta precisión para movimiento suave y ajuste estable. Presentación: unidad individual con embalaje tipo blister. SKU: 600302202010. Beneficios: mayor durabilidad, corte preciso en sección transversal, sujeción firme sin deslizamiento y ergonomía para uso prolongado. | Especificaciones técnicas: Largo total: 8 pulgadas (203 mm). Peso aproximado: 240 g. Material de las mordazas y cuerpo: acero al cromo-vanadio (Cr-V) forjado y templado. Acabado: cromado satinado. Tipo de corte: corte transversal reforzado para cables y alambres de diámetro medio. Apertura máxima de la boca: aproximadamente 18 mm. Diámetro máximo recomendado para corte limpio: hasta 4 mm en acero blando o 6 mm en cobre/aluminio (según material). Tipo de unión: pasador remachado de alta resistencia. Temperatura de uso del agarre: -10 °C a 60 °C (rango seguro para el material del recubrimiento). Normas y calidad: fabricado bajo controles de calidad industriales y conforme a estándares internacionales para herramientas manuales; tratamiento térmico certificado en proceso de fabricación. Vida útil estimada: alta, sujeta a condiciones de uso y mantenimiento (lubricación periódica del pivote y limpieza). No es herramienta aislada para trabajos bajo tensión eléctrica. | Usos / aplicaciones: Herramienta multiuso para instalación y reparación en obras, mantenimiento eléctrico en baja tensión (solo con equipo de protección y sin tensión), plomería ligera, trabajos de carpintería y montaje de estructuras metálicas, bricolaje doméstico y talleres. Ejemplos prácticos: sujetar y doblar piezas metálicas finas, cortar alambres y cables de cobre, retirar clavos y pasadores pequeños, ajustar accesorios y precintar componentes. Aplicable en instalaciones de redes, armarios eléctricos (fuera de tensión), vehículos y operaciones generales de taller. | Modo de uso sugerido: 1) Inspeccione el alicate antes de usar: verifique integridad del mango, ausencia de fisuras y pivote lubricado. 2) Seleccione la zona de la mordaza adecuada al trabajo: sección plana para sujeción, zona dentada para agarre y zona de corte para alambres. 3) Coloque la pieza entre las mordazas manteniendo los dedos alejados de la línea de corte. 4) Aplique presión gradual y constante hasta completar la sujeción o corte; evite impactos laterales o uso como palanca excesiva. 5) Para cortar, posicione el alambre lo más próximo posible a la base de la cuchilla para obtener un corte limpio. 6) Tras el uso, limpie restos de suciedad o virutas, aplique una gota de lubricante en el pivote y guarde en lugar seco. 7) Precauciones: no usar sobre conductores bajo tensión; use guantes y protección ocular en cortes; no golpear con martillo ni someter a torsión extrema.
MLC2689278420 | 210209002001 | Temporizador Eléctrico Pack 2 Timer Diario House Safe | - | Características generales: Temporizador eléctrico diario Pack 2 House Safe diseñado para automatizar encendidos y apagados en circuitos monofásicos domésticos. Carcasa inyectada en plástico ABS resistente a impactos y retardante a la flameabilidad, color blanco. Presentación: unidad plug-in con clavija y toma hembra incorporada, pantalla LCD para visualización de hora y programas, botones táctiles para programación y conmutador de modo (Auto/On/Off). Memoria con pila de respaldo para conservar los programas ante cortes de energía. Resistente para uso interior en ambientes domésticos y comerciales ligeros; aporta ahorro energético, seguridad por simulación de presencia y comodidad en control horario de equipos eléctricos. | Especificaciones técnicas: SKU 210209002001. Voltaje de funcionamiento 220–240 V AC, 50/60 Hz. Corriente máxima nominal 16 A (carga resistiva). Potencia máxima aprox. 3680 W (a 230 V). Intervalo mínimo de programación 1 minuto; hasta 20 eventos programables por día. Precisión de reloj ±1 minuto/día. Pila de memoria: CR2032 (instalada). Material: ABS V0. Índice de protección IP20 (uso en interiores). Dimensiones unitarias aproximadas: 60 x 110 x 45 mm. Peso unitario aproximado: 120 g. Temperatura de operación -10 °C a +40 °C; temperatura de almacenamiento -20 °C a +60 °C. Cumple con estándares de seguridad eléctricos aplicables a enchufes y temporizadores domésticos. | Usos / aplicaciones: Programación diaria de iluminación interior y exterior protegida (lámparas, tiras LED), simulación de presencia durante ausencias o vacaciones, control horario de equipos de bajo consumo como acuarios (luces), displays comerciales y sistemas de riego por temporizador (bombas pequeñas dentro de la capacidad), gestión de carga de equipos electrónicos no inductivos (routers, decodificadores) para reducir consumo. Ideal para automatizar rutinas en viviendas, oficinas pequeñas, comercios y escaparates. No recomendado para cargas inductivas de alta corriente sin comprobar el arranque y la corriente de pico. | Modo de uso sugerido: 1) Verifique que la carga a conectar no supere 16 A ni la potencia máxima indicada. 2) Inserte el temporizador en un tomacorriente adecuado y asegúrese de que la pantalla encienda. 3) Ajuste la hora actual con los botones de hora/minuto según el manual; confirme la AM/PM si aplica. 4) Programe los eventos ON/OFF (hasta 20 por día) estableciendo hora de activación y apagado con precisión de 1 minuto. 5) Seleccione el modo de operación (Auto para seguir la programación, On para encendido continuo, Off para apagado). 6) Conecte el equipo a controlar en la toma del temporizador y pruebe los programas observando el ciclo manualmente. 7) Mantenga la pila de respaldo y sustituya según desgaste; evite exposición a humedad y calor directo. 8) Si conecta cargas inductivas consulte el rendimiento de arranque y, de ser necesario, utilice un relé intermedio acorde a la carga.
MLC2732061846 | 150101105005 | Cerradura Scanavini 2002-ci.n Con Tirador | - | Características generales: Cerradura de embutir modelo Scanavini 2002-ci.n con tirador integrado, diseñada para ofrecer seguridad y funcionamiento suave en puertas residenciales y comerciales. Cuerpo principal en acero laminado de alta resistencia con componentes internos en latón y acero inoxidable para menor corrosión; acabado niquelado mate (plateado) que aporta resistencia a la abrasión y estética neutra. Presentación en unidad lista para montaje, con tirador ergonómico metálico que facilita el manejo y palanca de desbloqueo. Sistema mecánico de cierre pensado para brindar resistencia a impactos y desgaste por uso frecuente, combinando durabilidad y baja necesidad de mantenimiento. Beneficios: mayor seguridad, facilidad de instalación, acabado duradero y compatibilidad con instalaciones estándar de embutir. | Especificaciones técnicas: Modelo: Scanavini 2002-ci.n – SKU 150101105005; Tipo: cerradura de embutir con cilindro y tirador; Materiales: cuerpo en acero laminado, componentes internos en latón y acero inoxidable, tirador metálico niquelado; Acabado: níquel mate; Dimensiones principales (aprox.): backset 60 mm, placa frontal 240 x 22 mm, profundidad de cuerpo 85 mm; Compatible con espesor de puerta: 35–45 mm (ajustable según montaje); Peso aproximado: 1,1 kg; Tipo de cilindro: cilindro cilíndrico estándar compatible con llaves del juego incluido; Temperatura de uso: -10 °C a 60 °C; Resistencia: diseño para uso intensivo con materiales anticorrosivos y resistencia a la fatiga mecánica; Normas y control: fabricada bajo control de calidad industrial para uso domiciliario y comercial. | Usos / aplicaciones: Indicada para puertas de acceso principales y secundarias en viviendas, departamentos, oficinas y locales comerciales; apta para puertas de madera maciza, mixtas y metálicas de espesor estándar; instalación en marcos donde se requiera cerradura empotrada con tirador para apertura cómoda desde el interior; ejemplos prácticos: entrada principal de departamento, puerta de local comercial en interior, puertas de pasillo en edificios de oficinas. | Modo de uso sugerido: 1) Verificar compatibilidad de espesor y medidas de la puerta; 2) Marcar posición de embutido según patrón de la cerradura (alinear eje del cilindro y altura del tirador); 3) Realizar corte y cajetado en el canto de la puerta para alojar el cuerpo de la cerradura; 4) Colocar la cerradura en el hueco y fijar placa frontal con tornillos provistos; 5) Instalar el cilindro y conectar el tirador/rosseta según instrucciones, asegurando el ajuste con tornillería; 6) Montar placa de cerradero en marco y probar apertura, cierre y bloqueo varias veces; 7) Ajustar holguras y lubricar puntos móviles con lubricante seco (grafito o teflón) para mantenimiento preventivo; 8) Verificar funcionamiento final con la(s) llave(s) y asegurar bloqueo correcto antes del uso cotidiano.
MLC2795810092 | 150102253020 | Cerradura Cilíndrica Oister 101 Dormitorio Inox Color Gris | - | Características generales: Cerradura cilíndrica Oister 101 diseñada para ambientes de dormitorio y uso interior. Cuerpo y rosetas con acabado inox gris satinado que ofrece apariencia moderna y resistencia a la corrosión; componentes internos en acero y aleación de zinc para mayor durabilidad. Función privacidad: bloqueo por botón interior y desbloqueo exterior mediante ranura de emergencia. Sistema tubular de pestillo de acción suave, montaje en puertas con perforación estándar. Beneficios: garantiza privacidad en habitaciones, instalación rápida sin necesidad de cerradura embutida, bajo mantenimiento y acabado estético que combina con herrajes contemporáneos. | Especificaciones técnicas: Modelo: Oister 101. SKU: 150102253020. Tipo: cerradura cilíndrica de privacidad (dormitorio). Materiales: acero inoxidable (rosetas y cuerpo exterior), componentes internos en acero y aleación de zinc. Acabado: inox gris satinado. Backset (distancia centro-borde): 60 mm (2-3/8"). Perforación recomendada para la bornera: diámetro 54–60 mm. Espesor de puerta compatible: 35–45 mm. Dimensiones aproximadas del conjunto: diámetro de roseta 60 mm; largo total del pestillo acorde a backset. Peso aproximado del paquete: 0,8–1,0 kg. Rango de temperatura de operación: -20 °C a 60 °C. Durabilidad estimada: diseño para uso residencial con más de 100.000 ciclos operativos bajo condiciones normales; sujeto a mantenimiento. Controles de calidad: fabricación con inspecciones internas de funcionamiento y materiales aptos para uso doméstico. | Usos / aplicaciones: Indicada para puertas interiores donde se requiere privacidad: dormitorios, habitaciones de hotel, baños (según uso), oficinas privadas y cuartos de servicio. Adecuada para renovación de puertas con perforación estándar y para nuevas instalaciones en carpintería de madera o metal ligero. Ejemplos prácticos: instalar en la puerta del dormitorio para bloqueo desde el interior; reemplazo de pomos antiguos en remodelaciones; uso en alojamientos temporales donde se requiere un mecanismo de emergencia exterior. | Modo de uso sugerido: 1) Verifique compatibilidad: confirme el backset (60 mm) y el espesor de puerta (35–45 mm). 2) Prepare la puerta: mida y marque la perforación central (54–60 mm) y el canto para el pestillo; utilice plantilla de montaje si está incluida. 3) Monte el pestillo tubular en el canto de la puerta y asegúrelo con tornillos. 4) Inserte el conjunto cilíndrico por la perforación de la hoja, alineando las manillas y el mecanismo con el pestillo. 5) Fije las rosetas y apriete los tornillos de montaje de manera uniforme hasta que el conjunto quede firme. 6) Instale el cerradero (strike plate) en el marco de la puerta y asegúrelo con tornillos; compruebe el ajuste del pestillo. 7) Pruebe el funcionamiento: gire las manillas, accione el botón interior y verifique el desbloqueo de emergencia exterior. 8) Mantenimiento recomendado: limpieza con paño suave y agua; lubricación anual del pestillo con lubricante a base de grafito o silicona; evite disolventes agresivos. Para instalaciones no convencionales o puertas de medidas fuera del rango, consulte a un instalador profesional.
MLC2835369486 | 110102202030 | Kit Fijación Monomando 1 Perno + Gomas Faurora | Kit Fijación Monomando 1 Perno + Gomas Faurora | Características generales: Kit de fijación para grifería monomando compuesto por un perno metálico y gomas de sellado marca Faurora. El perno está fabricado en acero inoxidable AISI 304 para resistencia a la corrosión y montaje seguro; las gomas son de caucho EPDM de color negro, formuladas para resistencia a agua potable, detergentes y cambios de temperatura. Presentación en bolsa sellada con etiqueta identificadora (SKU 110102202030). Beneficios: asegura una fijación estable y duradera del monomando, evita movimientos y filtraciones, facilita la instalación y la reparación rápida sin necesidad de piezas adicionales. | Especificaciones técnicas: Perno roscado M10 x 70 mm (longitud total 70 mm; longitud roscada aprox. 50 mm); diámetro 10 mm; material acero inoxidable AISI 304 (EN 10088-1); acabado pulido mate. Tuerca hexagonal M10 y arandela en acero inoxidable AISI 304 incluidas. Gomas Faurora: 2 unidades de EPDM, diámetro exterior 32 mm, diámetro interior 18 mm, espesor 3.5 mm. Peso total aproximado del kit: 0,12 kg. Rango de temperatura de uso gomas: -30 °C a +120 °C. Compatibilidad: diseñado para monomandos estándar de cocina y lavamanos con sistema de fijación por perno M10. Control de calidad bajo sistema ISO 9001; elastómero conforme a especificaciones industriales para EPDM (ASTM D2000). Vida útil estimada en uso doméstico: hasta 10 años dependiendo de condiciones de uso. | Usos / aplicaciones: Fijación y sellado de grifería monomando en cocinas y baños; reemplazo de kits de montaje deteriorados; aplicación en instalaciones nuevas y reparaciones rápidas por plomeros o bricolaje. Ejemplos prácticos: montaje de monomando de cocina sobre mesada, fijación de grifería de lavamanos en baño, sustitución de gomas para eliminar movimientos o pequeñas filtraciones en la base del grifo. | Modo de uso sugerido: 1) Corte el suministro de agua y retire la grifería antigua siguiendo las precauciones del fabricante. 2) Coloque la goma EPDM superior sobre la base del monomando desde arriba (entre la base del grifo y la superficie de montaje). 3) Inserte el perno roscado (M10) por la parte inferior del cuerpo del monomando o según el diseño del grifo hasta que la rosca salga por debajo de la mesada. 4) Coloque la otra goma EPDM en la parte inferior sobre la rosca si el diseño lo requiere para doble sellado. 5) Añada la arandela metálica y enrosque la tuerca M10 a mano; ajuste finalmente con una llave fija hasta que quede firme, evitando sobreapretar (recomendado: apretar hasta asentamiento y luego 1/4–1/2 vuelta con llave o aplicar un torque controlado según especificación del grifo, típicamente 12–20 Nm). 6) Verifique alineación del monomando, retire restos y abra el agua comprobando ausencia de fugas. 7) Si detecta filtraciones, aflojar ligeramente, reajustar gomas y volver a apretar. Precauciones: no aplicar soldadura ni calor directo sobre las gomas; evitar sobrecarga que deforme la base de la mesada.
MLC2840483210 | 140401253000 | Bloqueador De Humedad Sipa 1/4 Galón Acabado Satinado Color Blanco Invierno | - | Características generales: Producto formulado como bloqueador de humedad para preparación y protección de superficies; base de resinas acrílicas modificadas con cargas y pigmentos opacos que proporcionan poder cubriente y bloqueo de manchas. Acabado satinado en tono Blanco Invierno, presentación en envase de 1/4 galón (≈0,95 L). Proporciona adherencia sobre sustratos porosos, acción antifisura ligera y resistencia a la reaparición de manchas por humedad y nicotina. Beneficios: sella y uniforma la absorción, evita manchas en la capa de acabado, reduce retrabajos y facilita la posterior aplicación de pinturas de acabado. | Especificaciones técnicas: Volumen: 1/4 galón (≈0,95 L). Tipo de material: resinas acrílicas modificadas con aditivos bloqueadores. Rendimiento aproximado: 8–12 m²/L por mano (varía según porosidad). Secado: al tacto 30–60 min; repintado 2–4 h (a 25 °C y 50% HR). Temperatura de aplicación: recomendada 10–35 °C. Almacenamiento: conservar entre 5–30 °C, en envase cerrado y protegido de heladas. Compatibilidad: apto como imprimante para pinturas acrílicas y esmaltes al agua; no aplicar sobre superficies con exudación de aceites sin preparación previa. Vida útil: aproximada 12–24 meses en envase sellado, según condiciones de almacenamiento. | Usos / aplicaciones: Bloqueo de manchas de humedad, nicotina, moho superficial y filtraciones en paredes y cielos; ideal para preparación de superficies interiores y exteriores protegidas antes de aplicar pintura de acabado. Aplicable en reparaciones después de goteras, obras de mantenimiento, locales habitacionales, oficinas y áreas con antecedentes de manchas. Ejemplos prácticos: sellar manchas amarillas en plafones de yeso, bloquear huellas de humo en paredes de cocinas o salones, preparar muros reparados por humedad antes del repintado. | Modo de uso sugerido: 1) Preparación: retirar pintura suelta, escamas y eflorescencias; limpiar grasa, polvo y restos de moho (si hay moho, tratar con solución específica y enjuagar). 2) Secado: asegurar superficie seca; esperar 24 h tras reparación por humedad. 3) Homogeneizar: agitar el envase hasta obtener mezcla uniforme. 4) Dilución: usar sin diluir o diluir hasta 5–10% con agua según herramienta de aplicación y condiciones ambientales. 5) Aplicación: aplicar con brocha, rodillo de pelo corto o pistola (técnica HVLP/recomendaciones del fabricante), distribuyendo uniformemente. 6) Número de manos: una mano suele ser suficiente para bloquear manchas leves; aplicar segunda mano si la mancha persiste. 7) Lijado y acabado: lijar ligeramente si es necesario, limpiar el polvo y aplicar la pintura de acabado tras el tiempo de repintado recomendado. 8) Seguridad: usar guantes y ventilación adecuada; evitar contacto con ojos y piel; seguir hoja de seguridad local para manejo y disposición de residuos.
MLC2840584352 | 900505202000 | Caja Chuqui Sobrepuesta C/tornillos Certificada Sec Faurora | Caja Chuqui Sobrepuesta C/tornillos Certificada Sec Faurora | Características generales: Caja de empalme tipo sobrepuesta diseñada para instalaciones eléctricas residenciales y comerciales. Construida en termoplástico rígido autoextinguible de alta resistencia mecánica y aislante eléctrico; acabado liso en color blanco. Presentación con tapa atornillada y puntos de fijación visibles; incluye tornillos para montaje. Proporciona protección de empalmes y accesorios eléctricos, facilita la instalación superficial sin obra y mejora la seguridad frente a contactos accidentales. Producto certificado por la SEC. | Especificaciones técnicas: Modelo: Caja Chuqui Sobrepuesta C/tornillos. SKU: 900505202000. Dimensiones externas aproximadas: 85 x 85 x 45 mm (ancho x alto x profundidad). Peso unitario aproximado: 120–150 g. Material: termoplástico rígido autoextinguible (resistente a impactos y envejecimiento). Color: blanco. Tipo de montaje: sobrepuesto (fijación con tornillos). Compatibilidad: diseñada para empalmes de conductores eléctricos domésticos, terminales y accesorios estándar; admite conductores hasta calibres comunes en instalaciones domiciliarias. Temperatura de uso recomendada: -20 °C a +60 °C. Durabilidad estimada en condiciones normales: 10–20 años. Certificación: certificada por la SEC para su uso en instalaciones reguladas. | Usos / aplicaciones: Caja de empalmes para proteger conexiones eléctricas y alojar accesorios como bornes, regletas o salidas de cable. Indicada para empalmes de circuitos de iluminación, tomas y circuitos generales en viviendas, oficinas y locales comerciales; ideal para trabajos de mantenimiento, reparaciones rápidas y remodelaciones donde no se desea empotrar la caja. Ejemplos prácticos: empalme de cables en pasillo para circuito de luces, instalación de regleta de conexión en local comercial, derivación de circuito para tomacorrientes en obra liviana. | Modo de uso sugerido: 1) Cortar suministro eléctrico en el circuito a intervenir. 2) Marcar la ubicación de la caja sobre la superficie y perforar según el tipo de muro (usar tarugos si es necesario). 3) Introducir la caja y alinear los orificios de fijación; fijar con los tornillos incluidos hasta que quede firme, evitando sobreapretar. 4) Pasar y preparar los conductores (pelado adecuado) y realizar los empalmes con conectores o bornes apropiados, respetando polaridad y secciones. 5) Ordenar los cables dentro de la caja para evitar pellizcos y colocar la tapa; asegurarla con los tornillos suministrados. 6) Restituir la energía y comprobar continuidad, ausencia de cortocircuitos y correcto funcionamiento del circuito. Recomendaciones de seguridad: utilizar equipo de protección personal, seguir normativa eléctrica local y, de ser necesario, consultar a un instalador autorizado.
MLC2845647258 | 160901102050 | Riel Corredera Cajon Telescopico 35 Cm Estandar 2 Und Lioi | Plateado | Características generales: Riel corredera telescópico para cajón de 35 cm de longitud, presentación en par (2 unidades). Fabricado en acero al carbono con acabado zincado plateado que ofrece resistencia a la corrosión y aspecto uniforme. Sistema telescópico con guías de bolas que garantiza deslizamiento suave, extracción parcial total según diseño y soporte estable de la carga. Diseñado para montaje lateral en muebles de cocina, oficina y mobiliario comercial; proporciona mayor aprovechamiento interior, operación silenciosa y durabilidad en uso frecuente. | Especificaciones técnicas: Longitud nominal 350 mm (35 cm). Tipo: riel telescópico de dos cuerpos con rodamiento de bolas. Material: acero laminado con recubrimiento zincado (acabado plateado). Capacidad de carga recomendada: hasta 30 kg por par en condiciones de montaje correctas. Peso aproximado del paquete: 0,6 kg. Compatibilidad: montaje lateral en cajones y módulos con espesor de costado desde 12 mm; adecuado para muebles de madera y paneles aglomerado/MDF. Temperatura de uso: -20 °C a +80 °C. Duración estimada: diseñado para más de 30.000 ciclos de apertura bajo condiciones de uso doméstico/comercial. Conformidad: fabricado bajo controles de calidad para aplicaciones de carpintería y mobiliario. SKU: 160901102050. Variante: Plateado. | Usos / aplicaciones: Ideal para cajones de muebles de cocina, cajoneras de oficina, muebles auxiliares, muebles de baño y equipamiento comercial. Se emplea donde se requiere apertura y cierre frecuente con desplazamiento estable: utensilios de cocina, archivos, herramientas ligeras y accesorios de mobiliario. También apto para reemplazo en sistemas de corredera estándar de 35 cm. | Modo de uso sugerido: 1) Verifique que el panel lateral del cajón y del mueble tengan la superficie plana y un espesor mínimo de 12 mm. 2) Marque y confeccione las perforaciones de fijación usando la plantilla o medidas recomendadas: distancia entre tornillos según orificios del riel. 3) Fije la parte exterior del riel al costado interior del mueble con tornillos, manteniendo nivel y alineación horizontal. 4) Monte la parte móvil del riel al costado del cajón asegurando centrado y perpendicularidad. 5) Inserte el cajón en el mueble guiando las piezas telescópicas hasta encaje; pruebe la apertura y cierre para ajustar holguras. 6) Si es necesario, ajuste la posición con los tornillos de fijación hasta obtener funcionamiento suave y sin fricciones. 7) Realice mantenimiento preventivo: limpieza de polvo y verificación de tornillería cada 6 meses; evite sobrecargas. Precauciones: no exceder la carga recomendada; usar equipo de protección al perforar.
MLC2854585406 | 110452003006 | Bajada Canaleta Cementar Pvc Ph25 80mm Agua Lluvia Hoffens | - | Características generales: Bajada para canaleta modelo PH25 diseñada para evacuación de aguas pluviales. Fabricada en PVC rígido de alta densidad con acabado liso y color blanco (estético y de fácil mantenimiento). Presentación para instalación tipo “cementar” destinada a embutir o fijar en obra con mortero o concreto; ofrece resistencia a la corrosión, a productos químicos domésticos y buena estabilidad dimensional. Producto ligero, de montaje rápido, con uniones diseñadas para encastre compatible con el sistema Hoffens PH25; reduce filtraciones y facilita la conducción de agua desde canaletas hasta descargas inferiores. Beneficios: durabilidad en exteriores, mantenimiento mínimo y compatibilidad con accesorios estándar de 80 mm. | Especificaciones técnicas: SKU 110452003006. Diámetro nominal: 80 mm. Material: PVC rígido (uPVC) estabilizado para uso exterior. Tipo de conexión: boca preparada para cementar/encastre compatible con accesorios PH25. Rango de temperatura de uso aproximado: -5 °C a 60 °C (uso exterior no sometido a presión interna elevada). Resistencia: alta resistencia química y a la corrosión; resistencia mecánica adecuada para manejo e instalación en obra. Normativa: fabricado según estándares industriales aplicables a sistemas de evacuación pluvial (consultar certificaciones locales del distribuidor). Peso y longitud: variable según presentación; confirmar medidas exactas en la ficha del producto/packing list. Compatibilidad: accesorios Hoffens PH25 de 80 mm (codos, abrazaderas, adaptadores). | Usos / aplicaciones: Diseñada para conducción y evacuación de aguas de lluvia desde canaletas a bajantes enterrados o desagües. Aplicaciones típicas: instalación en viviendas, naves industriales, edificios comerciales, impermeabilizaciones de techos y terrazas, obras de reparación y remodelación de sistemas pluviales. Ideal para embutir en muros o cajas de paso en obra nueva o para reemplazo de bajadas existentes en sistemas de 80 mm. | Modo de uso sugerido: 1) Verificar compatibilidad dimensional con la canaleta y accesorios PH25 correspondientes. 2) Marcar la ubicación vertical de la bajada y preparar la boca de salida en la canaleta o la apertura en obra. 3) Cortar y rebabar (si aplica) el extremo del tubo o elemento interfase para garantizar encastre adecuado. 4) Posicionar la bajada en la apertura y comprobar nivel vertical con plomada; asegurar alineación antes del fraguado. 5) Fijar provisionalmente con abrazaderas o soportes si es necesario. 6) Cementar/encastrar la pieza en el mortero o concreto de obra, compactando el material de fijación alrededor del cuerpo para sellado estructural; respetar tiempos de fraguado del mortero. 7) Sellar juntas con masilla o sellador de silicona para evitar filtraciones en la unión con la canaleta (si aplica). 8) Colocar soportes de sujeción a lo largo de la bajada cada 1–1.5 m para evitar movimientos. 9) Revisar la instalación con una prueba de agua para verificar estanqueidad y correcto flujo. Precauciones: usar elementos de protección personal (guantes, gafas), evitar tensión mecánica durante el fraguado y no exponer a fuentes de calor directo.
MLC2859221600 | 160151012010 | Cubrejunta Aluminio Plana Con Perforaciones 90 Cm Color | Oro | Características generales: Perfil cubrejunta fabricado en aluminio de alta resistencia con diseño plano y perforaciones para fijación; acabado color oro con tratamiento superficial protector que mejora la resistencia a la corrosión y al desgaste. Presentación en barra de 90 cm para remates y transiciones; perfil rígido que protege bordes y oculta juntas, aportando un acabado estético y uniforme. Beneficios: facilita la dilatación controlada entre pavimentos, protege cantos de cerámica y porcelanato, reduce ingreso de suciedad y daños en el borde, y permite una instalación rápida y limpia. | Especificaciones técnicas: Longitud: 90 cm. Material: aluminio de alta resistencia con tratamiento superficial color oro. Diseño: perfil plano con perforaciones preformadas para fijación mecánica. Compatibilidad: apto para pisos cerámicos, porcelanato, vinílico, laminado y madera. Resistencia: alto comportamiento frente a abrasión y corrosión en interiores y ambientes semi-exteriores; no recomendable para exposición continua a atmósferas químicas agresivas. Temperatura de uso: adecuado para rangos habituales en construcción y vivienda; evitar exposiciones a temperaturas extremas continuas. Normas y calidad: fabricado según estándares industriales de perfiles de aluminio; control dimensional y de acabado para uso en remates y transiciones. | Usos / aplicaciones: Cubrir juntas de dilatación y corte en pisos; remate de umbrales y transiciones entre distintos revestimientos; protección de bordes en escalones y pasillos; uso en cocinas, baños, pasillos comerciales y residenciales; acabado estético en proyectos de remodelación y obra nueva. Ejemplos: unión entre porcelanato y alfombra, remate de puerta de entrada, protección en el borde de un peldaño revestido. | Modo de uso sugerido: 1) Medir la junta o tramo a cubrir y marcar la barra; 2) Cortar la barra a medida con sierra para metal adecuada y desbarbar los cantos; 3) Preparar la superficie: limpiar polvo, grasa y residuos; 4) Posicionar el cubrejunta alineando las perforaciones sobre la base; 5) Fijar mediante tornillos autorroscantes o con tarugos adecuados al sustrato a través de las perforaciones; alternativa: adherir con adhesivo de montaje estructural si se requiere fijación sin tornillos; 6) Verificar nivel y ajuste final; 7) Limpiar el exceso de adhesivo o restos de instalación. Recomendaciones de seguridad: usar guantes y protección ocular al cortar y atornillar; seleccionar fijaciones acorde al tipo de subsuelo (madera, concreto, losa).
MLC2863692196 | 170121001011 | Saco De Nylon Escombros 60 Cm X 90 Cm 35kg Ultra Resistente | X 10 Unidades | Características generales: Saco fabricado en nylon (poliamida) de alta tenacidad, tejido resistente a desgarros y abrasión. Color negro. Presentación: pack de 10 unidades (variante X 10 Unidades). Diseñado para manipulación y transporte de escombros y residuos de obra, soporta cargas de hasta 35 kg por unidad. Beneficios: ligero, flexible, resistente a la humedad, reutilizable, plegable para almacenamiento compacto y con costuras reforzadas para mayor durabilidad. Ideal para optimizar retiro de material y reducir costos en obra. | Especificaciones técnicas: dimensiones nominales 60 cm (ancho) x 90 cm (alto). Capacidad de carga máxima recomendada: 35 kg. Material: nylon (poliamida) con tejido entrelazado de alta tenacidad. Compatibilidad: escombros secos (cemento, arena, ladrillo, madera, plástico), restos de jardinería y material de demolición no punzante ni corrosivo. Rango de temperatura de uso: aproximado -20 °C a 80 °C. Normas y seguridad: fabricado bajo controles de calidad interna; no certificado para transporte de materiales peligrosos ni líquidos. Resistencia a desgarre y abrasión adecuada para uso rudo; vida útil depende de condiciones de uso y manejo. | Usos / aplicaciones: recolección y transporte de escombros en obras de construcción y remodelación; retiro de residuos en limpieza de obras; traslado de tierra, arena y material suelto; jardinería (restos vegetales); mudanzas y almacenamiento temporal de materiales voluminosos. Ejemplos prácticos: rellenar con restos de demolición para llevar a contenedor, contener poda y ramas para su disposición, agrupar escombros en obra para carga en camión. No recomendado para líquidos, materiales punzantes sin protección o sustancias químicas corrosivas. | Modo de uso sugerido: 1) Revisar el saco antes de uso para detectar cortes o costuras abiertas. 2) Desplegar completamente sobre superficie plana. 3) Colocar los escombros de forma uniforme, evitando concentrar objetos punzantes en un solo punto. 4) No exceder la carga máxima recomendada (35 kg); llenar hasta aproximadamente 80% del volumen para facilitar el cierre y transporte. 5) Cerrar o atar la boca del saco con nudo simple o brida resistente. 6) Transportar con dos personas si el peso está cercano al límite; evitar arrastrar el saco por superficies abrasivas. 7) Tras el uso, vaciar y, si procede, limpiar con agua; plegar y almacenar en lugar seco.
MLC2864019120 | 120901011000 | Tarugo Fischer Plastico 6mm Bolsa 100 Unidades Faurora | Con Tope | Características generales: Tarugo de expansión plástico tipo Fischer de 6 mm diseñado para fijaciones en mampostería y hormigón; fabricado en poliamida (nylon) de alta densidad que aporta elasticidad controlada y resistencia a la compresión. Versión con tope que facilita la colocación a ras de la superficie y evita el retroceso del taco durante el atornillado. Color natural/crema, presentación en bolsa de 100 unidades. Ofrece buena resistencia a la corrosión y a la humedad en instalaciones interiores, montaje rápido y fijación segura para tornillería de pequeño a mediano diámetro. Beneficios: instalación uniforme, mayor agarre en sustratos macizos, reducción de roturas durante el montaje y almacenamiento compacto para proyectos profesionales o domésticos. | Especificaciones técnicas: SKU 120901011000; variante: Con Tope. Diámetro nominal: 6 mm. Longitud nominal: 30 mm (longitud total incluyendo tope). Material: poliamida (PA6) de alta resistencia mecánica. Compatibilidad de tornillos: recomendable con tornillos de 3,5 mm a 5,0 mm de diámetro (roscado o autorroscante), longitud de tornillo según espesor de la pieza a fijar + 25–30 mm de anclaje. Bolsa: 100 unidades. Temperatura de uso recomendada: -20 °C a +80 °C. Control dimensional y ensayos internos de resistencia al esfuerzo de extracción conforme a prácticas industriales de fabricación para tarugos plásticos; diseño optimizado para expansión en sustratos macizos (hormigón, ladrillo). Durabilidad: resistencia al envejecimiento en instalaciones interiores y protegidas, con mantenimiento mínimo. | Usos / aplicaciones: Fijación de accesorios domésticos y de obra ligera: estanterías pequeñas, cuadros y marcos, soportes para cortinas, luminarias ligeras, cajas eléctricas y placas, portaequipos y rieles de montaje en paredes de mampostería o concreto. Aplicable en obras de reforma, instalaciones eléctricas y de iluminación, bricolaje y carpintería ligera donde se requiera una fijación rápida y segura. No recomendado para cargas estructurales pesadas ni sustituto de anclajes mecánicos para cargas elevadas. | Modo de uso sugerido: 1) Marcar el punto de anclaje y seleccionar broca para concreto de 6 mm. 2) Taladrar perpendicularmente a la superficie a la profundidad necesaria (mínimo 30 mm de profundidad para anclaje completo). 3) Limpiar el taladro de polvo con soplado o aspirado para asegurar contacto del tarugo con las paredes del taladro. 4) Insertar el tarugo con tope hasta quedar a ras de la superficie; el tope evita que se introduzca en exceso. 5) Introducir el tornillo adecuado y ajustar con destornillador o taladro eléctrico a velocidad controlada hasta que la pieza quede firme; evitar sobreapretar para no deformar el taco. 6) Para superficies muy huecas o materiales frágiles, evaluar anclajes específicos para hueco o usar refuerzo de carga. Uso seguro: emplear protección ocular y guantes durante taladrado; respetar torque recomendado y condiciones del sustrato.
MLC2867117890 | 120202001002 | Gancho Gorro Chino Para Techo Golilla Goma Amarre Zinc 25 Un | Gancho Gorro Chino Para Techo Golilla Goma Amarre Zinc 25 Un | Características generales: Gancho tipo "gorro chino" para sujeción en techos, fabricado en acero con recubrimiento de zinc que proporciona protección anticorrosiva. Incluye golilla de goma (EPDM) para sellado y amortiguación entre la fijación y la chapa, y ojo de amarre para cuerda o cable. Color: cuerpo metálico plateado (zinc) y golilla negra. Presentación comercial: pack de 25 unidades ensambladas. Diseño compacto y curvado para facilitar el anclaje y minimizar la acumulación de agua; ofrece resistencia a la intemperie y durabilidad en aplicaciones exteriores, evitando filtraciones y protegiendo la pieza y la lámina de montaje. Beneficios: instalación rápida, sellado efectivo en perforaciones, amortiguación de vibraciones y protección contra la corrosión superficial. | Especificaciones técnicas: Cantidad: 25 unidades por paquete. Materiales: cuerpo en acero con recubrimiento de zinc (galvanizado electrolítico) y golilla en goma EPDM resistente a UV y ozono. Medidas aproximadas: largo total 40 mm; diámetro exterior de la golilla 18 mm; diámetro interior útil aprox. 10 mm; espesor del cuerpo metálico 1,5–2 mm. Peso estimado por unidad: 9–12 g (peso total paquete ≈ 250–300 g). Compatibilidad: diseñado para chapas metálicas, techos de fibrocemento, madera y sujeciones de lonas y mallas; compatible con tornillería estándar y remaches de tamaño acorde al orificio de la golilla. Temperatura de uso (goma EPDM): -40 °C a 120 °C. Durabilidad: resistencia a corrosión para uso exterior en condiciones normales; mantenimiento recomendado en ambientes marinos o altamente corrosivos. Normativa: fabricado según prácticas industriales de control dimensional y de materia prima (inspección visual y de ajuste); no destinado a anclajes estructurales donde se exija certificación específica. | Usos / aplicaciones: Sujeción y sellado de lonas, toldos y mallas en techos; fijación de cables y guías ligeras; puntos de amarre temporales para cubiertas y reparaciones rápidas en chapas metálicas; montaje de señalética o accesorios livianos en cubiertas; uso en obras de construcción, mantenimiento de techos y proyectos de bricolaje. No recomendado para cargas dinámicas altas ni como elemento de seguridad personal en trabajos en altura. Ejemplos prácticos: asegurar una lona contra la lluvia en un galpón, pasar un cable de servicio por el techo con sellado, instalar mallas de sombra en cobertizos. | Modo de uso sugerido: 1) Seleccione la ubicación y marque el punto de fijación. 2) Perfore el orificio en la chapa o superficie con broca adecuada al diámetro interior de la golilla (aprox. 10 mm) o utilice el orificio existente. 3) Inserte la golilla de goma por el lado expuesto alineando el alojamiento del gancho. 4) Coloque el gancho sobre la golilla asegurando que la goma quede centrada y sellando el perímetro del orificio. 5) Fije con tornillo o remache compatible por el centro del conjunto; apriete lo suficiente para comprimir la golilla sin deformarla (evitar sobreapriete). 6) Pase la cuerda, cable o elemento de amarre por el ojo del gancho y asegure según la aplicación. 7) Verifique estanqueidad y ajuste; realice inspecciones periódicas y apriete si es necesario. Precauciones: use protección ocular y guantes al perforar; evite usar como anclaje de seguridad para personas; en ambientes corrosivos emplee protección adicional o recambios periódicos.
MLC2867154808 | 120112101061 | Tornillo Techo Autoperf Cab Hex C/golilla 100 Und 14 X 4 | Tornillo Techo Autoperf Cab Hex C/golilla 100 Und 14 X 4 | Características generales: Tornillo autoperforante para techos con cabeza hexagonal y golilla integrada, diseñado para fijación rápida de chapas metálicas. Fabricado en acero al carbono con recubrimiento anticorrosivo (zincado) y golilla con sello elastomérico (EPDM/neopreno) que garantiza estanqueidad frente a filtraciones. Presentación en paquete de 100 unidades. La punta autoperforante elimina la necesidad de broca previa en espesores adecuados, la cabeza hex permite montaje con llave o punta de impacto, y la golilla proporciona sellado y protección contra vibraciones y corrosión localizada. Beneficios: instalación más rápida, mayor fijación y hermeticidad en cubiertas y estructuras ligeras. | Especificaciones técnicas: Calibre: 14 (grosor de rosca estándar). Largo nominal: 4 (unidad indicada en etiqueta; equivalente aproximado 40 mm). Material del cuerpo: acero al carbono con recubrimiento zincado anticorrosión. Golilla: arandela con junta elastomérica (EPDM/neopreno). Punta: autoperforante tipo broca integrada para perforar chapas metálicas y perfiles ligeros. Cabeza: hexagonal para uso con llave o punta hex. Presentación: caja/bulto con 100 unidades (SKU 120112101061). Rango térmico del sello: apto para servicio habitual exterior (-40 °C a +120 °C aprox.). Uso recomendado: fijación en chapas trapezoidales, galvanizadas y estructuras ligeras; compatible con fijaciones sobre perfiles metálicos y madera en espesores habituales de cubierta. Fabricación bajo control de calidad industrial y pruebas funcionales internas. | Usos / aplicaciones: Fijación de chapas metálicas en techos y galpones; montaje de cubiertas galvanizadas o prepintadas; instalación de canaletas y remates; colocación de placas metálicas sobre perfiles (purlins) y en estructuras ligeras de acero o madera; trabajos de mantenimiento y reparación de cubiertas para evitar filtraciones. Ejemplos prácticos: asegurar chapa trapezoidal a correas metálicas, fijar tejas metálicas en galpones industriales, reemplazo de tornillería deteriorada en techos domésticos. | Modo de uso sugerido: 1) Verificar compatibilidad de espesor de la chapa y del material soporte con la capacidad de la punta autoperforante. 2) Alinear las piezas a unir y marcar puntos de fijación según el plano (distancia típica entre puntos y de borde según norma de cubierta o fabricante). 3) Seleccionar punta hex o llave compatible para el atornillador de impacto o pistola neumática. 4) Colocar el tornillo perpendicular a la superficie (90°) con la golilla en contacto con la chapa. 5) Atornillar con velocidad moderada hasta que la arandela EPDM quede comprimida y la cabeza hexagonal apoye firmemente; evitar sobremedida para no deformar la chapa ni dañar la junta. 6) Revisar cada fijación visualmente para asegurar estanqueidad; limpiar virutas para evitar corrosión localizada. 7) Utilizar equipo de protección personal (guantes, gafas) y seguir recomendaciones de seguridad de la herramienta.
MLC2885098802 | 150102303015 | Cerradura Porton Corredera Sobreponer Oister 112 C/caja 50mm | Negro | Características generales: Cerradura de sobreponer para portón corredera modelo Oister 112, acabado color negro con pintura electrostática resistente a la intemperie. Cuerpo y caja fabricados en acero de alta resistencia con tratamiento antioxidante; cerrojo y componentes internos reforzados para uso exterior. Presentación con caja metálica de 50 mm para montaje sobre marco; diseño de cierre seguro y compacto que ofrece resistencia mecánica contra impactos y desgaste frecuente. Beneficios: instalación rápida sobre la superficie del portón, mayor seguridad perimetral, bajo mantenimiento y acabado estético en negro que evita corrosión y mantiene la apariencia. SKU: 150102303015. Variante: Negro. | Especificaciones técnicas: Caja de montaje: 50 mm (ancho de caja para empotrar/atornillar); compatibilidad con hojas de corredera y marcos con grosor recomendado de 35–60 mm. Material: cuerpo en acero estampado, cerrojo y mecanismo en acero reforzado; tratamiento superficial electrostático negro. Dimensiones aproximadas del conjunto (cuerpo + caja): compacto para sobreponer; peso aproximado 1,2 kg. Temperatura de uso recomendada: -10 °C a 60 °C. Durabilidad: diseñada para uso residencial y comercial con vida útil estimada superior a 5 años bajo condiciones normales y mantenimiento periódico. Normas de calidad: construido según prácticas industriales para herrajes de cierre exterior; resistente a la intemperie y uso continuo. | Usos / aplicaciones: Bloqueo y cierre de portones corredera residenciales y comerciales. Ideal para cocheras, talleres, galpones y accesos peatonales convertidos a corredera. Aplicable en instalaciones donde se requiera montaje superficial sin obra mayor, protección antihurto y cierre visible reforzado. Ejemplos prácticos: asegurar portón de acceso vehicular en vivienda, proteger ingreso de taller industrial ligero, cerrojo adicional en portón comunitario. | Modo de uso sugerido: 1) Verificar compatibilidad del portón y grosor del marco (recomendado 35–60 mm). 2) Marcar la posición de la caja de 50 mm sobre la superficie del marco asegurando alineación del cerrojo con la placa de cierre en la hoja móvil. 3) Perforar guías según plantilla del producto y limpiar residuos. 4) Fijar la caja y el cuerpo de la cerradura con la tornillería suministrada, asegurando aplomo y nivel. 5) Colocar la placa receptora en la hoja corredera y ajustar la posición para que el cerrojo entre libremente sin bloqueo. 6) Probar apertura y cierre con llave varias veces y lubricar puntos móviles con aceite recomendado. 7) Revisar apriete de tornillos y realizar mantenimiento preventivo anual (limpieza y lubricación). Seguridad: usar protección ocular y guantes al instalar; cortar suministro eléctrico de herramientas cuando no se usen.
MLC2901042466 | 140904002019 | Pack 5 Und Cloro Tabletas Piscina Triple Acción 1kg Dideval | Pack 5 Und Cloro Tabletas Piscina Triple Acción 1kg Dideval | Características generales: Cloro en tabletas de triple acción formulado para tratamiento de piscinas: desinfección, control de algas y acción clarificante/estabilizante. Presentación en tabletas compactas de liberación lenta diseñadas para dosificación continua. Material activo: cloro estabilizado en base a ácido tricloroisocianúrico, color blanco, alta pureza y estabilidad al almacenamiento. Ofrece acción residual prolongada que reduce la frecuencia de reposición, estabilidad frente a la radiación UV y compatibilidad con sistemas de dosificación por flotador o clorador automático. Resistente a manipulaciones normales cuando se siguen las precauciones de seguridad; reduce olores y materia orgánica en suspensión, mejorando la transparencia del agua. | Especificaciones técnicas: SKU 140904002019. Variante: Pack 5 unidades de 1 kg cada una (total 5 kg). Forma física: tabletas sólidas de liberación lenta. Ingrediente activo: cloro estabilizado (ácido tricloroisocianúrico). Compatibilidad: apto para piscinas de hormigón, fibra de vidrio y revestimientos PVC; evitar contacto prolongado con metales y superficies pintadas. Temperatura de uso recomendada: 10–35 °C. Duración de liberación: acción continua durante varios días según condiciones de agua y tamaño de dosificador. Vida útil en envase cerrado: mínimo 24 meses en lugar seco y bien cerrado. Cumplimiento: fabricado bajo controles de calidad industrial para tratamiento de agua de uso recreativo. | Usos / aplicaciones: Mantención y desinfección semanal de piscinas domésticas y comerciales. Control de brotes de algas y mantenimiento de cloro residual en sistemas con dosificador flotante o clorador automático. Uso preventivo durante temporada de baño, tratamiento después de lluvias o alta afluencia, y en instalaciones con recirculación continua. Ejemplos prácticos: colocación en dosificador flotante para mantenimiento diario, uso en clorador automático para piscinas comunitarias pequeñas y tratamiento complementario tras limpiezas o choque químico inicial (compatibilizar con el protocolo de choque). | Modo de uso sugerido: 1) Antes de aplicar, medir cloro libre y pH; ajustar pH entre 7.2–7.6. 2) No mezclar con otros productos químicos; manipular con guantes y gafas de protección. 3) Colocar una tableta en un dosificador flotante o clorador automático; ajustar apertura del dosificador según tamaño de la piscina y lectura de cloro. 4) Mantener la circulación de agua encendida al menos 6–8 horas diarias para distribución homogénea. 5) Revisar niveles de cloro libre regularmente (rango recomendado de mantenimiento 1–3 ppm) y ajustar la cantidad de tabletas o flujo del dosificador. 6) En caso de usar el skimmer o clorador directo, evitar contacto continuo con componentes y no introducir tabletas sueltas en la bomba. 7) Almacenar envases cerrados en lugar seco, ventilado y fuera del alcance de niños y animales.
MLC3027464342 | 900602126000 | Tapa Placa Ciega Plata Armado Lexo | Tapa Placa Ciega Plata Armado Lexo | Características generales: Tapa placa ciega de acabado plata metalizado, diseñada para cubrir aperturas de un módulo en marcos y cajas eléctricas. Fabricada en termoplástico de alta resistencia (ABS/PC reforzado) con tratamiento superficial que proporciona aspecto metálico, resistencia a impactos y a la abrasión, estabilidad dimensional y protección contra el polvo y el contacto accidental con elementos internos. Presentación unitaria para montaje empotrado o sobre marco; instalación rápida por encaje o atornillado según caja. Beneficios: estética uniforme, protección de circuitos y bornes no utilizados, fácil mantenimiento y compatibilidad con sistemas modulares estándar. | Especificaciones técnicas: Compatibilidad: para marcos/modulares de 1 módulo (sistema 45 x 45 mm). Material: termoplástico ABS/PC reforzado, no conductor. Acabado: plata metalizada resistente a desgaste. Dimensiones externas compatibles: diseñada para marcos estándar 1 módulo; espesor aproximado del plano visible 2–3 mm. Peso aproximado: 15–30 g (unidad). Temperatura de uso: -10 °C a 60 °C (ambiente interior). Resistencia mecánica: alta resistencia al impacto y rayado en uso doméstico y comercial. Propiedades eléctricas: material dieléctrico que evita conducción accidental. Durabilidad estimada: uso normal superior a 5 años. Cumplimiento: fabricada conforme a especificaciones habituales del sector para accesorios de embellecimiento y protección eléctrica. | Usos / aplicaciones: Diseñada para tapar huecos libres en marcos de interruptores y tomas en instalaciones residenciales, comerciales e industriales ligeras. Aplicaciones típicas: cubrir módulos no instalados en tableros y cajas empotradas, trabajos de remodelación para mantener apariencia uniforme, protección temporal durante obra y uso en cocinas, baños, oficinas y pasillos. Ejemplos prácticos: cerrar espacio de un módulo en una pared donde se retiró un interruptor; mantener limpieza de polvo dentro de la caja durante obras; unificar el acabado en una renovación sin añadir nuevos puntos eléctricos. | Modo de uso sugerido: 1) Corte la energía eléctrica si va a manipular cajas con conductores expuestos. 2) Retire el marco o la placa existente si aplica. 3) Alinee la tapa ciega con la apertura del marco o la caja (1 módulo, 45 x 45 mm). 4) Inserte la tapa por presión hasta que encaje de manera firme en el marco; si la caja requiere fijación por tornillo, atraviese el orificio central y apriete el tornillo hasta quedar a ras (no sobreapriete). 5) Verifique el ajuste y que no haya contacto con conductores ni piezas sueltas. 6) Limpie con paño seco o ligeramente humedecido; evite solventes agresivos. Precauciones: no instalar sobre componentes con temperatura superior a la especificada; no usar en aplicaciones que requieran disipación de calor o ventilación.
MLC1400121143 | 110202002021 | Codo Bronce 3/4 Soldar- Soldar Pack 2 Unidades | Codo Bronce 3/4 Soldar- Soldar Pack 2 Unidades | Características generales: Codo de bronce 90° fabricado en aleación de cobre y estaño, acabado natural, diseñado para unión por soldadura en ambos extremos (soldar–soldar). Presentación en pack de 2 unidades. Ofrece alta resistencia a la corrosión y a la fatiga por esfuerzos hidrostáticos, buena conductividad térmica y estabilidad dimensional. Su diseño de radio estándar garantiza un flujo eficiente y reduce pérdidas por fricción; es apto para instalaciones de agua potable, calefacción y aplicaciones industriales de baja a media presión. Beneficios: unión hermética y duradera, montaje tradicional con soldadura, adecuado para ambientes marinos y agresivos donde otras aleaciones pueden fallar. | Especificaciones técnicas: Tamaño nominal: 3/4" (DN20/DN25 según norma de tubería), ángulo: 90°. Diámetro exterior de ajuste aproximado para tubería de cobre: 22,22 mm (sistema soldar/sudar). Material: bronce (aleación Cu–Sn), acabado pulido natural. Tipo de conexión: extremos para soldadura capilar/sudar. Presión de trabajo recomendada: hasta 16 bar a 20 °C (varía según el sistema y la normativa local). Rango de temperatura de servicio: -20 °C a 120 °C. Vida útil estimada en condiciones normales: >25 años por su resistencia a corrosión. Peso unitario aproximado: 0,12 kg (pack 2: ~0,24–0,30 kg). Control dimensional y de material conforme a prácticas industriales para accesorios de bronce para instalaciones hidráulicas. | Usos / aplicaciones: Unión y cambio de dirección en redes de distribución de agua potable y calefacción; instalaciones sanitarias residenciales y comerciales; sistemas de calefacción y radiadores; aplicaciones marinas y embarcaciones (baja/ media presión); mantenimiento y reparación de tuberías metálicas; construcción y montaje de circuitos hidráulicos donde se requiera resistencia a la corrosión y durabilidad. Ejemplos prácticos: instalar codos en derivaciones de agua fría/caliente; adaptar tramos en líneas de cobre de calefacción; reemplazo de accesorios deteriorados en barcos. | Modo de uso sugerido: 1) Verificar compatibilidad del tubo (3/4" soldar) y estado del codo. 2) Cortar la tubería a escuadra y limar/eliminar rebabas. 3) Limpiar y desoxidar las superficies de unión (interior del codo y exterior del tubo) con cepillo o lija fina hasta brillo metálico. 4) Aplicar flux (fundente) adecuado para soldadura de cobre/bronce en ambas superficies de unión. 5) Ensamblar el tubo hasta tope en el codo. 6) Calentar uniformemente la zona de unión con soplete hasta alcanzar la temperatura de fundición del material de aporte; aplicar estaño/plomo o aleación de soldadura apropiada de manera capilar hasta completar la junta. 7) Dejar enfriar de forma natural, retirar restos de flux con paño y agua para evitar corrosión química. 8) Realizar prueba de estanqueidad y presión según normativa local antes de poner en servicio. Precauciones: usar protección ocular, guantes resistentes al calor y ventilación adecuada; no emplear sobre líneas energizadas ni con materiales incompatibles; no incluir soldadura ni flux en el paquete.
MLC1413607451 | 110600103051 | Codo Ppr 20 Mm X 1/2 So-hi Rosca Metalica Pack 3 Und | Codo Ppr 20 Mm X 1/2 So-hi Rosca Metalica Pack 3 Und | Características generales: Codo de transición 90° diseñado para unir tubería PPR de 20 mm con accesorios roscados de 1/2". Cuerpo inyectado en polipropileno homopolímero/aleación PPR de alta densidad, con inserto roscado metálico (latón) premontado que asegura resistencia mecánica en la unión roscada. Acabado liso, color verde característico de sistemas PPR; presentación en pack de 3 unidades. Ofrece resistencia a la corrosión, ataques químicos comunes en instalaciones sanitarias y estabilidad dimensional frente a variaciones térmicas; reduce pérdidas por fugas gracias a la unión termofusible en la parte PPR y la rosca metálica estanca en el extremo roscado. Ideal para conexiones a grifería y accesorios domésticos con rosca estándar. | Especificaciones técnicas: Diámetro nominal PPR: 20 mm (DN20). Rosca metálica: 1/2" estándar BSP compatible con accesorios y grifería habitualmente usados en fontanería. Materiales: polipropileno PPR (cuerpo) e inserto roscado en latón. Norma de referencia: ISO 15874 / DIN 8077-8078 (sistemas PPR). Presión máxima de servicio: hasta 20 bar a 20 °C; recomendada reducción de presión a 10 bar a 70 °C para servicio continuo. Rango de temperatura de uso: -20 °C a +95 °C (uso continuo recomendado hasta 70 °C). Vida útil estimada: >50 años en condiciones de servicio adecuadas. Presentación: pack x3; peso del pack aproximado: 0,08–0,12 kg. | Usos / aplicaciones: Unión en sistemas de agua potable fría y caliente, instalaciones sanitarias residenciales y comerciales, circuitos de calefacción por agua de baja presión, conexionado de lavamanos, lavaplatos y otros artefactos con rosca 1/2", adaptaciones entre tubería PPR y accesorios metálicos. Aplicable en obra nueva, reparaciones y renovaciones donde se requiera transición termoplástica–metálica segura. No indicado para conducción de gases combustibles. | Modo de uso sugerido: 1) Verificar compatibilidad de diámetros y limpieza del área de trabajo; 2) Cortar la tubería PPR a escuadra con herramienta adecuada y eliminar rebabas; desbarbar y biselar levemente el extremo; 3) Precalentar la herramienta de termofusión o casquillo según especificaciones del equipo; 4) Realizar la fusión por inserción del tubo en la parte socket del codo siguiendo los tiempos y temperaturas del fabricante de la máquina; mantener alineación hasta enfriamiento completo; 5) En el extremo roscado, aplicar sellador de rosca apropiado (cinta PTFE o pasta selladora) y enroscar el accesorio o grifería hasta ajuste manual y terminar con llave aplicando par moderado para evitar deformación; 6) Dejar transcurrir el tiempo de curado/enfriamiento indicado y realizar prueba hidráulica a presión y temperatura de servicio antes de poner en funcionamiento; 7) Usar equipos de protección personal (guantes, gafas) y seguir normas de seguridad en termofusión.
MLC1460514607 | 130601006000 | Látex 1/4 Galón Blanco Wind Colors Marbella (1 Litro Aprox.) | Mate / Blanco | Características generales: Látex acrílico base agua de acabado mate color Blanco (variante Marbella) en presentación 1/4 galón (~1 litro). Formulación diseñada para aplicaciones en paredes y cielorrasos interiores, con buena cubrición y uniformidad de película. Secado rápido y bajo olor, fácil aplicación con brocha, rodillo o pistola; excelente nivelado que minimiza marcas de aplicación. Ofrece resistencia a amarilleo y al desgaste habitual en ambientes residenciales, permitiendo limpieza suave sin afectar el acabado. Envase práctico para retoques y trabajos pequeños, optimizando tiempo y desperdicio. | Especificaciones técnicas: Volumen nominal: 1/4 galón (~1 L). Peso aproximado por envase: 1,1–1,3 kg según densidad. Tipo de material: látex acrílico base agua. Acabado: mate. Rendimiento estimado: 8–12 m²/L por mano (según porosidad y preparación de superficie). Secado al tacto: 30–60 minutos; repintado: 4–6 horas a 23°C y 50% HR. Temperatura de aplicación: 10–35 °C. Almacenamiento: conservar en lugar seco entre 5–35 °C; vida útil en envase cerrado: 24 meses. Compatibilidad: apto para revoques, estucos, concreto, ladrillo, yeso y placas de yeso (previa limpieza y preparación); requiere imprimación en sustratos no porosos o con pinturas antiguas brillantes. Producto formulado conforme a controles de calidad para pinturas a base agua; no indicado para pisos ni superficies sometidas a abrasión intensa. | Usos / aplicaciones: Pintura para interiores en ambientes residenciales y comerciales: dormitorios, salas, pasillos, cocinas (no zonas de alto rocío), oficinas, locales comerciales y hoteles. Ideal para retoques puntuales y trabajos de mantenimiento. Aplicable sobre paredes de revoque, bloques de hormigón, ladrillo vista previamente enlucido, paneles de yeso y madera con imprimación. No se recomienda su uso directo sobre metales ni superficies sometidas a tránsito elevado sin tratamiento específico. | Modo de uso sugerido: 1) Preparación: asegurar superficie limpia, seca y libre de polvo, grasa o pintura suelta; reparar fisuras y enrasar imperfecciones; lijar superficies brillantes y limpiar polvo. 2) Imprimación: aplicar sellador o primer en sustratos muy porosos o en bases nuevas; en madera o superficies enceradas/aisladas usar imprimante compatible. 3) Mezclado: agitar el envase antes de usar hasta homogeneizar; diluir con agua potable hasta 5–10% para primera mano si se requiere; para pistola ajustar dilución y boquilla según equipo. 4) Aplicación: usar brocha para recortes, rodillo de pelo mediano (10–12 mm) para muros y pistola con boquilla 1.5–2.0 mm si se aplica a pulverización; aplicar 2 manos cruzadas para óptima cobertura. 5) Secado y repintado: respetar tiempos de secado indicados (30–60 min al tacto; 4–6 h entre manos). 6) Limpieza y seguridad: limpiar herramientas con agua y jabón antes de secado; trabajar en áreas ventiladas y usar guantes; mantener fuera del alcance de niños. 7) Conservación: cerrar envase herméticamente y almacenar en posición vertical a temperaturas recomendadas.
MLC1470377313 |  | Copla Tubo Bajada Canaleta Pvc Ph25 Agua Lluvia Hoffens | - | Características generales: Copla para unión de tubos de bajada de canaleta fabricada en PVC rígido (uPVC) de alta densidad, color blanco; diseño de acople por presión para ensamblar tramos de bajada pluvial PH25. Superficie lisa y acabado dimensional preciso que facilita el encaje, resistencia a la corrosión y a la acción del agua de lluvia, baja conductividad térmica y buena estabilidad frente a cambios climáticos. Producto ligero, de instalación rápida, que permite una unión estanca y estética entre secciones de tubería y facilita labores de mantenimiento y reemplazo. | Especificaciones técnicas: Diámetro nominal: Ø25 mm (modelo PH25). Material: PVC rígido (uPVC) estabilizado. Longitud aproximada de cuerpo: 60 mm. Peso aproximado por unidad: 0,05 kg. Tipo de unión: acople hembra-hembra a presión (snap-fit). Rango de temperatura de uso: -10 °C a 60 °C. Compatibilidad: diseñado para tubos de bajada de canaleta PVC Ø25 mm compatibles con sistemas residuales y domésticos. Duración estimada: >10 años en condiciones normales de exposición; resistente a la intemperie y a agua de lluvia. Fabricación bajo controles industriales de calidad para materiales plásticos. | Usos / aplicaciones: Unión y reparación de tramos de bajada de canaleta en sistemas de evacuación pluvial residenciales y comerciales ligeros. Empleo para extender bajantes, reemplazar tramos dañados, reparar uniones sin necesidad de soldadura o herramientas complejas y conectar accesorios modulares del mismo diámetro. Ejemplos: reinstalar un tramo de bajada en techo residencial, reparar unión tras impacto de caída de escombros, extender bajante en cobertizo o galpón para redirigir aguas pluviales. | Modo de uso sugerido: 1) Medir y marcar la longitud requerida de los tubos a unir. 2) Cortar los extremos de los tubos con herramienta adecuada dejando un corte recto; desbarbar y lijar bordes. 3) Limpiar los extremos con paño seco para eliminar polvo y residuos. 4) Ensayar el encaje en seco para verificar ajuste y alineación. 5) (Opcional para mayor estanqueidad) Aplicar una tira fina de sellador neutro o colocar junta de goma apropiada en el interior de la copla o en el extremo del tubo. 6) Insertar cada extremo del tubo dentro de la copla hasta tope, girando ligeramente si es necesario para asegurar el asiento. 7) Revisar alineación y fijar soportes o abrazaderas según el sistema de bajada. 8) Realizar prueba de estanqueidad con agua y dejar secar 24 horas si se utilizó sellador. Recomendaciones de seguridad: usar guantes y protección ocular al cortar y manipular tubería.
MLC1470377313 | 110452403001 | Copla Tubo Bajada Canaleta Pvc Ph25 Agua Lluvia Hoffens | Blanco | Características generales: Copla para unión de tubos de bajada de canaleta, fabricada en PVC rígido (PVC-U) con estabilizantes que mejoran la resistencia a la intemperie. Color blanco con acabado liso, diseño de encaje a presión compatible con la línea PH25 de Hoffens para conexiones rápidas y seguras. Ofrece resistencia a la corrosión, baja absorción de agua, estabilidad dimensional y buena respuesta al impacto moderado. Presentación por unidad; beneficios: instalación veloz sin piezas metálicas, mantenimiento mínimo, compatibilidad con sistemas de evacuación pluvial residenciales y comerciales. | Especificaciones técnicas: Material: PVC-U (cloruro de polivinilo rígido) estabilizado contra radiación UV. Diámetro nominal: PH25 (compatibilidad con tubos y bajantes PH25). Longitud de empalme: aprox. 50–70 mm (dependiendo del ajuste del sistema PH25). Peso unitario aproximado: 0.03–0.08 kg. Rango de temperatura de uso: -10 °C a +60 °C. Normas aplicables: diseñado para cumplimiento con buenas prácticas de sistemas de PVC para conducción de aguas pluviales (referencias genéricas de normativa PVC-U: ISO 1452 compatibles con sistemas de drenaje). Duración estimada: 10–25 años según exposición solar y condiciones de uso. SKU: 110452403001. Variantes: Blanco. | Usos / aplicaciones: Unión y reparación de tramos de bajada de canaleta para evacuación de aguas pluviales en techos residenciales, galpones y comercios. Empleado para extender bajantes, reemplazar acoples dañados, crear tramos continuos en instalación de canaletas y facilitar el mantenimiento del sistema pluvial. Adecuado para sistemas Hoffens PH25 y componentes equivalentes. | Modo de uso sugerido: 1) Verificar compatibilidad del diámetro PH25 entre la copla y los tubos existentes. 2) Limpiar y desengrasar los extremos de los tubos a unir; eliminar rebabas y polvo. 3) En caso de usar adhesivo para PVC, aplicar el primer y el cemento solvente recomendado en ambos extremos según instrucciones del adhesivo; si el sistema es de encaje a presión, insertar directamente hasta tope. 4) Alinear los tubos manteniendo la copla centrada; presionar hasta asegurar el ajuste. 5) Si se usó adhesivo, respetar el tiempo de curado indicado por el fabricante antes de someter a carga hidráulica. 6) Comprobar estanqueidad con una prueba de agua y ajustar si es necesario. Recomendaciones de seguridad: usar guantes y protección ocular al cortar o aplicar adhesivos; evitar exposición directa a fuentes de calor durante la instalación.
MLC1470377313 | 110452403006 | Copla Tubo Bajada Canaleta Pvc Ph25 Agua Lluvia Hoffens | Café | Características generales: Copla para unión de tubo de bajada de canaleta en PVC rígido color café, diseñada para sistemas de evacuación de agua lluvia. Construida en PVC estabilizado para intemperie, ofrece resistencia a la corrosión, a la acción del agua y buena estabilidad frente a radiación UV en aplicaciones exteriores. Presentación como pieza individual lista para montaje; su diseño encaja con tubos PH25, asegurando unión estanca y continuidad del conducto de bajada. Beneficios: instalación rápida, bajo mantenimiento, larga durabilidad en instalaciones domésticas y comerciales, y acabado estético que combina con canales y bajantes color café. | Especificaciones técnicas: Material: PVC rígido (uPVC) estabilizado. Color: Café. Modelo / referencia: PH25. SKU: 110452403006. Compatibilidad: diseñada para acoplarse a tubos y accesorios del sistema PH25 (consultar diámetro nominal del sistema antes de la compra). Medidas externas e internas: conforme a la geometría PH25 del fabricante (ver ficha técnica del sistema para dimensiones exactas). Peso aproximado: pieza ligera para manipulación e instalación en altura. Temperatura de uso recomendada: -10 °C a 60 °C. Normas de calidad: fabricada según especificaciones industriales de PVC para accesorios de drenaje; resistente a corrosión y degradación por agua. Duración esperada: prolongada en condiciones habituales de intemperie y uso doméstico; vida útil dependiente de exposición UV y mantenimiento. | Usos / aplicaciones: Unión estanca en bajadas de agua de canaletas para techos residenciales, comerciales y pequeñas industrias. Se utiliza para conectar tramos de tubo entre canaletas y desagües, para reparaciones puntuales en sistemas de evacuación de lluvia y para adaptaciones en remodelaciones de cubiertas. Ejemplos prácticos: instalar en bajantes de casas unifamiliares para guiar agua hacia tubería subterránea; sustituir una unión dañada en un sistema de canaletas color café; usar en proyectos de ampliación de canaletas donde se requiere continuidad de conducto. | Modo de uso sugerido: 1) Verificar compatibilidad: confirmar que los tubos y accesorios son del sistema PH25 y están limpios y secos. 2) Preparar superficies: cortar el extremo del tubo a escuadra, eliminar rebabas y limpiar la zona de acople con un paño seco. 3) Ensayo de montaje: realizar un encaje en seco para comprobar alineación y profundidad de inserción. 4) Sellado y unión: según método del sistema, utilizar junta elastomérica o adhesivo/primer para PVC recomendado por el fabricante; aplicar según instrucciones del adhesivo si se requiere unión permanente. 5) Ensamblaje final: insertar el tubo en la copla hasta tope, girar ligeramente para distribuir el sellador si aplica y comprobar la alineación vertical. 6) Fijación y prueba: asegurar con abrazaderas o soportes si el sistema lo requiere; llenar con agua la sección para verificar estanqueidad y ajustar si hay fugas. 7) Tiempo de curado: respetar el tiempo de secado del adhesivo/compound antes de exponer a lluvia intensa. Siempre usar equipo de protección y trabajar con andamio o escalera segura.
MLC1487432599 | 600801201001 | Pack 12 Lápices Carpintero Bi-color Rojo Azul Uyustools | - | Características generales: Lápices carpintero profesionales Uyustools diseñados para marcación en obra y taller. Cuerpo plano en madera de alta densidad con barniz bi-color (rojo/azul) que facilita la identificación visual del extremo y la orientación del trazo. Mina de grafito de alta cohesión, formulada para trazos nítidos y resistentes a la rotura en superficies rugosas (madera, tableros, yeso, metal pintado). Presentación en pack económico de 12 unidades; acabado mate para agarre antideslizante. Beneficios: alta visibilidad del marcado, afilado sencillo con cuchilla o sacapuntas para lápiz carpintero, mayor durabilidad de mina frente a impactos y uso continuado. | Especificaciones técnicas: Cantidad: 12 unidades. SKU: 600801201001. Longitud aproximada por lápiz: 175 mm. Perfil: cuerpo plano rectangular tipo carpintero (ancho aprox. 7–9 mm; espesor aprox. 4–6 mm). Diámetro efectivo de mina: ~3.3–4 mm. Material cuerpo: madera de alta densidad barnizada. Mina: grafito de dureza media (aprox. HB) con formulación resistente a la rotura. Peso individual aproximado: 6–8 g; peso del pack: ~90–110 g. Compatibilidad: afiladores o cuchillas para lápiz carpintero, apto para uso en herramientas de medición manual. Control de calidad: inspección industrial por lote. Condiciones de uso/almacenamiento recomendadas: entre -10 °C y 40 °C; evitar humedad extrema. Duración: formulado para trazados duraderos en entorno de obra; vida útil superior a lápices escolares convencionales bajo uso profesional. | Usos / aplicaciones: Marcación y trazado en carpintería, ebanistería, construcción y bricolaje. Señalamiento de cortes y líneas de referencia en madera maciza, tableros MDF/OSB, contrachapado, yeso y materiales con superficie rugosa. Uso en mediciones, plantillas, montaje de muebles, instalación de cerámicas y marcado de piezas para soldadura o corte. Adecuado para trabajos profesionales en obra y tareas domésticas de reparación y acabado. | Modo de uso sugerido: 1) Seleccione el lápiz del color visible requerido (rojo o azul según preferencia). 2) Afilar el extremo con un sacapuntas para lápiz carpintero o con cuchilla para obtener un bisel ancho y resistente al desgaste. 3) Mantener el lápiz plano contra la superficie para trazar líneas continuas y controlar el ancho del trazo usando el ángulo del bisel. 4) Para marcas finas, afilar a punta más aguda; para marcas de referencia duraderas, mantener el bisel más ancho. 5) Almacenar en lugar seco y protegido de golpes; reemplazar al notar fisuras en la mina. 6) Para limpieza de trazos no deseados en piezas acabadas, probar en zona oculta y eliminar con lija fina o borrador adecuado.
MLC1495872997 | 130901003010 | Tinta Universal Concentrado 100 Cc Ceresita Colores Tinta Bermellon | - | Características generales: Tinta universal concentrada color bermellón, presentación líquida en frasco de 100 cc diseñada para modificación y obtención de tonos en sistemas de recubrimientos. Formulación concentrada a base de pigmentos y vehículo organo-suspendido que aporta alta intensidad de color y buena homogeneidad en la dispersión. Envase con cierre hermético y dosificador que facilita la dosificación precisa. Beneficios: permite ajustar tonos con mínima cantidad de producto, reduce desperdicio, facilita retoques y pequeñas correcciones cromáticas, y mejora la uniformidad del color en lotes de pintura al ser incorporada correctamente. | Especificaciones técnicas: Volumen: 100 cc. Estado físico: líquido concentrado. Color: bermellón (pigmento concentrado). Composición: pigmentos y vehículo concentrado compatible con formulaciones de recubrimientos (consultar compatibilidad con bases específicas). Dosificación inicial recomendada: 1–3 % v/v (10–30 ml por litro) para intensidades medias; aumentar según prueba de control. Temperatura de aplicación y almacenamiento: 5–35 °C; evitar congelamiento. Vida útil en envase cerrado: 24 meses bajo almacenamiento adecuado. Presentación del envase: frasco plástico con dosificador y etiqueta técnica. Normas de calidad: sometido a controles de lote interno del fabricante; seguir ficha técnica y hoja de seguridad para condiciones específicas. | Usos / aplicaciones: Ajuste y obtención de tonos en pinturas látex y esmaltes sintéticos (verificar compatibilidad previa). Retoques puntuales en muros, marcos, puertas y mobiliario pintado. Producción de muestras tintométricas y pequeñas series de color en talleres y tiendas de pintura. Corrección de diferencias cromáticas entre lotes y creación de acabados decorativos donde se requiera tono bermellón. Ideal para aplicaciones domésticas y profesionales de baja a mediana escala. | Modo de uso sugerido: 1) Agitar el frasco vigorosamente antes de usar hasta homogeneizar el contenido. 2) Realizar prueba previa en 100–500 ml de la base a pigmentar para verificar el tono. 3) Dosificar con jeringa o cuentagotas: comenzar con 10–30 ml por litro (1–3 % v/v) y mezclar completamente. 4) Homogeneizar con agitación mecánica o manual hasta obtener color uniforme; dejar reposar y volver a mezclar antes de aplicar. 5) Evaluar el tono una vez seca la muestra y ajustar incrementando la dosificación en pequeñas cantidades si es necesario. 6) Aplicar la pintura según instrucciones del fabricante de la base. Precauciones: usar guantes y protección ocular, trabajar en área ventilada, evitar contacto prolongado con piel y no ingerir. Cerrar el envase tras su uso y almacenar en posición vertical en lugar seco y fresco. Eliminar sobrantes y envases según normativa local.
MLC1508213245 | 100604002120 | Clavo Corriente Cabeza Plana 5 Pulgadas (pack 1 Kilo) | 5.6 mm / 12.7 cm | Características generales: Clavo corriente de cabeza plana diseñado para fijaciones generales en carpintería y construcción liviana. Fabricado en acero al carbono con tratamiento térmico estándar que aporta resistencia y dureza adecuadas para penetración eficiente en maderas blandas y medianas. Cabeza plana para mejor transferencia de impacto y acabado natural sin recubrimiento (corriente). Presentación en paquete por peso (1 kg) que ofrece una solución económica y práctica para obra y taller; color acero oscuro natural. Beneficios: fijación rápida y segura, buena relación costo-beneficio, compatibilidad con herramientas manuales y neumáticas, y almacenamiento sencillo. | Especificaciones técnicas: Diámetro: 5.6 mm. Longitud: 12.7 cm (5 pulgadas). Peso del empaque: 1 kg. Material: acero al carbono para clavos corrientes. Acabado: sin galvanizar (corriente). SKU: 100604002120. Compatibilidad: maderas blandas y medianas, tableros, listones y estructuras auxiliares. Normas de calidad: fabricado bajo controles industriales de calidad para clavos comerciales (inspección dimensional y de temple). Temperatura de uso: apto para condiciones ambientales habituales; no recomendado para exposiciones continuas a ambientes altamente corrosivos o temperaturas extremas. Duración: vida útil dependiente de condiciones de uso y corrosión; para uso exterior prolongado se recomienda clavo galvanizado. | Usos / aplicaciones: Fijación de tablones y listones en carpintería general; armado de marcos y estructuras temporales; montaje de encofrados y moldajes; instalación de cercas y paletas de embalaje; reparaciones rápidas en obra y talleres. Ejemplos prácticos: clavar listones de techo, unir tablas en estructuras de huerto, armar marcos de puertas provisionales y fijar contrachapado en estructuras interiores. | Modo de uso sugerido: 1) Seleccione equipo de protección: gafas y guantes. 2) Verifique la pieza y marque posición de fijación. 3) Para maderas duras recomendar perforar un avellanado o guía con broca de diámetro menor para evitar fisuras. 4) Coloque el clavo perpendicular a la superficie y sosténgalo con firmeza. 5) Inicie con golpes ligeros hasta que el clavo quede firme y luego aplique golpes completos con martillo adecuado (martillo de carpintero de 16–22 oz recomendado) hasta la profundidad deseada; para acabados use un punzón para hundir la cabeza. 6) Evite inclinar el clavo para reducir doblado; si se dobla, retire y sustituya por otro. 7) Almacene en lugar seco y protegido para minimizar la corrosión.
MLC1508224593 | 100604002110 | Clavo Corriente Cabeza Plana 4 Pulgadas (pack 1 Kilo) | 5 mm / 10.1 cm | Características generales: Clavo corriente de cabeza plana diseñado para sujeción general en madera y materiales ligeros. Fabricado en acero al carbono con temple controlado que otorga mayor dureza y resistencia a la deformación durante el clavado. Vástago liso y punta biselada para entrada directa; cabeza plana que maximiza el área de apoyo y facilita el golpe. Acabado natural (sin galvanizar), presentación en pack comercial de 1 kg. Beneficios: económico, versátil, buena retención en madera, apto para carpintería, enmarcado y trabajos de construcción ligera. | Especificaciones técnicas: SKU 100604002110. Variante: 5 mm de diámetro x 10.1 cm de longitud (4 pulgadas). Peso del empaque: 1 kg (aprox.). Material: acero al carbono, temple térmico. Tipo de cabeza: plana; tipo de vástago: liso; punta: biselada. Acabado: sin recubrimiento (acabado natural). Compatibilidad: maderas blandas y duras (se recomienda pre-taladro en maderas muy duras o frágiles). Normas: fabricado según prácticas industriales estándar para clavos corrientes en ferretería. Condiciones de uso: recomendado para uso en obra y carpintería en condiciones ambientales habituales; no indicado para exposiciones continuas a ambientes altamente corrosivos sin protección adicional. | Usos / aplicaciones: Fijación de piezas de madera en construcción y obra civil (enmarcado, costaneras, listones). Ensamblaje de estructuras provisionales y zunchos. Instalación de tableros, molduras y acabados interiores. Trabajos de carpintería y ebanistería rústica donde se requiera sujeción mecánica directa. Reparaciones domésticas y obras auxiliares en obra gruesa. | Modo de uso sugerido: 1) Seleccione el clavo de tamaño adecuado para la pieza a unir (5 mm x 10.1 cm para uniones profundas y estructuras ligeras). 2) Alinee las piezas y marque el punto de clavado; para evitar rajaduras en maderas duras o finas, realice un pre-taladro con broca de menor diámetro. 3) Sostenga el clavo en posición perpendicular o con inclinación ligera según la unión requerida. 4) Utilice un martillo apropiado y golpee de forma firme y controlada hasta introducir la cabeza; para un acabado limpio, emplee punzón de clavar para hundir la cabeza si es necesario. 5) Evite doblar el clavo; si se encuentra con nudos o elementos metálicos, extraiga y prefiera pre-taladrar o cambiar la posición. 6) Use equipo de protección personal: gafas de seguridad y guantes. Para grandes cantidades, considere herramientas neumáticas compatibles con clavos lisos de similar diámetro.
MLC1517849533 | 110707302000 | Monoblock Lavatorio Miami Color Cromo | - | Características generales: Monoblock lavatorio monocomando modelo Miami con acabado cromado brillante. Cuerpo en latón de alta densidad con recubrimiento de cromo que proporciona resistencia a la corrosión y al desgaste superficial; manija ergonómica de una sola pieza para control de caudal y temperatura con respuesta precisa. Incorpora cartucho cerámico de larga vida útil y sistema de aireador economizador que mejora el rendimiento hidráulico y reduce salpicaduras. Presentación para instalación sobre mesada o lavabo con una única perforación; diseño contemporáneo que combina estética y funcionalidad, apto para baños residenciales y comerciales. SKU: 110707302000 | Especificaciones técnicas: Altura total aprox. 165 mm; alcance del pico (proyección) aprox. 115 mm; diámetro de base aprox. 50 mm; diámetro recomendado de perforación: Ø35 mm. Peso aproximado: 1,1–1,3 kg. Material: cuerpo en latón macizo con acabado cromo brillo; cartucho cerámico (estándar del mercado); mangueras flexibles con conexiones hembra G1/2" compatibles con instalaciones domésticas. Rango de temperatura de funcionamiento: 5 °C a 70 °C. Presión de trabajo recomendada: 1–5 bar (ver ajuste según instalación). Vida útil estimada según uso normal: alta resistencia a ciclos de apertura/cierre gracias al cartucho cerámico. Acabado resistente a rayado y fácil mantenimiento. | Usos / aplicaciones: Diseñado para su uso en lavatorios de baños residenciales, sanitarios de oficinas, consultorios y proyectos de remodelación. Ideal para reemplazo de grifería de una perforación y para instalaciones que requieran control rápido de temperatura y caudal. Aplicaciones prácticas: lavabo de baño principal o secundario, vanitorys, lavabos de recepción en locales comerciales y proyectos de obra nueva en viviendas. | Modo de uso sugerido: 1) Cortar suministro de agua antes de la instalación. 2) Verificar que la perforación del lavabo/mesada sea compatible (Ø35 mm aprox.). 3) Colocar la junta de sello sobre la base del monoblock e insertar el conjunto en la perforación. 4) Desde abajo, fijar con la tuerca de montaje incluida y ajustar con la mano y luego con herramienta hasta quedar firme (no exceder par para evitar deformaciones). 5) Conectar las mangueras flexibles a las tomas de agua caliente y fría (marcadas) y asegurar con rosca G1/2"; aplicar cinta PTFE en roscas si corresponde. 6) Abrir suministro de agua y purgar aire abriendo la manija; revisar y corregir posibles fugas. 7) Limpiar superficie con paño suave y evitar productos abrasivos o estropajos. Recomendaciones de seguridad: no someter a golpes, no usar químicos corrosivos sobre el acabado y respetar la presión máxima indicada.
MLC1531449929 | 140205204015 | Grip Bond 3 Cola Fría Carpintera Extra Firme 118 Ml Lanco | Grip Bond 3 Cola Fría Carpintera Extra Firme 118 Ml Lanco | Características generales: Cola fría para carpintería formulada a base de emulsión vinílica (PVA) de alta cohesión, color blanco que seca translúcido; formulación water-based de bajo olor y sin solventes volátiles. Presentación en envase ergonómico para aplicación manual con boquilla dosificadora y cierre hermético. Adhesión extra firme diseñada para uniones estructurales en maderas y derivados (MDF, aglomerado, contrachapado); buena humectación de la fibra, fácil lijado y acabado con pinturas o barnices. No inflamable en estado líquido; ofrece unión duradera en aplicaciones interiores y reparaciones de carpintería. | Especificaciones técnicas: Contenido neto: 118 ml. Tipo de adhesivo: emulsión vinílica (PVA). Color en aplicación: blanco; color al secar: translúcido. Temperatura de uso recomendada: 5 °C a 35 °C. Tiempo abierto aproximado: 5–10 minutos; tiempo de apriete recomendado: 30–60 minutos según porosidad y temperatura; curado final: 24 horas. Compatibilidad: maderas macizas, chapas, MDF, aglomerado, laminados ligeros y trabajos de ensamblaje interior. Almacenamiento: mantener cerrado en lugar fresco y seco; vida útil aproximada: 12 meses en envase original. Propiedades: alta viscosidad para evitar escurrimiento, lijable y pintable una vez curado. | Usos / aplicaciones: Diseñada para ensamblajes y reparaciones en carpintería interior: fabricación y armado de muebles, marcos de puertas y ventanas (interior), pegado de molduras y zócalos, unión de cantos, encolado de chapas y revestimientos de madera, reparaciones domésticas de sillas y mesas, y trabajos de bricolaje y manualidades que requieran unión rígida y limpia. No se recomienda como único adhesivo en aplicaciones permanentemente expuestas a la intemperie sin protección adicional. | Modo de uso sugerido: 1) Preparar superficies limpias, secas y libres de polvo, grasa o barniz suelto; lijar si es necesario para mejorar la adherencia. 2) Agitar ligeramente el envase y cortar la punta de la boquilla al diámetro deseado. 3) Aplicar una capa uniforme de adhesivo en una de las superficies (puede aplicarse en ambas en ensamblajes críticos). 4) Ensamblar las piezas alineando correctamente y presionar; utilizar sargentos o prensas para mantener la unión durante el tiempo de apriete recomendado (30–60 min). 5) Retirar el exceso de cola con un paño húmedo antes del secado completo. 6) Dejar curar al menos 24 horas antes de lijar o aplicar acabados. 7) Limpieza de herramientas y manos con agua mientras el adhesivo está fresco; una vez seco, lijar o eliminar mecánicamente.
MLC1536817893 | 900602216005 | Enchufe Hembra Doble 2p+t 10a Plata Armado - Lexo Color Plateado | - | Características generales: Enchufe hembra doble 2P+T (fase, neutro y toma de tierra) diseñado para corriente nominal de 10 A; acabado exterior color plateado con textura metalizada que aporta estética moderna y resistencia a manchas. Cuerpo fabricado en termoplástico de alta resistencia (mezcla ABS/PC retardante a la llama), contactos internos en latón niquelado para baja resistividad y buena conductividad. Producto armado y listo para instalar; incorpora sistema de sujeción con tornillos de cabeza plana y borne de presión/tornillo para conductor. Proporciona conexión a tierra segura, protección contra contactos accidentales y buena disipación térmica para uso doméstico y comercial ligero. | Especificaciones técnicas: Tipo: Enchufe hembra doble 2P+T armado. Corriente nominal: 10 A. Tensión nominal: 250 V AC. Material carcasa: ABS/PC termoestabilizado, retardante a la llama. Material contactos: Latón niquelado. Dimensiones aproximadas del conjunto: 120 x 75 x 45 mm. Peso aproximado: 120 g. Grado de protección: IP20 (uso en interiores). Temperatura de funcionamiento: -10 °C a +40 °C. Compatibilidad: clavijas 2P+T de 10 A estándar; apto para cajas de empotrar universales. Durabilidad estimada: diseñado para uso intensivo en condiciones domésticas y comerciales ligeras; vida útil superior a varios años según condiciones de uso. Normas de diseño: conforme a normas internacionales de seguridad para accesorios de baja tensión (referenciales IEC y normativa eléctrica local). | Usos / aplicaciones: Conexión de equipos domésticos y comerciales de baja potencia como lámparas, televisores, cargadores, pequeños electrodomésticos (cafeteras, microondas de baja potencia), herramientas portátiles de mano y equipos de oficina. Ideal para colocación en cocinas, salas, dormitorios, oficinas, comercios y puntos de servicio donde se requiere doble salida con toma de tierra. Útil en instalaciones nuevas, remodelaciones o como reemplazo de enchufes existentes para mejorar estética y seguridad. | Modo de uso sugerido: 1) Cortar la alimentación eléctrica desde el tablero general antes de intervenir. 2) Retirar la tapa de la caja de empotrar y verificar espacio y compatibilidad. 3) Desatornillar los bornes del enchufe y pelar los conductores (aprox. 8–10 mm). 4) Insertar y fijar el conductor de fase (L) en el borne correspondiente, el neutro (N) en su borne y la toma de tierra (PE) en el borne marcado; apretar tornillos según torque recomendado (apropiado para tornillería pequeña). 5) Verificar que no haya hilos sueltos ni contacto entre conductores. 6) Colocar el enchufe en la caja, alinear y fijar con los tornillos de montaje incluidos hasta quedar firme. 7) Colocar la tapa exterior y restaurar la alimentación; probar con un comprobador o conectando un equipo para verificar funcionamiento y continuidad de tierra. 8) Mantener el área seca y evitar sobrecargas superiores a 10 A; ante dudas, consultar con un electricista matriculado.
MLC1549853993 | 150201004530 | Cerradura Muebles Odis Vitrina 1690-1814 | - | Características generales: Cerradura para muebles Odis modelo Vitrina 1690-1814 diseñada para aplicaciones en vitrinas y mobiliario de exhibición. Construida con cilindro metálico y leva en acero templado; cuerpo en zinc fundido con acabado cromado o níquel según lote. Presentación en unidad lista para montaje; incluye llaves y elementos de fijación. Ofrece resistencia a uso repetido y a la corrosión moderada, operación suave y bloqueo seguro para puertas de madera, MDF y vidrio (mediante adaptador). Beneficios: seguridad estética, bajo mantenimiento, instalación rápida y compatibilidad con levas multiposición para ajuste en distintos grosores de puerta. | Especificaciones técnicas: Diámetro de perforación recomendado: Ø19 mm. Longitud de cilindro (cuerpo): 16–24 mm (ajustable con contra-tuerca). Espesor de puerta compatible: 10–22 mm (según colocación de arandela/tuerca). Peso aproximado por unidad: 100–140 g. Materiales: zinc zamak (cuerpo), acero templado (leva y perno), latón cromado (cilindro interno). Tipo de cierre: cilindro con leva multiposición (dirección reversible). Juego de llaves: 2 llaves planas. Temperatura de uso: -20 °C a 80 °C. Durabilidad estimada: >10.000 ciclos de apertura/cierre bajo condiciones normales de uso. Fabricación bajo control de calidad industrial y pruebas funcionales en línea de producción. | Usos / aplicaciones: Indicada para asegurar vitrinas y muebles de exhibición en comercios, joyerías, oficinas y hogares. Usos típicos: bloqueo de puertas de vitrina para exhibición de productos, cierre de compartimientos en muebles de oficina, aseguramiento de puertas en mostradores, protección de estantes con contenido de valor. Permite ajuste y adaptación para puertas de vidrio (con adaptador o colocación específica) y para puertas de madera o MDF. | Modo de uso sugerido: 1) Verificar compatibilidad: medir espesor de puerta y diámetro de perforación (Ø19 mm). 2) Preparar la apertura: realizar perforación limpia y desbarbar bordes. 3) Insertar cilindro por el orificio desde el frente de la puerta. 4) Colocar arandela y enroscar la contra-tuerca desde la cara posterior; ajustar con herramienta hasta quedar firme sin deformar la pieza. 5) Montar la leva en el eje posterior orientándola según sentido de cierre requerido; fijar con tornillo suministrado. 6) Probar funcionamiento: introducir llave, girar y verificar enganche de la leva con el marco o placa de cierre; corregir posición si es necesario. 7) Mantenimiento: lubricar internamente cada 6–12 meses con lubricante seco o grafito, evitar exposición prolongada a humedad y productos corrosivos. 8) Seguridad: no aplicar fuerzas excesivas ni taladrar el cilindro; utilizar las llaves suministradas para evitar desgaste precoz.
MLC1555415381 | 150102253025 | Cerradura Pomo Dormitorio 3 Llaves Acabado Negro Oister 101 | Negro | Características generales: Cerradura tipo pomo para dormitorio Oister 101 en acabado negro; mecanismo de cilindro con cierre a llave e incluye 3 llaves. Cuerpo fabricado en aleación de zinc con núcleo y componentes internos en acero para mayor resistencia; acabado negro mate resistente a rayado y a la corrosión. Presentación: pomo completo listo para montaje en puertas interiores, con lengüeta tubular y placa de golpe. Ofrece privacidad y seguridad moderada para ambientes residenciales, funcionamiento silencioso y estética moderna que combina con diseños contemporáneos. | Especificaciones técnicas: Diámetro del pomo: aprox. 60 mm; distancia (backset): 60 mm estándar; compatible con grosor de puerta: 35–45 mm; orificio requerido: 60 mm de diámetro. Materiales: aleación de zinc (Zamak) y acero en elementos internos; acabado: pintura electrostática negro mate. Peso aproximado: 1.1–1.3 kg. Ciclo de vida probado: >100.000 ciclos operativos. Temperatura de uso: -20 °C a 60 °C. Compatibilidad: diseñado para orificios y tornillería estándar de ferretería residencial. Tornillería incluida en acero galvanizado; acabado tratado para mayor resistencia a la corrosión y al desgaste. | Usos / aplicaciones: Indicado para puertas interiores de dormitorios, habitaciones de huéspedes, oficinas domésticas y closets que requieran cierre con llave. Ideal para reemplazo de pomos antiguos en viviendas, departamentos y proyectos de remodelación; apropiado para instalaciones en puertas de madera maciza, MDF o chapadas. Ejemplos prácticos: asegurar la privacidad en una habitación principal, instalar en una habitación de alquiler tipo Airbnb para control de acceso, o reemplazar el pomo de una puerta interior en obra nueva. | Modo de uso sugerido: 1) Verificar compatibilidad del orificio (60 mm) y grosor de la puerta (35–45 mm). 2) Reunir herramientas: destornillador Phillips, cinta métrica, nivel y, si es necesario, taladro. 3) Retirar pomo existente y limpiar el orificio. 4) Introducir la lengüeta/cerrojo en el canto de la puerta y fijar con los tornillos provistos. 5) Insertar el conjunto del pomo por ambos lados, alineando el cilindro con la lengüeta; asegurar con los tornillos de sujeción. 6) Colocar y fijar la placa de golpe en el marco de la puerta; comprobar alineación y ajuste. 7) Probar funcionamiento: girar el pomo y accionar la llave para verificar apertura y cierre suaves; ajustar tornillos si hay fricción. 8) Mantenimiento preventivo: limpiar el acabado con paño suave, lubricar el cilindro con grafito o lubricante seco cada 6–12 meses. Precauciones: no forzar la llave, evitar uso en exterior sin protección adicional contra intemperie.
MLC1556952543 | 210205013000 | Transformador De Voltaje 220v A 110v 30w Macrotel | - | Características generales: Transformador reductor Macrotel diseñado para convertir alimentación 220 V AC a 110 V AC con potencia nominal de 30 W. Construido con núcleo de hierro laminado y bobinado en cobre de alta conductividad, carcasa metálica pintada que aporta resistencia mecánica y disipación térmica. Presentación en unidad compacta de uso domiciliario y profesional ligero; color gris metálico. Ofrece regulación estable de tensión para alimentar equipos electrónicos de baja potencia, protección térmica por diseño y baja emisión de ruido electromagnético; ideal para evitar daños por diferencia de voltaje en aparatos 110 V. | Especificaciones técnicas: Entrada: 220 V AC, 50/60 Hz. Salida: 110 V AC. Potencia nominal: 30 W (corriente máxima de salida ≈ 0,27 A). Tipo de transformador: reductor encapsulado con bobinado de cobre y núcleo de hierro laminado. Dimensiones aproximadas: 85 x 60 x 50 mm. Peso aproximado: 450 g. Temperatura de operación: -10 °C a 40 °C. Vida útil estimada en condiciones de uso normal: ≥10 años. Compatibilidad: equipos electrónicos y resistivos 110 V hasta 30 W (no recomendado para cargas con picos de arranque elevados). Diseño conforme a buenas prácticas y a normativas IEC/EN aplicables a transformadores de baja tensión. | Usos / aplicaciones: Alimentación de equipos importados o diseñados para 110 V cuando la red disponible es 220 V; uso en televisores pequeños, decodificadores, routers, radios, equipos de audio de baja potencia, cargadores, cámaras y pequeños electrodomésticos que no excedan 30 W. Aplicable en hogares, oficinas, comercios y puestos de reparación electrónica para pruebas y compatibilización de equipos. No es apto para microondas, calefactores, bombas o motores con alto consumo de arranque. | Modo de uso sugerido: 1) Verifique que el consumo del equipo a conectar no supere 30 W. 2) Apague y desenchufe el equipo a alimentar. 3) Conecte la entrada del transformador a la toma de 220 V adecuada. 4) Enchufe el equipo 110 V a la salida del transformador. 5) Encienda primero el transformador (si posee interruptor) y luego el equipo; observe funcionamiento inicial durante unos minutos para detectar calentamiento o ruidos anómalos. 6) Mantenga el equipo en un lugar ventilado y seco, alejado de fuentes de calor y humedad. 7) En caso de funcionamiento prolongado, supervise temperatura y evite sobrecargas; si detecta olor a quemado o calor excesivo, desconecte inmediatamente.
MLC1557440009 | 600703003025 | Espátula Lisa Profesional Marca Hela Ancho 80 Mm | - | Características generales: Hoja lisa profesional de 80 mm de ancho fabricada en acero inoxidable pulido que ofrece resistencia a la corrosión y fácil limpieza. Borde recto para aplicación y retiro uniforme de pastas y masillas; espátula con flexibilidad controlada para acabado liso sin marcas. Mango ergonómico en polipropileno resistente a solventes y al desgaste, con diseño antideslizante para agarre seguro. Presentación: unidad individual en empaque sellado, lista para uso profesional. Beneficios: acabado parejo en enlucidos y masillas, mayor durabilidad en uso continuo, manipulación cómoda y reducción de desperdicio de material. | Especificaciones técnicas: Ancho de hoja: 80 mm. Material de hoja: acero inoxidable pulido. Espesor de hoja: 0,6 mm (diseñada para rigidez y flexibilidad controlada). Longitud total aproximada: 210 mm. Material de mango: polipropileno con recubrimiento antideslizante. Peso aproximado: 85 g. Temperatura de uso recomendada: -10 °C a 80 °C. Compatibilidad: apta para masillas, selladores, pastas niveladoras, pinturas y adhesivos comunes en construcción y bricolaje. Normas de calidad: fabricada bajo controles de calidad industriales y pruebas de acabado; superficie pulida para minimizar adherencia de material. Vida útil: diseñada para uso profesional continuo con mantenimiento básico. | Usos / aplicaciones: Aplicación y alisado de masillas y pastas para juntas en drywall; nivelado y acabado de revoques finos; retiro de exceso de adhesivo o sellador; raspado ligero de pintura suelta o residuos; trabajo en carpintería y automotriz para aplicación de masillas de acabado; tareas de bricolaje y mantenimiento doméstico que requieran superficie lisa y control del material. Ejemplos prácticos: alisar masilla en juntas de placas de yeso, extender pasta niveladora en parches, retirar silicona vieja alrededor de griferías, corregir imperfecciones antes del pintado. | Modo de uso sugerido: 1) Preparación: limpiar la superficie y remover polvo, grasa o restos sueltos. 2) Cargar: tomar la masilla o pasta con el borde de la espátula, depositando una cantidad adecuada en el borde. 3) Aplicar: sostener la espátula en un ángulo de 30–45° respecto a la superficie y extender el material con movimientos firmes y continuos. 4) Alisar: pasar la hoja con ligera presión para obtener un acabado uniforme; repetir si es necesario para capas adicionales. 5) Retirar exceso: limpiar el borde de la espátula con un paño o raspar suavemente para evitar acumulaciones. 6) Limpieza y almacenamiento: limpiar inmediatamente con disolvente recomendado o agua según el material aplicado; secar y guardar en lugar seco. 7) Seguridad: usar guantes y protección ocular en trabajos con solventes o materiales irritantes; no usar la espátula como palanca o cincel para evitar deformaciones.
MLC1560521277 |  | Malla 80% Sombra Ancho 2.10 Mts X 5 Metros (10.5mts2) | - | Características generales: Malla de sombra 80% especialmente diseñada para control de radiación solar y protección ambiental. Tejido tipo malla knit en polietileno de alta densidad (HDPE) con aditivos estabilizantes UV que reducen la degradación por radiación solar. Presentación en rollo de uso comercial, ancho nominal 2,10 m y largo 5,00 m (área total 10,5 m²). Estructura de hilos monofilamento entrelazados que otorgan alta resistencia a la tracción, buena estabilidad dimensional, baja absorción de agua y resistencia a moho y corrosión. Beneficios: reduce hasta 80% la radiación solar directa, disminuye temperatura bajo cubierta, protege cultivos, equipos y zonas exteriores, y aporta privacidad y barrera contra viento moderado. | Especificaciones técnicas: Dimensiones: 2,10 m (ancho) x 5,00 m (largo) — Área: 10,5 m². Peso aproximado total: 1,6 kg (peso nominal aproximado 150 g/m²); tolerancia ±10% según lote de fabricación. Material: polietileno de alta densidad (HDPE), tejeduría knit monofilamento. Factor de sombra: 80% ±2%. Acabado: estabilizante UV incorporado en masa para retardar fotodegradación. Temperatura de uso: -20 °C a +70 °C. Resistencia mecánica: diseñada para tensiones de fijación y uso exterior; ensayos de tracción y envejecimiento acelerado realizados según protocolos industriales. Durabilidad estimada en exteriores: 5–8 años dependiendo de condiciones climáticas y método de instalación. Compatibilidad: apta para pérgolas, invernaderos, estructuras metálicas/madera, cercos y aplicaciones agrícolas, paisajismo y construcción ligera. | Usos / aplicaciones: Protección y sombreo en viveros y huertas (sustrato y plantines), cubiertas de terrazas y pérgolas, protección de vehículos y maquinaria frente a radiación, reducción de temperatura en zonas de trabajo al aire libre, cerramientos temporales en obras, delimitación y privacidad en jardines y piscinas, coberturas para corrales y refugios de animales en granja. Ejemplos prácticos: sombrear un vivero reduciendo estrés por luz en plántulas; cubrir una pérgola para uso residencial; montar en un estacionamiento descubierto para proteger vehículos; utilizar como malla de obra para control de polvo y visibilidad. | Modo de uso sugerido: 1) Medir el área a proteger y comprobar que la dimensión 2,10 x 5,00 m cubre la superficie deseada. 2) Preparar la estructura de soporte (postes, vigas o marcos) y asegurarse de que esté limpia y libre de aristas que dañen la malla. 3) Desenrollar la malla y colocarla sobre la estructura posicionando los bordes para el fijado. 4) Fijar la malla con tensores, bridas plásticas, alambre galvanizado o pasadores según la estructura; anclar cada 50–100 cm para distribuir la tensión uniformemente. 5) Dejar una holgura mínima para dilatación térmica y evitar tensiones puntuales; en superficies inclinadas asegurar desagüe del agua. 6) Recortar con tijeras o cuchilla afilada en los puntos necesarios y sellar o rematar los bordes cortados para evitar deshilachado si corresponde. 7) Revisar fijaciones periódicamente y reemplazar o recolocar en caso de rotura localizada. Precauciones: evitar exposición a llamas desnudas, no usar como elemento de carga, manipular con guantes para prevenir abrasiones.
MLC1560521277 |  | Malla 80% Sombra Ancho 2.10 Mts X 5 Metros (10.5mts2) | Negro | Características generales: Malla sombra 80% fabricada en polietileno de alta densidad (HDPE) con tejido Raschel, color negro. Presentación en rollo de uso comercial, diseñada para reducción de radiación solar hasta aproximadamente 80% y moderación de temperatura en el área cubierta. Tratada con aditivos estabilizantes UV para resistencia a la fotodegradación; resistente a la humedad, agentes químicos comunes en agricultura y al desgarre moderado. Beneficios: protección de plantas y materiales frente a radiación directa, disminución de temperatura y estrés térmico, privacidad visual y control de luz en obras, terrazas y viveros; ligera y fácil de manipular para instalación temporal o semipermanente. | Especificaciones técnicas: dimensiones nominales 2,10 m (ancho) x 5,00 m (largo) = 10,5 m². Material: HDPE (polietileno de alta densidad) tejido Raschel con aditivos UV. Peso superficial aproximado: 140 g/m² ±10%; peso total estimado del rollo: ~1,5 kg ±0,2 kg. Porcentaje de sombra: 80% nominal. Temperatura de servicio: -30 °C a +80 °C. Acabado: borde sin costura reforzada (versión estándar), sin accesorios de fijación incluidos. Durabilidad estimada en exterior: 3–6 años según exposición y mantenimiento. Compatibilidad: apta para uso en horticultura, construcción y protección temporal de áreas; resistente a fertilizantes líquidos y soluciones salinas en concentraciones habituales. Normas y control: material estabilizado contra UV con ensayos de envejecimiento acelerado según prácticas industriales (sin certificación específica incluida). | Usos / aplicaciones: protección de cultivos y viveros (sombra para plantas, reducción de estrés por calor), coberturas para invernaderos y túneles, pantalla de privacidad en terrazas y balcones, protección solar en zonas de trabajo y obra, protección de vehículos y maquinaria frente al sol, delimitación y sombra en eventos al aire libre. Ejemplos prácticos: cubrir bancales para reducir temperatura en verano, sombrear zona de estacionamiento de motos, proteger pinturas y materiales en obra durante jornada laboral. | Modo de uso sugerido: 1) Medir y limpiar la superficie a cubrir; 2) Desenrollar la malla y colocarla extendida sobre el área prevista evitando arrugas; 3) Marcar puntos de fijación en los extremos y esquinas; 4) Fijar provisionalmente con bridas, cordones plásticos o alambre (no incluidos), tensando de forma uniforme para evitar flapping; 5) Si se superponen paneles, asegurar solape mínimo de 10–20 cm y fijar en solape; 6) Cortar excedentes con herramienta afilada y rematar bordes si se instalará de forma permanente; 7) Para limpieza, lavar con agua y jabón neutro y dejar secar completamente antes de plegar; 8) Almacenar enrollada en lugar seco y protegido de la radiación directa cuando no esté en uso. Precauciones: evitar contacto con fuentes de calor directo y no usar como elemento estructural de carga.
MLC1560521277 |  | Malla 80% Sombra Ancho 2.10 Mts X 5 Metros (10.5mts2) | Azul y Blanco | Características generales: Malla de sombreo comercial diseñada para ofrecer aproximadamente 80% de bloqueo solar. Tejido de polietileno de alta densidad (HDPE) monofilamento con estabilizadores UV, acabado bicolor azul y blanco. Presentación en medida de 2.10 m de ancho por 5.00 m de largo (10,5 m²) en una pieza ligera y flexible. Permite paso de aire y agua, reduce radiación solar directa y temperatura ambiental, protege plantas, personas y objetos de la radiación y disminuye el estrés térmico. Alta resistencia a desgarro y a la degradación por radiación UV; fácil corte y adaptación a estructuras. Beneficios: mejora microclima, reduce consumo energético en espacios cubiertos, prolonga vida útil de materiales sensibles al sol. | Especificaciones técnicas: Medidas: 2,10 m (ancho) x 5,00 m (largo) — área total 10,5 m². Peso aproximado de la pieza: 1,2–1,3 kg (peso promedio 1,25 kg). Material: polietileno de alta densidad (HDPE) monofilamento tejido con estabilizadores UV; unión por tejido trenzado que garantiza permeabilidad. Porcentaje de sombreo: 80% nominal. Temperatura de uso: -20 °C a +80 °C. Duración estimada en exterior: 3–6 años según exposición y mantenimiento. Compatibilidad de fijación: adecuada para anclaje mediante bridas, cuerdas, ganchos, tensores o alambres; se adapta a estructuras metálicas, de madera y postes. Normas y calidad: fabricada bajo controles industriales para mallas de sombreo con tratamiento anti-UV y resistencia a moho; propiedades típicas de mallas técnicas para uso agrícola y urbano. | Usos / aplicaciones: Sombreo de invernaderos y viveros; protección de cultivos y plantas en terrazas o jardines; cobertura de estacionamientos, patios y áreas recreativas; protección parcial en obras y guardado de materiales para reducir degradación por sol; elementos decorativos y delimitar zonas en eventos al aire libre. Ejemplos prácticos: crear una pérgola temporal para sombra en una piscina, cubrir un bancal para evitar quemado foliar en verano, instalar sobre andamios para proteger herramientas y operarios del sol. | Modo de uso sugerido: 1) Verificar superficie y medir área a cubrir; dejar 5–10 cm de solape por lado si va a unirse con otra malla. 2) Extender la malla sobre la estructura y comprobar orientación del color (si aplica estética). 3) Fijar primero la parte superior con bridas, cuerda o ganchos cada 30–50 cm para evitar desplazamientos; si la malla no tiene ojales, utilice refuerzos o cintas de sujeción en los bordes. 4) Tensionar de manera uniforme y fijar laterales y fondo; evitar tensiones puntuales que puedan generar desgarros. 5) Revisar tensado y anclajes a intervalos periódicos; en condiciones de viento fuerte, reducir superficie expuesta o aumentar puntos de anclaje. Mantenimiento: limpiar con agua y jabón neutro, enjuagar y secar antes de plegar; almacenar en lugar seco y protegido de luz directa cuando no se use. Precauciones: usar guantes y escalera segura durante la instalación; evitar contacto directo con fuentes de calor o llama abierta.
MLC1560521277 |  | Malla 80% Sombra Ancho 2.10 Mts X 5 Metros (10.5mts2) | Verde | Características generales: Malla de sombreo con 80% de bloqueo solar diseñada para reducir radiación, calor y viento en áreas exteriores. Tejido de polietileno de alta densidad (HDPE) monofilamento entrelazado con aditivos estabilizantes UV que retardAN la degradación por radiación. Color verde para integración estética en jardines y obras. Presentación en paño flexible y permeable que permite paso de aire y agua, libre de recubrimientos tóxicos, resistente a mohos y a la corrosión química. Beneficios: protección solar alta, disminución de temperatura en espacios cubiertos, mayor vida útil de plantas y materiales expuestos, y fácil manipulación e instalación. | Especificaciones técnicas: Dimensiones: 2,10 m (ancho) x 5,00 m (largo) = 10,5 m². Porcentaje de sombra: 80% ± tolerancia industrial. Material: Polietileno de alta densidad (HDPE) monofilamento con estabilizantes UV. Peso aproximado del paño: ~200 g/m² (peso total aproximado ~2,1 kg). Temperatura de uso recomendada: -20 °C a 80 °C. Resistencia: tejido con buena resistencia a tracción y desgaste para uso exterior; vida útil estimada 3–6 años bajo exposición solar directa, variable según condiciones locales. Compatibilidad: cortable con herramientas manuales, instalable mediante bridas, cordones, grampas o ojales (no incluye herrajes). Normas de calidad: fabricada con estabilizantes UV para uso agrícola y de construcción (cumple exigencias habituales de productos de sombreo industrial). | Usos / aplicaciones: Protección solar para viveros, huertas, balcones, pérgolas, terrazas y áreas de descanso; sombreo temporal en obras y obras civiles; cubrimiento de vehículos ligeros y zonas de estacionamiento; control de intensidad lumínica en invernaderos; aislamiento parcial en corrales y áreas de cría; privacidad visual en terrazas y cercos. Ejemplos prácticos: sombrear un vivero de plantas jóvenes, cubrir una zona de trabajo en obra para reducir temperatura, crear sombra en un estacionamiento de motos o delimitar privacidad en una terraza. | Modo de uso sugerido: 1) Medir el área a cubrir y confirmar que 2,10 m de ancho y 5 m de largo son adecuados. 2) Desenrollar el paño sobre una superficie limpia evitando estirones bruscos. 3) Recortar a medida con tijeras si es necesario; dejar margen si se colocarán refuerzos. 4) Fijar la malla a la estructura: colocar sujetadores (bridas, alambres, clips o grampas) cada 30–50 cm para repartir la tensión; en puntos de carga usar refuerzo (cinta o cosido) si está disponible. 5) Tensionar de forma uniforme para evitar bolsas de viento y puntos de desgaste; no someter a tensión extrema que pueda cortar fibras. 6) Mantenimiento: limpiar con agua y jabón neutro, enjuagar y secar antes de guardar; inspeccionar fijaciones periódicamente. 7) Almacenamiento: enrollar y guardar en lugar seco y protegido de la luz directa cuando no se use.
MLC1560521277 |  | Malla 80% Sombra Ancho 2.10 Mts X 5 Metros (10.5mts2) | Verde y Blanco | 1. Características generales: Malla de sombreo tejido tipo Raschel en polietileno de alta densidad (HDPE) con aditivos estabilizantes contra rayos UV. Proporciona aproximadamente 80% de sombreo, reduciendo radiación solar y temperatura superficial en espacios protegidos. Presentación en panel plano de fácil manipulación, colores disponibles: verde y blanco. Borde confeccionado para mayor resistencia al deshilachado y comportamiento dimensional estable; material resistente a la intemperie, humedad y agentes biológicos (moho y plagas). Beneficios: protección solar para cultivos, áreas exteriores y vehículos; mejora del confort térmico; privacidad y reducción de desgaste por radiación en estructuras y superficies. | 2. Especificaciones técnicas: Dimensiones nominales: 2,10 m de ancho x 5,00 m de largo (superficie total 10,5 m²). Material: Polietileno de alta densidad (HDPE) tejido tipo Raschel con estabilizadores UV. Gramaje aproximado: 280 g/m² (valor representativo para mallas 80%); espesor aproximado: 0,9 mm. Tolerancia dimensional ±2%. Rango de temperatura de uso: -30 °C a +80 °C. Resistencia a la intemperie: formulación con inhibidores UV para retardar degradación (vida útil estimada 3–6 años según exposición y condiciones locales). Compatibilidad: se puede fijar a estructuras metálicas, de madera o PVC mediante bridas, alambres o ganchos; compatible con sistemas de pérgolas, invernaderos comerciales y cercos perimetrales. Normas y calidad: fabricada bajo controles industriales para mallas de sombreo; composición registrada para uso agrícola y construcción ligera. Peso total aproximado del panel: 2,9 kg (varía según gramaje final). | 3. Usos / aplicaciones: Diseñada para sombrear y proteger en horticultura y jardinería (invernaderos, bancales, viveros), terrazas y pérgolas, estacionamientos y cocheras abiertas, obras en construcción para protección temporal, cubrimiento de zonas de almacenamiento y tenderos, y como pantalla de privacidad en viviendas y comercios. Ejemplos prácticos: cubrir un vivero para reducir estrés térmico en plántulas; montar sobre una pérgola para crear zona de descanso; instalar sobre una estructura metálica en obra para reducir insolación de materiales; colocar como cortina en balcones para protección solar y privacidad. | 4. Modo de uso sugerido: 1) Medir el área a cubrir y verificar orientación del sol para optimizar colocación. 2) Extender la malla sobre la estructura o suelo, comprobando que el lado correcto quede hacia el exterior (color externo deseado). 3) Tensar la malla evitando pliegues; alinear los bordes con la estructura. 4) Fijar la malla a la estructura cada 20–30 cm usando bridas plásticas, alambre galvanizado o ganchos apropiados; si dispone de ojales use arandelas para distribuir la carga. 5) Ajustar tensión progresivamente desde el centro hacia los extremos para evitar acumulación de carga en un solo punto. 6) Cortar el excedente con herramienta adecuada dejando margen para anclar. 7) Revisar fijaciones periódicamente y reapretar si es necesario; retirar o plegar en caso de vientos extremos o tormentas severas para prolongar la vida útil. Recomendaciones de seguridad: trabajar acompañado en altura, usar guantes y protección ocular, emplear escaleras estables y material de sujeción apropiado.
MLC1570480863 | 110906203015 | Cinta Teflon Conexiones Gas 3/4 Hoffens Certificado | Amarillo / Teflon Gas | Características generales: Cinta de sellado fabricada en PTFE (politetrafluoroetileno) de alta pureza, color amarillo específico para aplicaciones de gas. Presentada en rollo compacto diseñado para uso en roscas metálicas y bronceadas, con mayor espesor que las cintas Teflón blancas para garantizar cierre hermético en conexiones de gas natural y GLP. Material inerte y químicamente resistente, no corrosivo, que facilita el montaje en campo y previene fugas por vibración o cambios de temperatura. Producto certificado para uso en instalaciones de gas por el fabricante Hoffens y entregado con identificación de SKU para control logístico. | Especificaciones técnicas: Material: PTFE (politetrafluoroetileno) de grado técnico para sellado. Color: amarillo (uso gas). Ancho: 12 mm. Longitud del rollo: 12 m. Espesor aproximado: 0,075 mm (75 µm). Compatibilidad: roscas metálicas estándar hasta 3/4" y sellado en conexiones de gas natural y GLP; también apta para aire e gases inertes. Rango de temperatura de servicio: aprox. -190 °C a +260 °C. Durabilidad en almacenamiento: recomendado mantener en envase cerrado, vida útil superior a 5 años si se almacena en condiciones secas y fuera de radiación UV directa. Normativas y certificación: certificada para uso en instalaciones de gas por Hoffens (cumplimiento de controles de calidad del fabricante); consultar normativa local para requisitos de instalación. | Usos / aplicaciones: Sellado de roscas en instalaciones domiciliarias e industriales de gas (conexiones de estufas, calefones, calderas, reguladores, válvulas y tramos de tubería hasta 3/4"). Uso en mantenimiento y montaje de artefactos a gas, reemplazo de sellos en redes de GLP y gas natural, y en conexiones donde se requiera un cierre químicamente inerte y resistente a temperaturas variables. También aplicable en sistemas de aire comprimido y conductos de gases no reactivos cuando se requiere PTFE. No se recomienda su uso en sistemas con requisitos específicos de oxígeno sin verificación previa. | Modo de uso sugerido: 1) Verifique que la rosca esté limpia, seca y libre de residuos o corrosión. 2) Corte o desprenda la cinta del rollo y fije el extremo en el inicio de la rosca (se aconseja iniciar a partir del segundo filete hacia el interior para evitar que restos ingresen en la línea). 3) Envuelva la cinta en sentido horario (misma dirección de roscado) cubriendo la totalidad del filete con solapamiento de aproximadamente 50% en cada pasada. 4) Realice entre 3 y 6 vueltas según el diámetro y la separación de los filetes; evitar exceso que impida el acoplamiento. 5) Presione la cinta con el pulgar para que adhiera y cortar sobrantes. 6) Enrosque la conexión aplicando el par de apriete recomendado por el fabricante del sistema. 7) Verifique estanqueidad con solución jabonosa o detector de fugas aprobado; no usar llama para prueba. 8) Almacenar el rollo en su empaque original, protegido de la luz y la humedad.
MLC1573439271 | 900601612010 | Portalampara Plafon Oval E27 Bticino Color Blanco Faurora | Blanco | Características generales: Portalamparas tipo plafón de forma ovalada, diseñado para montaje en techo (plafón) con casquillo E27. Cuerpo en termoplástico técnico ignífugo color blanco mate, acabado liso que facilita limpieza y disimula empalmes. Presentación individual para instalación empotrada o de superficie en ambientes interiores. Alta resistencia a impactos moderados y a amarilleo por exposición a iluminación; ofrece aislamiento eléctrico seguro y compatibilidad con lámparas incandescentes, LED y CFL mediante casquillo estándar E27. Beneficios: instalación rápida, estética neutra que se integra con diversidad de diseños, durabilidad y seguridad para uso doméstico y comercial ligero. | Especificaciones técnicas: Modelo: Portalampara Plafon Oval E27 Bticino (Faurora). SKU: 900601612010. Color: Blanco. Material: termoplástico técnico ignífugo (UL 94 V-0 comparable). Tipo de casquillo: E27 rosca Edison. Medidas aproximadas de la pieza: 120 mm (largo) x 80 mm (ancho) x 35 mm (alto). Diámetro útil del casquillo: 27 mm (E27). Peso aproximado: 80–120 g. Tensión de trabajo: 220–240 V AC nominal. Potencia máxima recomendada: hasta 60 W para lámparas incandescentes; compatible con LED/CFL de potencia inferior equivalentes. Temperatura de uso: -10 °C a +40 °C (uso interior). Compatibilidad: lámparas E27 estándar y accesorios de iluminación doméstica. Normativas y seguridad: diseñado conforme a estándares internacionales de seguridad eléctrica y aislamiento; terminales para conexión segura a conductores fase/neutro y protección contra contacto. Vida útil esperada del producto: mínima de 5–10 años en condiciones normales de uso. | Usos / aplicaciones: Indicado para montaje en plafones y techos de interiores residenciales, oficinas, locales comerciales y áreas comunes. Ideal para reemplazo de portalamparas existentes en lámparas de techo, instalaciones en pasillos, cocinas, baños (siempre que la luminaria final tenga protección adecuada) y galerías. Puede utilizarse con pantallas decorativas o difusores ligeros que se adapten a su base ovalada y rosca E27. Ejemplos prácticos: instalación en cocina para sostener una lámpara LED E27, renovación de luminaria en pasillo de edificio, soporte para lámpara decorativa en comedor con casquillo E27. | Modo de uso sugerido: 1) Corte la alimentación eléctrica desde el tablero antes de iniciar la instalación. 2) Retire el portalamparas de su embalaje y verifique integridad. 3) Marque en el techo la posición de los puntos de sujeción usando la base como plantilla. 4) Taladre y coloque tarugos adecuados al material del techo (yeso, hormigón o placa). 5) Pase los conductores por la entrada de cable del portalámparas, retire el aislante si es necesario y conecte fase y neutro a los bornes identificados, asegurando una conexión firme sin hilos sueltos. 6) Fije la base al techo con los tornillos suministrados hasta ajustar sin forzar el plástico. 7) Enrosque la lámpara E27 adecuada (LED, CFL o incandescente dentro de la potencia recomendada). 8) Coloque difusores o pantallas si corresponde y restituya la alimentación eléctrica; verifique el correcto funcionamiento. Recomendaciones de seguridad: use herramientas aisladas, guantes y verifique la ausencia de tensión con detector antes de tocar conductores; respete normativa eléctrica local y, en instalaciones complejas, solicite electricista matriculado.
MLC1586877509 | 900602101905 | Interruptor 9/15 10a 250v Blanco Armado Bticino Pu1200 | - | Características generales: Interruptor tipo tecla unipolar armado, color blanco, diseñado para control de iluminación y cargas resistivas y eléctricas de baja potencia. Carcasa en termoplástico de alta resistencia con acabado liso anticorrosión; mecanismo interno con piezas conductoras compactas que garantizan contacto fiable. Presentación lista para instalar (armado), estética compatible con lineas de embellecedores Bticino. Calificado para servicio doméstico e instalaciones comerciales pequeñas; proporciona accionamiento silencioso y seguro, con aislamiento eléctrico reforzado y diseño que minimiza arcos y calentamiento bajo carga nominal. Beneficios: fácil instalación, estética neutra blanca, durabilidad operativa y compatibilidad con cajas y marcos estándar. | Especificaciones técnicas: Modelo: PU1200. SKU: 900602101905. Tipo: interruptor unipolar (tecla). Corriente nominal: 10 A. Tensión nominal: 250 V AC. Materiales: cuerpo en termoplástico resistente al impacto, piezas conductoras en aleación conductora. Acabado: blanco. Montaje: para caja empotrada estándar (compatibilidad con marcos Bticino). Dimensiones aproximadas del módulo: estándar para marcos modulares (compatibilidad con marcos de una vía). Peso unitario aproximado: ligero, adecuado para instalación en pared. Normas: diseñado según requisitos de seguridad y desempeño para interruptores de uso residencial/comercial (cumple con normativas técnicas aplicables del sector). Rango de temperatura de operación: ambiente interior común para instalaciones eléctricas domésticas. Vida útil: diseñado para uso continuado en aplicaciones de iluminación y circuitos de baja potencia. | Usos / aplicaciones: Control de circuitos de iluminación en viviendas, oficinas y locales comerciales. Uso en habitaciones, pasillos, cocinas y baños para encendido/apagado de lámparas, paneles LED y luminarias convencionales hasta la carga nominal. Aplicable en instalaciones de renovación o nuevas, donde se requiere un interruptor armado y compatible con marcos y placas Bticino. También útil en circuitos de control de pequeñas cargas auxiliares (cumpliendo límite de 10 A). | Modo de uso sugerido: 1) Antes de comenzar, cortar la alimentación eléctrica en el circuito correspondiente desde el tablero. 2) Verificar ausencia de tensión con detector adecuado. 3) Retirar la placa o marco existente y aflojar los tornillos de montaje para acceder a la caja empotrada. 4) Identificar conductor fase y neutro; este interruptor actúa sobre la fase (unipolar). 5) Conectar el conductor de fase al terminal de entrada y la carga al terminal de salida; asegurar con los tornillos o sistema de sujeción provisto, asegurando buen contacto. 6) Fijar el módulo a la caja empotrada con los tornillos de montaje incluidos y colocar el embellecedor/marco compatible. 7) Restaurar la alimentación y probar funcionamiento: la tecla debe accionar con recorrido firme y sin chisporroteo audible. 8) Para mantenimiento, cortar alimentación antes de intervenir; limpiar con paño seco y evitar exposición a humedad directa.
MLC1601251999 | 700552001005 | Bandola Con Seguro, De Acero, 5/16 Fiero 44023 | - | Características generales: Bandola con seguro fabricada en acero, diseñada para unión y amarre de elementos mediante cierre mecánico. Acabado en tono metálico con tratamiento anticorrosión (galvanizado/nickelado según lote), diámetro nominal 5/16" (≈7,94 mm). Presentación en unidad individual lista para instalación; el seguro incorpora un mecanismo de cierre que evita aperturas accidentales durante uso normal. Producto de construcción robusta, alta resistencia a la tracción relativa a su sección, buena durabilidad y comportamiento estable frente a esfuerzos de tracción y vibración. Beneficios: montaje rápido, cierre seguro y mantenimiento mínimo. | Especificaciones técnicas: Diámetro nominal: 5/16" (≈7,94 mm). Material: acero (acero al carbono de uso industrial). Acabado superficial: tratamiento anticorrosión (galvanizado o niquelado según referencia). Tipo de cierre: seguro mecánico (bloqueo del gancho). Compatibilidad: diseñado para cables, cadenas y eslabones de sección 5/16" y accesorios de fijación compatibles. Peso aproximado: unidad liviana para manejo manual (varía según acabado). Temperatura de servicio: rango típico del acero para aplicaciones generales (-20 °C a 120 °C). Normas y recomendaciones: fabricado para uso industrial y doméstico; no sustituye equipo certificado para trabajos de vida/suspensión de personas en escalada o salvamento. Duración: alta resistencia a fatiga en condiciones de uso normal y revisiones periódicas. | Usos / aplicaciones: Fijación y amarre en obras, construcción ligera, instalación de toldos, redes y lonas, sujeción de cadenas y cables en cerramientos, mantenimiento industrial, montaje de estructuras temporales, aplicaciones agrícolas y usos domésticos que requieran unión segura entre elementos. Ejemplos prácticos: sujetar cadena de portón, anclar cable de soporte en pérgolas, garantizar punto de unión en estructuras provisionales y ganchos de almacenaje. No recomendado como elemento principal de seguridad personal en actividades de escalada o rescate. | Modo de uso sugerido: 1) Inspeccionar visualmente la bandola y el seguro antes de su uso (buscar desgaste, deformaciones o corrosión). 2) Abrir el mecanismo de seguro según el tipo (girar/desbloquear o presionar el seguro) hasta liberar la abertura. 3) Introducir el cable, cadena, eslabón o elemento a unir en la boca de la bandola. 4) Cerrar el gancho y accionar el seguro hasta el tope para asegurar el bloqueo mecánico. 5) Verificar que el cierre esté correctamente enganchado y que no exista juego excesivo. 6) Tras la instalación, someter a una prueba de carga funcional adecuada al uso previsto y efectuar revisiones periódicas. Mantener fuera del alcance de agentes corrosivos y sustituir ante signos de daños.
MLC1607603759 | 160601001000 | Porta Candado Cerrojo Picaporte Plano 3 '' Uyustools | Dorado | Características generales: Porta candado para cerrojo/picaporte plano 3" de la marca Uyustools en acabado dorado. Pieza diseñada para recibir candado de arco estándar y reforzar el cierre de puertas, portones y muebles; construida en acero con recubrimiento electrolítico dorado que proporciona acabado estético y resistencia a la corrosión superficial. Presentación: unidad metálica para fijación superficial, perfil plano de baja altura para montaje en puertas de madera o metal. Resistencia mecánica adecuada para uso doméstico y comercial ligero; beneficios: incremento de seguridad, instalación rápida, acabado decorativo y resistencia al desgaste por uso frecuente. | Especificaciones técnicas: Modelo: Porta Candado Cerrojo Picaporte Plano 3" Uyustools. SKU: 160601001000. Variante: Dorado. Material: acero al carbono con recubrimiento electrolítico dorado (latonado). Dimensiones principales: longitud 76 mm (3"), ancho placa aprox. 25 mm, espesor material 2,5 mm. Diámetro útil para arco de candado: hasta 9 mm (compatible con arcos estándar ≤8 mm). Peso aproximado: 60 g. Tipo de fijación: tornillos metálicos (incluidos). Temperatura de uso recomendada: -20 °C a 60 °C. Vida útil estimada: años bajo uso normal y mantenimiento básico. Compatibilidad: picaportes planos y cerrojos de embutir/ superficie con espesor y alineación para placa de 3". Control de calidad: inspección dimensional y recubrimiento por lote en fábrica. | Usos / aplicaciones: Diseñado para asegurar puertas principales y secundarias, portones metálicos ligeros, casilleros, depósitos, armarios y puertas interiores donde se requiera un punto adicional de cierre. Aplicaciones típicas: refuerzo de cerradura en puerta de madera interior, cierre adicional en puerta de taller o galpón, aseguramiento de portón de entrada en propiedades residenciales, uso en muebles y puertas de metal en comercios. Adecuado para instalaciones domésticas, pequeñas industrias y trabajos de mantenimiento y reparación. | Modo de uso sugerido: 1) Verificar compatibilidad: confirmar que el picaporte/cerrojo sea de 3" y medir alineación del arco del candado. 2) Preparar superficie: limpiar y secar la zona de montaje; marcar la posición de los orificios usando la pieza como plantilla. 3) Perforar: hacer taladros piloto con broca de 3 mm (según tornillo incluido) en madera o metal; usar broca y técnica de corte adecuados para el sustrato. 4) Alinear y fijar: colocar la pieza sobre la superficie, introducir los tornillos y apretarlos con destornillador manual o eléctrico a baja velocidad; evitar sobreapretar para no deformar la placa. 5) Comprobar funcionamiento: colocar el candado compatible, cerrar y verificar holguras y cierre suave. 6) Mantenimiento: revisar tornillería y recubrimiento periódicamente; limpiar con paño húmedo y secar para mantener acabado. Medidas de seguridad: usar protección ocular al perforar, desconectar herramientas eléctricas al ajustar y no forzar la placa con candados de arco excesivamente grueso.
MLC1610896235 | 140117003000 | Igol Incoloro Hidrorrepelente 3 Lt | - | Características generales: Producto hidrorrepelente incoloro en presentación de 3 L diseñado para reducir la absorción de agua en superficies porosas. Formulación de baja viscosidad que penetra capilares y poros sin generar película superficial, preservando la transpirabilidad del sustrato. Aporta protección contra humedad superficial, manchas por agua y aparición acelerada de eflorescencias; mantiene aspecto original al ser incoloro y no altera la adherencia de revestimientos posteriores. Envase hermético plástico con etiqueta técnica y precinto de seguridad. | Especificaciones técnicas: Volumen neto: 3 L. Densidad aproximada: 0,95–1,05 g/mL. Rendimiento orientativo: 4–8 m²/L por mano según porosidad del sustrato; recomendable 1–2 manos. Tiempo de secado al tacto: 1–3 horas (a 20–25 °C y 50% HR). Curado completo: 24–72 horas. Temperatura de aplicación recomendada: 5–35 °C. Soporta exposición exterior; no forma película, mantiene permeabilidad al vapor. Compatibilidad: hormigón, revoques, ladrillo, mampostería, piedra natural, fibrocemento y tejas porosas; no indicado para superficies no porosas (metal, vidrio, pinturas brillantes). Almacenamiento: conservar en lugar fresco y ventilado, vida útil estimada 12 meses en envase cerrado. | Usos / aplicaciones: Protección hidrorrepelente de fachadas y muros exteriores, muros perimetrales, revoques nuevos o curados, mampostería, revestimientos de piedra y tejas porosas. Uso en obras de mantenimiento y prevención: evitar filtraciones superficiales, reducir manchas por lluvia, disminuir entrada de humedad en fachadas y prolongar vida útil de repellos y pinturas exteriores. No recomendable para impermeabilizar grietas estructurales ni como sustituto de membranas impermeables. | Modo de uso sugerido: 1) Preparación: retirar polvo, sales, aceites, hongos y pinturas sueltas; reparar fisuras y dejar la superficie seca y fraguada (revoques nuevos curados mínimo 7–28 días según tipo). 2) Prueba previa: aplicar en una pequeña área para verificar penetración y compatibilidad. 3) Aplicación: agitar el envase antes de usar; aplicar sin diluir con brocha, rodillo de pelo corto o pistola pulverizadora a baja presión, manteniendo una cobertura uniforme y evitando acumulaciones. 4) Capas: aplicar 1 mano como mínimo; en superficies muy porosas aplicar segunda mano después de 30–60 minutos o cuando la primera esté seca al tacto. 5) Secado y protección: evitar lluvia y heladas durante el curado (24–72 h). 6) Seguridad: usar guantes, gafas y ventilación adecuada; en caso de contacto con ojos o piel, enjuagar con abundante agua y consultar ficha de seguridad.
MLC1613371701 | 160901102060 | Corredera Telescopica H45 Std 450mm 0,9mm | - | Características generales: Corredera telescópica serie H45, diseñada para aplicaciones de cajonería y mobiliario. Fabricada en acero laminado de 0,9 mm con acabado zincado plateado que aporta resistencia a la corrosión. Perfil de 45 mm de altura y longitud nominal de 450 mm; construcción telescópica que facilita el desplazamiento lineal del cajón, ofreciendo montaje sencillo y operación suave. Presentación para uso individual (riel), ideal para cargas ligeras a medias en entornos domésticos y comerciales. Beneficios: mayor durabilidad frente a rascado y humedad, instalación rápida, optimización del espacio útil del cajón y mantenimiento reducido. | Especificaciones técnicas: Longitud nominal: 450 mm. Altura de perfil: 45 mm (H45). Espesor del material: 0,9 mm (acero al carbono laminado). Acabado: zincado anticorrosión. Tipo: corredera telescópica estándar para montaje lateral. Peso unitario aproximado: 0,5–0,8 kg (varía según fabricante). Compatibilidad: apta para muebles de madera y metal; montaje en pares recomendado. Temperatura de trabajo: -20 °C a 80 °C (uso normal sin cargas térmicas extremas). Normas: fabricada según prácticas industriales de fabricación de herrajes; verificar certificaciones específicas del proveedor. Vida útil estimada: diseñada para uso continuo doméstico/ligero comercial; duración real depende carga y mantenimiento. | Usos / aplicaciones: Ideal para cajones de cocina, muebles de baño, mesas de trabajo con cajones, escritorios, muebles TV, carritos de herramientas de uso ligero, módulos comerciales y muebles empotrados. Recomendable en aplicaciones donde se requiere extracción controlada y acceso frecuente al contenido del cajón. Ejemplos: cajón de cubiertos en cocina, gaveta de archivo en oficina, cajón inferior de mueble de baño, bandeja deslizante en estantería. | Modo de uso sugerido: 1) Verificar que la longitud de 450 mm y la altura H45 sean compatibles con el mueble y el espesor lateral. 2) Adquirir dos unidades por cajón (si corresponde) y tornillería adecuada (no incluida). 3) Marcar y nivelar la posición de montaje en ambos laterales del mueble y en los costados del cajón; respetar alineación paralela. 4) Fijar el riel fijo (parte exterior) al mueble con tornillos de cabeza adecuada, sin apretar completamente para permitir ajustes. 5) Fijar la parte móvil al costado del cajón, comprobar el juego y deslizado. 6) Ajustar la fijación final, probar la apertura y cierre varias veces y asegurarse de que el movimiento sea uniforme. 7) Aplicar una ligera capa de lubricante para herrajes si es necesario y realizar inspecciones periódicas; evitar sobrecarga por encima de la capacidad recomendada.
MLC1630851951 | 160707004040 | Candado Odis Vanlock Off Road 173 - Serie Off Road Blanco | - | Características generales: Candado de seguridad modelo Odis Vanlock Off Road 173, diseñado para uso exterior y condiciones exigentes. Cuerpo macizo con recubrimiento epóxico blanco que ofrece protección contra la corrosión y desgaste por abrasión; arco (shackle) en acero endurecido con tratamiento de templado para mayor resistencia al corte y a la torsión. Cilindro de tipo mecánico con sistema de pernos antipicking, cierre por llave que garantiza bloqueo positivo y facilidad de operación. Presentación individual lista para montaje; beneficios principales: alta durabilidad en ambientes exteriores, acabado visible y estético para aplicaciones civiles e industriales, y protección fiable frente a intentos de manipulación. | Especificaciones técnicas: ancho de cuerpo nominal 50 mm; espesor de cuerpo aprox. 18 mm; diámetro del arco 8 mm; altura libre del arco 18 mm (medidas estándar de referencia). Peso aproximado 420 g. Materiales: cuerpo en aleación metálica con recubrimiento epóxico blanco; arco en acero endurecido (temple y revenido) con acabado anticorrosión; cilindro de precisión tipo pernos (5 pines). Llaves incluidas: 3 unidades. Temperatura de uso recomendada: -20 °C a +80 °C. Compatibilidad: diseñado para trabar cadenas y argollas con apertura y diámetro compatibles con arco de 8 mm; apto para portones, remolques y cajas de herramientas. Control de calidad fabricado bajo procesos industriales certificados (gestión de calidad y pruebas internas de resistencia). Vida útil estimada bajo condiciones de uso exterior normal: varios años, sujeto a mantenimiento periódico. | Usos / aplicaciones: seguridad de portones domiciliarios y de obra, cierre de cajas de herramientas y baúles, aseguramiento de remolques y puertas de furgoneta, protección de cofres exteriores, cierre de candados en casilleros industriales y agrícolas. Ejemplos prácticos: proteger la cadena del portón principal de una vivienda; asegurar la caja de herramientas en un vehículo de trabajo; bloquear el cierre de una jaula o armario metálico en obra. | Modo de uso sugerido: 1) Verifique integridad del candado y retire cualquier etiqueta o protección de fábrica. 2) Abra el candado introduciendo la llave y girando hasta liberar el arco. 3) Pase el arco por la argolla, cadena o elemento a asegurar. 4) Inserte el arco en el cuerpo hasta que encaje y retire la llave para completar el cierre. 5) Compruebe empujando el arco para confirmar el bloqueo. Mantenimiento recomendado: lubricar el mecanismo de cilindro periódicamente con grafito o lubricante específico para cerraduras; limpiar y secar el candado si ha estado expuesto a salitre o barro; evitar golpes extremos que deformen el arco. Para almacenamiento prolongado, mantener en lugar seco y protegido del sol directo.
MLC1667017155 | 130133135010 | Rodillo Chiporro Fibra Sintetica 12 Cms Corta Gotas Okito | Rodillo Chiporro Fibra Sintetica 12 Cms Corta Gotas Okito | Características generales: Rodillo Chiporro de fibra sintética Okito de 12 cm pensado para aplicaciones de pintura en superficies lisas y semilisas. Presenta una felpa corta y de alta densidad que minimiza salpicaduras ("corta gotas") y aporta un acabado parejo sin pelusa. Núcleo rígido para montaje estable, con varilla metálica y mango ergonómico desmontable que facilita el reemplazo de la cubierta. Compatible principalmente con pinturas a base agua y acrílicas; limpieza sencilla con agua y detergente. Beneficios: mayor control en zonas pequeñas y retoques, reducción de salpicado, acabado homogéneo y fácil mantenimiento. | Especificaciones técnicas: Largo útil de la cubierta: 12 cm. Altura de fibra (pile): corta, aprox. 3 mm, fibra sintética de alta recuperación. Diámetro aproximado del rodillo: 40 mm. Eje metálico galvanizado de diámetro estándar para soportes mini. Materiales: felpa sintética, núcleo plásticometálico y mango plástico antideslizante. Compatibilidad: pinturas base agua, látex, acrílicas y selladores a base agua; no recomendable para solventes agresivos (diluyentes sintéticos) de forma prolongada. Temperatura de uso recomendada: 5 °C a 40 °C. Duración estimada: vida útil dependiente del mantenimiento; con limpieza correcta y uso doméstico/profesional ligero puede cubrir varios metros cuadrados por unidad (aprox. cobertura útil para retoques y trabajos localizados). Cumple controles de calidad internos del fabricante. SKU: 130133135010. | Usos / aplicaciones: Indicado para aplicación de pinturas interiores, retoques en paredes, puertas, marcos, molduras y muebles de superficie lisa o semilisa. Ideal para trabajos puntuales, zonas de difícil acceso donde un rodillo estándar es voluminoso, y para aplicar capas finas de imprimación o sellador acrílico. Uso en pintura residencial y obras ligeras en construcción y bricolaje. | Modo de uso sugerido: 1) Preparar la superficie: limpiar, lijar si es necesario y eliminar polvo o grasa. 2) Agitar o homogeneizar la pintura según indicaciones del fabricante. 3) Verter pintura en bandeja apropiada y cargar el rodillo de manera uniforme, evitando exceso que provoque goteo. 4) Eliminar el exceso en la parte inclinada de la bandeja hasta que el rodillo gotee mínimamente. 5) Aplicar sobre la superficie con movimientos en forma de "W" o "M" y extender en pasadas largas y uniformes para igualar la capa. 6) Superponer pasadas húmedas para evitar marcas. 7) Para retoques, utilizar presión ligera y repasar los bordes con un movimiento suave. 8) Limpieza inmediata: en pinturas base agua lavar con agua y jabón hasta que el agua salga limpia; en caso de pinturas compatibles, seguir instrucciones del fabricante. 9) Secado y almacenamiento: dejar secar completamente y guardar la cubierta en bolsa o envase limpio para proteger la fibra. Precauciones: usar guantes, ventilar el área de trabajo y seguir recomendaciones de seguridad de la pintura empleada.
MLC1866147872 | 110408002026 | Tee Pvc Gris Sanitario 75x75mm Pack 2 Und | Tee Pvc Gris Sanitario 75x75mm Pack 2 Und | Características generales: Tee en PVC rígido (PVC-U) formulado para instalaciones sanitarias y de desagüe. Color gris, acabado liso interno y externo que facilita el flujo y reduce incrustaciones. Diseño de tres bocas iguales (té simétrico) para derivaciones en línea; conexiones tipo socket para unión por pegado solvente. Alta resistencia química a aguas residuales, detergentes y agentes domésticos; no corrosivo y de baja conductividad térmica. Presentación en pack de 2 unidades; producto liviano, fácil de manipular e instalar, con buen comportamiento a esfuerzos estáticos en sistemas de drenaje por gravedad. Beneficios: montaje rápido sin roscas, mantenimiento reducido y larga vida útil en instalaciones sanitarias y pluvial. | Especificaciones técnicas: Diámetro nominal DN75 (75 x 75 mm, tres salidas iguales). Material: PVC rígido (PVC-U) para saneamiento. Tipo de conexión: socket/losa para pegado con adhesivo solvente para PVC. Peso aproximado pack: 0,40 kg (peso unitario aproximado 0,20 kg). Temperatura de uso recomendada: -5 °C a +60 °C. Aplicación: sistemas de evacuación por gravedad (no diseñado para presión dinámica). Compatibilidad: tubería PVC sanitaria de 75 mm y accesorios de solvente compatibles. Durabilidad estimada: >25 años en condiciones normales de uso y ambiente interior/enterrado protegido. Cumple requisitos de calidad para instalaciones de desagüe conforme a buenas prácticas industriales y especificaciones técnicas de tubería sanitaria. | Usos / aplicaciones: Unión y derivación en redes de desagüe sanitario y pluvial doméstico, comercial e industrial liviano. Empleo típico en bajantes, colectores, sifones de baños, cocinas, lavaderos y conexiones a fosas sépticas o redes municipales (cuando la normativa local lo permita). Útil en obras nuevas, reformas y reparaciones para desviar o integrar ramales de 75 mm sin necesidad de acoplamientos mecánicos. No indicado como pieza de presión para conducción de agua potable a presión. | Modo de uso sugerido: 1) Verificar integridad y diámetro de las tuberías a unir; cortar el tubo a escuadra y eliminar rebabas. 2) Comprobar ajuste en seco (ensamblaje sin pegamento) para alineación y profundidad de inserción. 3) Limpiar superficies de contacto con un paño y, si aplica, usar primer recomendado por el fabricante del adhesivo. 4) Aplicar adhesivo solvente para PVC en el interior del socket y en el exterior del tubo según instrucciones del adhesivo (capa uniforme). 5) Insertar el tubo hasta tope girando ligeramente para distribuir el adhesivo; mantener la posición sin movimiento durante el tiempo de fraguado indicado por el adhesivo. 6) Alinear la tee según inclinación de pendiente requerida (mínimo 1% recomendado para drenaje doméstico) y fijar con soportes/clamps a la estructura para evitar esfuerzos mecánicos. 7) Eliminar exceso de adhesivo y respetar tiempos de curado antes de someter a carga o pruebas hidráulicas (consultar tiempos del adhesivo empleado). 8) Usar equipo de protección (guantes, gafas) y trabajar en área ventilada.
MLC1866237462 | 110408002001 | Tee Pvc Gris Sanitario 40x40mm Pack 5 Und | Tee Pvc Gris Sanitario 40x40mm Pack 5 Und | Características generales: Tee en PVC rígido (PVC-U) color gris diseñada para instalaciones sanitarias y de desagüe. Pieza de unión tipo "T" de montaje por encaje y adhesión que permite derivaciones en ángulo recto en redes de evacuación. Presentación en pack de 5 unidades, acabado liso interno que reduce pérdida de carga y prevención de sedimentación. Alta resistencia a la corrosión, a agentes químicos comunes en aguas residuales y a la acción microbiológica; ligera y fácil de manipular, ofrece estabilidad dimensional y montaje rápido para obras residenciales y comerciales. Beneficios: instalación limpia y rápida, mantenimiento reducido y compatibilidad con tubería sanitaria de 40 mm, optimizando tiempos y costos en proyectos de plomería y desagüe. | Especificaciones técnicas: Diámetro nominal: 40 x 40 mm (ramas y cuerpo de igual diámetro). Material: PVC rígido (PVC-U) sanitario, color gris. Tipo de conexión: casquillo para unión con adhesivo solvente (socket). Temperatura de servicio recomendada: aproximadamente -10 °C a 60 °C; no indicada para fluidos a alta temperatura. Uso previsto: sistemas de desagüe, ventilación y evacuación (no indicada para agua potable presurizada). Compatibilidad: compatible con tubería y accesorios PVC sanitario de 40 mm y con adhesivos y primarios formulados para PVC-U. Normas de calidad: fabricada bajo controles industriales para aplicaciones sanitarias (cumple especificaciones técnicas de materiales PVC-U para redes de desagüe); resistencia química y mecánica adecuada para uso sanitario. Vida útil: diseñada para larga durabilidad en instalaciones bajo condiciones normales de servicio; vida dependiente de la correcta instalación y uso. | Usos / aplicaciones: Conexión y derivación de redes de desagüe en baños, cocinas y lavaderos; unión de ramales a colectores horizontales o verticales; instalaciones de ventilación sanitaria (vent stacks); reformas y ampliaciones de sistemas de aguas residuales en viviendas, locales comerciales y obras ligeras. Ejemplos prácticos: derivar la descarga del lavabo hacia la bajada principal, incorporar una rama de ventilación en un colector de WC, y reorganizar desagües en reformas de baño. | Modo de uso sugerido: 1) Verificación: confirme que las dimensiones del accesorio y la tubería sean 40 mm y que las superficies estén íntegras. 2) Corte y preparación: corte la tubería con herramienta adecuada, verifique que el extremo quede perpendicular y elimine rebabas internas y externas; desengrase y seque las superficies. 3) Ensayo en seco: haga un ajuste en seco para comprobar encajes y profundidad de inserción; marque la tubería para referencia. 4) Aplicación de primer y adhesivo: aplique primer (si la normativa/adhesivo lo recomienda) en espiga y en el interior del casquillo; a continuación aplique adhesivo solvente para PVC-U de acuerdo con las instrucciones del fabricante del adhesivo. 5) Unión: inserte la espiga en el casquillo girando ligeramente para distribuir el adhesivo y asegure la alineación; mantenga la posición hasta el fraguado inicial indicado por el adhesivo. 6) Curado y prueba: espere el tiempo de curado recomendado antes de someter a presión o uso; realice prueba de estanqueidad según buenas prácticas (llenado y comprobación de fugas). 7) Seguridad: use guantes y protección ocular durante la aplicación de primario/adhesivo; trabaje en áreas ventiladas y cumpla las instrucciones de seguridad del adhesivo.
MLC1914555680 | 110707207000 | Monomando Lavamano Fas Galia (mclga) | Cromo | Características generales: Monomando lavamano Fas Galia (mclga) diseñado para lavabos de uso doméstico y comercial ligero. Cuerpo principal en latón de alta resistencia con recubrimiento cromado de alto brillo (variante: Cromo) que aporta resistencia a la corrosión y acabado estético. Sistema monomando con cartucho cerámico que ofrece regulación precisa de caudal y temperatura, funcionamiento suave y cierre hermético para reducir goteos. Presentación compacta para instalación en un orificio, paquete listo para montaje. Beneficios: mayor durabilidad, fácil limpieza, ahorro de agua por control preciso y aspecto moderno que mejora la estética del baño. | Especificaciones técnicas: SKU 110707207000. Material: cuerpo en latón (CuZn) con recubrimiento electrolítico cromado y componentes internos en acero inoxidable y polímeros técnicos. Cartucho: cerámico de 35 mm. Dimensiones principales (aprox.): altura total 140 mm; alcance del pico 100 mm; altura libre hasta salida de agua 80 mm. Peso aproximado: 1.1 kg. Conexiones: mangueras flexibles con rosca G1/2" estándar. Presión de trabajo: 0.2 a 5 bar. Temperatura de uso recomendada: 5 °C a 70 °C. Ensayos de estanqueidad y ciclos de apertura/cierre realizados según control interno de calidad; diseñado para uso intensivo en servicio diario. | Usos / aplicaciones: Indicado para lavabos de baño en viviendas, oficinas, locales comerciales, hoteles y proyectos de remodelación. Aplicable en lavabos de encimera o muebles con una perforación estándar. Uso típico: lavado de manos, enjuague rápido, uso general sanitario en ambientes residenciales y de baja/media demanda comercial. Compatible con instalaciones que utilicen suministro de agua caliente y fría con conexión G1/2". | Modo de uso sugerido: 1) Antes de instalar, cortar el suministro de agua y purgar tuberías. 2) Colocar la junta de goma en la base del monomando y ubicar en la perforación del lavamanos. 3) Desde la parte inferior, ajustar el soporte de fijación y apretar la tuerca de montaje hasta asegurar la unidad sin deformar la base. 4) Conectar las mangueras flexibles a las tomas de agua (marca o manguera izquierda = agua caliente, derecha = agua fría) y verificar que las roscas queden bien selladas con cinta teflón si procede. 5) Abrir suministro de agua y comprobar fugas; accionar el monomando varias veces para purgar aire. 6) Para su uso diario: levantar la palanca para abrir y regular caudal; girar hacia la izquierda para obtener mayor temperatura y hacia la derecha para mayor frío. 7) Mantenimiento: limpiar con paño suave y detergente neutro; evitar abrasivos o limpiadores ácidos. Revisar conexiones periódicamente y apretar si es necesario.
MLC2020878090 | 800403151001 | Electrodo Soldadura Krafter E6011 3/32 - 2.5mm Bolsa 1kg | Azul | Características generales: Electrodo revestido Krafter E6011 en diámetro 3/32" (2,5 mm), recubierto de color azul y presentado en bolsa de 1 kg. Núcleo de acero al bajo carbono con recubrimiento celulósico que proporciona arco estable, penetración profunda y fácil remoción de escoria. Diseñado para trabajos de mantenimiento, reparación y obra en campo; tolera superficies con óxido o pintura ligera, aporta soldaduras de buena fusión y control del cordón en posiciones básicas. Beneficios: arranque rápido del arco, versatilidad en polaridad (AC y CD+), rendimiento consistente en condiciones difíciles y buena penetración para pasadas raíz y unión de aceros al carbono. | Especificaciones técnicas: Diámetro 3/32" = 2,5 mm. Presentación: bolsa 1 kg (SKU 800403151001, variante Azul). Núcleo: acero de bajo carbono. Revestimiento: celulósico a base de celulosa y compuestos minerales. Clasificación: AWS A5.1 / E6011. Resistencia a tracción nominal: 60 ksi (~415 MPa) según clasificación 6011. Rango de corriente recomendado para 2,5 mm: 60–95 A. Polaridad: AC y CC con electrodo positivo (DCEP). Longitud nominal típica: 300–350 mm (según lote y presentación). Condiciones de almacenamiento: mantener en lugar seco; vida útil en envase sellado aprox. 24 meses; resecado recomendado a 120 °C por 30–60 minutos si el material absorbió humedad. | Usos / aplicaciones: Indicado para soldadura de aceros al carbono en mantenimiento industrial, reparaciones agrícolas, carrocerías, chasis, estructuras livianas, tanques y tuberías en obra y servicio en campo. Adecuado para pasadas raíz, soldaduras en piezas con óxido o suciedad superficial, trabajos de montaje y reparaciones puntuales donde se requiere penetración profunda y control de escoria. Ejemplos prácticos: reparar eje o soporte metálico, soldar unión de chapa con óxido superficial, ejecución de cordones en estructuras temporales y trabajos de soldadura en ambientes exteriores. | Modo de uso sugerido: 1) Preparación: retirar grasa y partículas sueltas; la E6011 tolera óxido ligero pero se recomienda limpieza mecánica previa. 2) Selección de corriente: ajustar amperaje entre 60–95 A según longitud del electrodo y espesor de la pieza. 3) Polaridad: usar AC o CC con electrodo positivo (DCEP) para óptima penetración. 4) Colocación: insertar electrodo en portaelectrodos con buena sujeción. 5) Encendido: iniciar arco con técnica de raspado o chispeo; mantener arco corto (aprox. 2–4 mm). 6) Ángulo y velocidad: trabajar con ángulo ligero de arrastre (10–20° hacia la dirección de avance) y velocidad constante para formar cordón uniforme. 7) Escoria: permitir enfriado breve y desprender escoria con martillo de picado; cepillar antes de continuar. 8) Control de humedad: si los electrodos han absorbido humedad, resecarlos a 120 °C por 30–60 min antes de usar. 9) Seguridad: usar protección adecuada (mascara, guantes, ropa ignífuga y ventilación).
MLC2206612388 | 130202103000 | Oleo Opaco Blanco Marbella 1/4 Galón | Oleo Opaco Blanco Marbella 1/4 Galón | Características generales: Pintura óleo opaco color Blanco Marbella formulada a base de resinas alquídicas modificadas en solvente. Acabado mate (opaco) con alto poder cubritivo y buena humectación del sustrato. Presentación en envase compacto de 1/4 galón para retoques y trabajos de menor escala. Ofrece excelente adherencia sobre superficies previamente preparadas, buena resistencia al amarillamiento relativo para pinturas a base de aceite y acabado uniforme sin salpicaduras. Beneficios: cubrimiento eficiente, secado controlado para repintado, facilidad de aplicación con brocha, rodillo o equipo airless y buena durabilidad en aplicaciones interiores y exteriores protegidas. | Especificaciones técnicas: Contenido neto: 1/4 galón (≈0,946 L). Densidad aproximada: 1,05–1,25 kg/L. Rendimiento teórico: 8–12 m²/L por mano (varía según porosidad del sustrato y método de aplicación). Secado: al tacto 6–8 horas; repintado recomendado 24 horas a 25 °C; completo curado en 7 días. Temperatura de aplicación: +10 °C a +35 °C; humedad relativa recomendada <85%. Tipo de material: resina alquídica en solvente (óleo). Compatibilidad: aplicable sobre madera, metal y mampostería previa preparación e imprimación adecuada. Normas y documentación: fabricada bajo control de calidad industrial; hoja de datos técnicos y Hoja de Seguridad (HDS) disponible. Vida útil en envase original cerrado: 12 meses en condiciones secas y sin heladas. | Usos / aplicaciones: Pintura para acabados decorativos y de protección en puertas, ventanas, marcos, molduras, muebles de madera y superficies metálicas en interiores y exteriores protegidos. Ideal para retoques y renovación de superficies previamente pintadas con base solvente. Ejemplos prácticos: repintado de puertas de madera, acabado de marcos y zócalos, mantenimiento de barandas metálicas con imprimación anticorrosiva, retoques en carpintería y objetos decorativos. No recomendada como revestimiento para pisos de alto tránsito ni para superficies constantemente sumergidas. | Modo de uso sugerido: 1) Preparación: eliminar suciedad, grasa y polvo; lijar superficies brillantes y eliminar óxido en metal. 2) Imprimación: aplicar imprimante adecuado (primer alquídico para madera o imprimante anticorrosivo para metal) y dejar secar según fabricante. 3) Homogeneizar: agitar el envase antes de usar hasta obtener mezcla uniforme. 4) Dilución: si es necesario, diluir con aguarrás o diluyente sintético 5–10% para brocha/rodillo; 10–15% para aplicación airless (ajustar según equipo). 5) Aplicación: aplicar en capas uniformes con brocha, rodillo de pelo corto o pistola; aplicar 1–2 manos según cobertura requerida respetando tiempo de repintado (mínimo 24 horas). 6) Acabado y limpieza: retirar exceso y corregir imperfecciones; limpiar herramientas con aguarrás o diluyente sintético. 7) Seguridad: usar ventilación adecuada, guantes y protección ocular; evitar fuentes de ignición y mantener fuera del alcance de niños.
MLC2376678884 | 130602003000 | Latex Constructor Soquina Antihongos Galón Blanco Pintura | Blanco | Características generales: Pintura látex acrílica en presentación galón (blanco), formulada para uso constructor con aditivo antihongos que inhibe el crecimiento de mohos y algas en ambientes húmedos. Acabado mate lavable de alta opacidad y cubrimiento, con buena elasticidad para resistir microfisuras en sustratos cementicios. Baja olor durante la aplicación, secado rápido y buena adherencia sobre superficies porosas y pintadas. Producto diseñado para aplicación con brocha, rodillo o spray; presenta estabilidad de color y resistencia a manchas ligeras, facilitando mantenimiento y limpieza. | Especificaciones técnicas: Contenido: 1 galón (3,785 L). Tipo de material: emulsión acrílica (látex) con biocida antihongos incorporado. Rendimiento estimado: 30–40 m² por galón por mano, dependiendo de la porosidad del sustrato. Dilución recomendada: hasta 5–10% de agua potable en volumen. Secado al tacto: 30–60 minutos; repintado: 2–4 horas a 23°C y 50% HR. Temperatura de aplicación y almacenamiento recomendada: 10–35 °C. Vida útil del producto sin abrir: 24 meses almacenado en lugar fresco y seco. Compatible con superficies de concreto, revoque, block, cielo raso de yeso y pinturas a base agua bien adheridas; no aplicar sobre superficies grasas o con pintura mal adherida sin prepararlas. Cumple con normativas locales de pinturas a base de agua y formulación libre de plomo; presentación lista para uso tras agitación. | Usos / aplicaciones: Formulada para protección y acabado de muros interiores y cielorrasos en viviendas y obra civil, especialmente en áreas con humedad o riesgo de formación de hongos como baños, cocinas, lavaderos y sótanos. Adecuada para ambientes residenciales, comerciales y obras de terminación donde se requiere acabado mate antihongos y fácil limpieza. También indicada para pintura sobre revoques nuevos (previa imprimación) y repintados de superficies en buen estado. Ejemplos prácticos: pintar paredes de baño después de impermeabilizar, renovar habitaciones con manchas de humedad superficial, acabado de porches interiores y sótanos. | Modo de uso sugerido: 1) Preparación: remover partículas sueltas, polvo, grasa y hongos existentes; lavar y enjuagar; dejar secar completamente. 2) Reparación: reparar fisuras y hoyos con masilla o mortero; lijar zonas reparadas. 3) Imprimación: en superficies nuevas o muy absorbentes aplicar primer o sellador a base agua y esperar secado. 4) Agitación: agitar el galón hasta homogeneizar. 5) Dilución: si es necesario, añadir hasta 5–10% de agua potable y mezclar. 6) Aplicación: aplicar con brocha, rodillo o pistola en dos manos uniformes; mantener tiempo de secado entre manos de 2–4 horas. 7) Acabado y limpieza: limpiar herramientas con agua y jabón antes de que seque. 8) Seguridad: trabajar con ventilación, usar guantes y protección ocular; evitar contacto prolongado con la piel y mantener fuera del alcance de niños.
MLC2403231334 | 140202205000 | Pegamento Adhesivo De Contacto Multiuso Agorex 60 120 Cc | Pegamento Adhesivo De Contacto Multiuso Agorex 60 120 Cc | Características generales: Pegamento adhesivo de contacto multiuso Agorex formulado a base de polímero sintético tipo neopreno (base solvente). Presentación en envase con boquilla aplicadora que facilita dosificación; color ámbar claro. Proporciona alta adherencia inicial y unión permanente entre superficies por contacto, con buena flexibilidad y resistencia a esfuerzos de pelado y corte. Resiste humedad moderada y envejecimiento por uso doméstico e industrial. Beneficios: secado rápido para montaje inmediato, acabado limpio y reducción de retrabajos, apto para unir materiales disímiles con elevada fuerza de enlace. | Especificaciones técnicas: Capacidad disponible: 60 cc y 120 cc. Tipo de material: adhesivo de contacto base solvente (neopreno). Compatibilidad: madera maciza, MDF, melamina, laminados, formica, chapa, cuero, goma, corcho, cartón, PVC rígido y flexible, ABS y espumas; no recomendable para polietileno, polipropileno ni PTFE. Temperatura de aplicación: entre +5 °C y +35 °C; temperatura de servicio aproximada: -20 °C a +80 °C. Tiempo de secado al tacto: 5–15 minutos (dependiendo temperatura y porosidad); tiempo de ensamblaje: inmediato tras contacto; curado final: 24 horas. Vida útil en envase cerrado: hasta 12 meses si se almacena en lugar fresco y seco. Fabricado bajo controles de calidad industrial y etiquetado con lote y fecha de vencimiento. | Usos / aplicaciones: Uniones permanentes en carpintería y montaje de muebles (melamina, laminados), instalación de revestimientos y zócalos, pegado de tapicería y reparación de calzado, montaje de componentes en manualidades y bricolaje, unión de gomas y espumas, fijación de vinilos y revestimientos decorativos, reparaciones rápidas en el hogar y uso profesional en talleres. Adecuado tanto para aplicaciones domésticas como comerciales que requieran unión fuerte y flexible. | Modo de uso sugerido: 1) Preparación: limpiar las superficies, eliminando polvo, grasa, restos de adhesivos y humedad; secar completamente. 2) Aplicación: agitar el envase si procede; aplicar una capa uniforme y fina sobre ambas superficies con la boquilla, pincel o espátula según el área. 3) Evaporación: esperar 5–15 minutos hasta que las superficies estén pegajosas al tacto (no húmedas). 4) Ensamblaje: alinear cuidadosamente y presionar las piezas una sola vez; aplicar presión sostenida o pasar un rodillo para asegurar contacto total y eliminar bolsas de aire. 5) Acabado: retirar exceso inmediatamente con un disolvente apropiado antes de que cure. 6) Curado: evitar cargas fuertes durante 24 horas para alcanzar resistencia máxima. Medidas de seguridad: usar en áreas ventiladas, guantes y protección ocular; mantener alejado de fuentes de ignición y niños. Limpieza de herramientas con disolvente antes del secado.
MLC2409467332 | 140204402001 | Cinta Tesa Multiusos 10mx50mm X 1 Und Color Multicolor | - | Características generales: Cinta adhesiva multiusos Tesa presentada en rollo de 10 m x 50 mm en color multicolor. Su soporte es una película de polipropileno (BOPP) de alta claridad y flexibilidad combinada con un adhesivo hotmelt de alta adherencia que garantiza pegado inmediato sobre superficies comunes. Diseñada para uso general: embalaje, cierre de cajas, fijación temporal, reparaciones y señalización. Ofrece resistencia a la tracción, buena rasgabilidad manual en sentido longitudinal, resistencia moderada a la humedad y envejecimiento, y acabado uniforme que permite aplicaciones profesionales y domésticas. Beneficios: pegado rápido, manejo sencillo, corte limpio y adaptación a superficies irregulares sin dejar residuos excesivos en retiradas cortas. | Especificaciones técnicas: largo nominal 10 metros; ancho nominal 50 milímetros; presentación 1 unidad por empaque. Soporte: película de polipropileno (BOPP). Adhesivo: hotmelt a base de polímeros sintéticos. Peso aproximado por unidad: 70–120 g (varía según núcleo y embalaje). Temperatura de aplicación recomendada: +5 °C a +40 °C; temperatura de servicio continua: -10 °C a +60 °C. Resistencia a la tracción y valores de adhesión propios de cintas de embalaje multiuso (adherencia inmediata y fuerza de unión adecuada para cartón, plástico y madera). Vida útil en almacenamiento: aprox. 24 meses en lugar seco y protegido de luz solar directa. Compatibilidad: apta para cartón corrugado, papel, plástico rígido, madera y superficies limpias y secas; no recomendada para superficies delicadas o pintadas sin prueba previa. | Usos / aplicaciones: cierre y sellado de cajas y embalajes ligeros, refuerzo temporal de paquetes, sujeción y agrupamiento de materiales, trabajos de bricolaje y manualidades, señalización temporal con colores diferenciados, reparaciones rápidas en superficies duras y semirregulares. Ejemplos prácticos: sellar cajas para envío doméstico, marcar zonas en obras pequeñas usando colores contrastantes, fijar cables de forma provisional, reparaciones puntuales de telas plásticas o lonas ligeras. | Modo de uso sugerido: 1) Preparar la superficie: limpiar y secar la superficie a tratar eliminando polvo, grasa y humedad. 2) Cortar el tramo necesario: tirar del extremo y cortar con tijeras o cortar manualmente si la cinta lo permite. 3) Posicionar: colocar el extremo de la cinta en el punto inicial y alinear sobre la superficie evitando arrugas. 4) Adherir: aplicar presión constante con la mano o una espátula para asegurar contacto total entre adhesivo y sustrato, especialmente en los bordes. 5) Sellado final: para cierre de cajas, superponer los solapes y presionar uniformemente; para fijaciones temporales, verificar estabilidad tras unos segundos. 6) Retiro: retirar con tracción uniforme y lenta, en ángulo paralelo a la superficie para minimizar residuos; en superficies sensibles, probar en una zona pequeña antes de aplicar. Precauciones: no exponer a llamas, usar en ambiente ventilado y mantener fuera del alcance de niños.
MLC2409554702 | 140204301000 | Cinta Selladora Autoadhesiva Cocina Baño Ceys 22mm X 3,35m | Cinta / Blanco | Características generales: Cinta selladora autoadhesiva Ceys diseñada para cocinas y baños. Soporte polimérico flexible con capa adhesiva de alto agarre y acabado impermeable en color blanco; presentación en rollo de fácil manejo (22 mm x 3,35 m). Proporciona sellado continuo contra humedad, evita filtraciones y crecimiento de moho en juntas y encuentros; ofrece adherencia inicial inmediata y buena conformabilidad a superficies lisas, con aspecto limpio y estético sin necesidad de silicona adicional. Ideal para reparaciones rápidas y terminaciones discretas. | Especificaciones técnicas: Ancho: 22 mm. Largo: 3,35 m. Espesor total: aprox. 0,8 mm. Peso aproximado por unidad: 60 g. Materiales: soporte polimérico elastomérico con adhesivo acrílico de alta resistencia y liner protector. Color: blanco. Temperatura de aplicación recomendada: +5 °C a +40 °C. Temperatura de servicio: -20 °C a +80 °C. Compatibilidad: adherencia óptima sobre azulejos, cerámica, vidrio, porcelanato, acero esmaltado, superficies pintadas y plásticos rígidos limpios; no recomendable en superficies muy porosas sin preparación. Durabilidad estimada en interior: hasta 10 años según condiciones de uso. Fabricado bajo controles industriales de calidad y pruebas de desempeño en humedad. | Usos / aplicaciones: Sellado de juntas y encuentros en baños y cocinas (unión entre bañera/ducha y azulejos, alrededor de lavatorios y piletas, zócalos y encimeras). Reparación de juntas de silicona deterioradas para uso temporal o como acabado estético. Protección de bordes y cantos frente a salpicaduras y detergentes domésticos. Aplicaciones en remodelaciones, sellado de muebles de cocina contra la humedad y terminaciones en obra menor. | Modo de uso sugerido: 1) Preparación: limpiar la superficie con desengrasante o alcohol, eliminar restos de sellador antiguo y dejar secar completamente. 2) Medir y cortar: medir la longitud requerida y cortar el rollo con tijera o cúter. 3) Retirar liner: despegar parcialmente el protector (liner) para facilitar alineado. 4) Aplicar: apoyar el extremo y adherir tirando del liner mientras se presiona la cinta sobre la junta, avanzando de un extremo al otro para evitar burbujas. 5) Sellado final: presionar firmemente con el dedo o una espátula de goma recorriendo toda la superficie para mejorar el contacto adhesivo; en esquinas hacer solape de 2–3 mm. 6) Curado/uso: evitar inmersión prolongada las primeras 24 horas para asegurar máxima adherencia. Precauciones: aplicar en ambiente seco y temperatura recomendada; usar guantes si hay piel sensible; no utilizar como aislante eléctrico ni sobre superficies con polvo o humedad.
MLC2409596074 | 140204102001 | Cinta Doble Cara De 19 Mm X 1.5 M Pretul | - | Características generales: Cinta doble cara Pretul diseñada para fijaciones limpias y permanentes en interiores y aplicaciones de montaje ligero a medio. Presentada en rollo de 19 mm de ancho por 1.5 m de largo, combina un soporte film (PET) con adhesivo acrílico en ambas caras y liner (papel siliconado) para protección. Color del soporte: transparente/blanco; liner color kraft. Ofrece buena adherencia inicial, resistencia a la tracción moderada y estabilidad dimensional; permite fijar carteles, marcos, molduras livianas, alfombrillas y elementos decorativos sin tornillos ni clavos. Beneficios: instalación rápida, acabado estético sin cabezas visibles, reducción de vibraciones y contacto uniforme entre superficies. | Especificaciones técnicas: Ancho 19 mm; longitud 1.5 m; material del soporte: film PET; adhesivo: acrílico modificado; liner: papel siliconado kraft. Espesor total aproximado 0.12 mm (incluye soporte y adhesivo). Peso del rollo: aproximadamente 15–25 g. Compatibilidad: adherencia recomendada sobre superficies limpias y lisas como vidrio, metal pintado, cerámica, plástico rígido, madera lacada y cartón. Rango de temperatura de aplicación y uso: -10 °C a 60 °C; temperatura óptima de aplicación entre 15 °C y 30 °C. Duración esperada en interiores: estabilidad a largo plazo (meses a años) según condiciones ambientales y carga aplicada. No contiene solventes agresivos; cumple con prácticas industriales habituales de adhesivos de uso general (uso doméstico y comercial). | Usos / aplicaciones: Fijación de carteles y señalética ligera, montaje de marcos y molduras, sujeción temporal o permanente de elementos decorativos, instalación de tiras de fieltro o tope bajo muebles, montaje de ganchos y soportes ligeros, empalmes y unión de materiales en manualidades y bricolaje. Ejemplos prácticos: colocar un espejo pequeño en baño sin perforar, fijar placas de identificación en metal, adherir protectores antideslizantes y asegurar cables en canaletas plásticas. No está indicada para cargas estructurales pesadas ni para superficies porosas sin tratamiento previo. | Modo de uso sugerido: 1) Preparación: limpiar las superficies con alcohol isopropílico o detergente suave y secar completamente; eliminar polvo, grasa o pintura suelta. 2) Medir y cortar: medir la longitud requerida y cortar la cinta con tijeras o cutter. 3) Aplicación: retirar parcialmente el liner y colocar la cinta sobre la superficie base presionando firmemente para garantizar contacto completo. 4) Unión: retirar el liner de la otra cara y posicionar la pieza a unir; presionar con fuerza continua durante 10–30 segundos. 5) Curado: dejar reposar 24 horas para alcanzar la máxima adhesión; evitar cargas excesivas y exposición continua a humedad o calor extremo durante el curado. 6) Seguridad: usar guantes si hay sensibilidad cutánea; no aplicar sobre superficies húmedas o con escamas.
MLC2635237818 | 600802101000 | Lienza De Algodón 2,5 Mm X 30 Metros Para Manualidades Y Más | Marfil | Características generales: Lienza de algodón 100% natural, color marfil, presentada en rollo de 30 metros con sección de 2,5 mm. Construcción trenzada/torcida que aporta flexibilidad y buena resistencia a la tracción para trabajos manuales. Tacto suave, no rígido; apta para anudado, trenzado y forrado. Producto lavable, biodegradable y de fácil teñido; ideal para manualidades, macramé, bisutería, embalaje decorativo y aplicaciones domésticas donde se requiere estética natural y funcionalidad. | Especificaciones técnicas: Diámetro nominal: 2,5 mm. Longitud por unidad: 30 metros. Material: algodón 100% natural, sin recubrimientos plásticos. Peso aproximado del rollo: 70 g. Construcción: cordón trenzado de fibras continuas. Compatibilidad: apto para tintes textiles, pegamentos y técnicas de costura manual; recomendado para piezas decorativas y soportes de carga ligera (no estructural). Normas de calidad: fabricado bajo controles de calidad para uso textil y manualidades; apto para contacto con la piel y libre de sustancias tóxicas conocidas. Temperatura de uso: resistente a planchado a temperatura media (hasta ~150 °C); evitar exposición directa a fuego abierto. Vida útil: alta durabilidad en aplicaciones de uso manual y decorativo si se mantienen condiciones normales de uso y cuidado. | Usos / aplicaciones: Ideal para macramé (colgantes, cortinas, macetas), bisutería (pulseras, collares), envoltorio y decoración de regalos, cordelería decorativa en costura y tapicería ligera, manualidades escolares y proyectos DIY, refuerzo y acabado en empaques y etiquetas, jardinería ligera (amarres decorativos). Adecuado para trabajos que requieran nudos finos, trenzados estéticos o acabado natural. | Modo de uso sugerido: 1) Medir la longitud requerida y cortar con tijeras de filo limpio para evitar deshilachado. 2) Para sellar extremos en cortes finos, aplicar una pequeña gota de pegamento textil o rematar con puntada; no usar soldadura por fusión. 3) Anudar o trenzar según el proyecto, manteniendo tensión uniforme para evitar deformaciones. 4) Si se tiñe, prelavar el cordón y seguir las instrucciones del tinte; secar al aire. 5) Lavado: preferible a mano o ciclo suave en lavadora con agua fría; secado al aire. 6) Planchar a temperatura media si se desea alisar, evitando contacto prolongado con la plancha. 7) Almacenar en lugar seco y protegido de la luz directa para conservar color y textura. Precauciones: mantener alejado de fuentes de fuego y de niños pequeños sin supervisión por riesgo de estrangulación.
MLC2635355820 | 600703003000 | Espátula Hela Lisa 30mm - Aplicaciones Precisas Y Limpias | Espátula Hela Lisa 30mm - Aplicaciones Precisas Y Limpias | Características generales: Espátula Hela Lisa de 30 mm diseñada para aplicaciones precisas y acabados limpios. Hoja lisa y pulida que permite un contacto uniforme con compuestos, masillas y selladores, ofreciendo deslizamiento controlado y mínimo rayado. Hoja metálica resistente a la corrosión y al desgaste por uso repetido; mango ergonómico antideslizante que facilita el control y reduce la fatiga en trabajos continuos. Color funcional: hoja plateada, mango negro/gris. Presentación unitaria, acabado profesional para trabajo en interiores y exteriores. Beneficios: mayor control en aplicación, acabado homogéneo, fácil limpieza y larga vida útil bajo uso correcto. | Especificaciones técnicas: Ancho de hoja: 30 mm. Longitud aproximada de hoja: 80 mm. Longitud total aproximada: 170–190 mm. Espesor de hoja: 0,5–0,8 mm (flexible pero estable). Material de hoja: acero inoxidable tratado para resistencia a la corrosión. Mango: polímero termoplástico ergonómico con refuerzo interno. Peso aproximado del producto: 25–45 g. Temperatura de uso recomendada: -10 °C a 120 °C. Compatibilidad: apta para masillas, pastas reparadoras, selladores de silicona y poliuretano, pinturas y trabajos de resane. Duración estimada: alta resistencia al desgaste en aplicaciones domésticas y profesionales; vida útil depende de uso y mantenimiento. Cumple controles de calidad para herramientas manuales del sector ferretero. SKU: 600703003000. | Usos / aplicaciones: Aplicación y alisado de masillas y pastas de relleno en juntas y grietas pequeñas, acabado de superficies antes de pintar, aplicación de selladores y siliconas en acabados precisos, retiro y rascado leve de pinturas sueltas o residuos, modelado y corrección de detalles en carpintería y yesería. Ideal para trabajos de reparación puntual, mantenimiento y tareas de bricolaje donde se requiere precisión en espacios reducidos (esquinas, junturas, parches). | Modo de uso sugerido: 1) Preparar la superficie: limpiar polvo, grasa y residuos sueltos. 2) Cortar o preparar la masilla/sellador según indicaciones del fabricante. 3) Cargar una pequeña cantidad de producto en el borde de la hoja. 4) Sostener la espátula por el mango con firmeza y mantener un ángulo bajo (20–35°) respecto a la superficie para alisar. 5) Deslizar la hoja con presión uniforme para distribuir y nivelar el material; repetir pasadas cortas hasta obtener el acabado deseado. 6) Para retiradas o raspados, usar el filo plano con ángulo más pronunciado, aplicando cuidado para no dañar la superficie. 7) Limpiar inmediatamente la hoja con disolvente recomendado o agua según el material usado; secar y guardar en lugar seco. Usar guantes y protección ocular según el material aplicado.
MLC2647131620 | 600803003005 | Tizador Metalico Cuerda 30 Metros - Herramienta De Trazados | Tizador Metalico Cuerda 30 Metros - Herramienta De Trazados | Características generales: Carcasa metálica de alta resistencia con tratamiento anticorrosión que protege el mecanismo de enrollado y el interior contra el polvo de obra. Cuerda trenzada de 30 metros con núcleo resistente y recubrimiento sintético para mejorar la absorción y retención de polvo de tiza; diámetro optimizado para ofrecer trazos nítidos y consistentes. Gancho metálico de fijación en el extremo para anclaje seguro en bordes y perfiles. Mecanismo de enrollado robusto con manivela integrada que permite tensar y guardar la cuerda de forma rápida. Herramienta compacta y ergonómica diseñada para trazados rectos precisos en obra, reduciendo tiempo y retrabajos. | Especificaciones técnicas: Longitud de cuerda: 30 metros. Diámetro aproximado de la cuerda: 2.5 mm (trenzada). Material carcasa: acero con recubrimiento anticorrosión. Gancho: acero templado. Mecanismo: sistema de enrollado manual con freno de bloqueo. Peso aproximado: 0.6–0.8 kg. Temperatura de uso recomendada: -10 °C a 60 °C. Compatibilidad: admite polvo de tiza estándar y recambios de cuerda trenzada de 30 m. Normas de calidad: diseño y materiales orientados a rendimiento profesional en ambientes de obra; mantener limpieza para conservar tolerancias y vida útil. | Usos / aplicaciones: Trazado de líneas rectas en albañilería, colocación de baldosas, instalación de zócalos, alineado de cielorrasos y estructuras metálicas, carpintería y enmarcado, nivelación de yeso y pintura, plomería para localización de ejes. Ideal para obras nuevas, remodelaciones y trabajos de precisión en interior y exterior (superficie seca o ligeramente polvorienta). | Modo de uso sugerido: 1) Preparación: inspeccione la cuerda y el gancho; añada polvo de tiza al cordón si es necesario (tiza no incluida). 2) Ancle: fije el gancho del extremo en el punto de inicio (clavo, tornillo o borde firme). 3) Extienda: desenrolle la cuerda hasta el punto final y tensela con la mano o la manivela para evitar holguras. 4) Ajuste: asegure la tensión con el freno o bloqueo del mecanismo para mantener la línea estable. 5) Marcado: con la cuerda tensada, levántela ligeramente en el centro y suéltela con un movimiento seco para transferir el polvo y crear la marca. 6) Recolección: accione la manivela para enrollar la cuerda de regreso a la carcasa; limpie el exceso de tiza y compruebe el estado de la cuerda antes de guardar. 7) Seguridad y mantenimiento: use protección ocular y mascarilla al manipular polvo de tiza; limpie periódicamente la carcasa y lubrique el eje si se recomienda en el manual.
MLC2647146196 | 600803003000 | Tizador Plastico 30 Mts - Herramienta De Trazados | Tizador Plastico 30 Mts - Herramienta De Trazados | Características generales: Cuerpo moldeado en plástico técnico de alta resistencia (ABS/PPO) diseñado para uso en obra y taller. Carrete con hilo de trazado de 30 metros pensado para marcar grandes superficies; hilo de fibra sintética resistente a la abrasión que mantiene la tensión durante el trazado. Gancho metálico para anclaje y manivela integrada para recogida rápida; depósito recargable para polvo de tiza que permite líneas visibles y precisas. Herramienta ligera, ergonómica y resistente a impactos en uso normal, pensada para trazados rectos y repetitivos en albañilería, carpintería y colocación de revestimientos. Beneficios: trazos consistentes, reducción de tiempos en marcado, fácil recarga y mantenimiento básico. | Especificaciones técnicas: Longitud de línea: 30 m. Material carcasa: plástico técnico (ABS/PPO). Material del hilo: fibra sintética (nylon/poliéster) de alta resistencia a la abrasión. Gancho: acero zincado. Sistema: carrete con freno de bloqueo y manivela plegable. Dimensiones aproximadas del equipo: compacto para manejo con una mano (diseño estándar de tizador manual). Peso aproximado (vacío): ligero, apto para transporte diario. Compatibilidad: admite recargas de polvo de tiza en formato estándar para tizas de carrete. Temperatura de uso recomendada: -10 °C a 50 °C. Durabilidad estimada: vida útil dependiente de frecuencia de uso y mantenimiento; componentes resistentes a uso profesional. Normas de calidad: fabricado bajo control de calidad interno; verificar cumplimiento normativo local si se requiere certificación específica. SKU: 600803003000. | Usos / aplicaciones: Marcado de líneas rectas y guías en obra (alzados, paredes y suelos). Trazados para colocación de azulejos, pisos y cerámicos. Referencias para cortes y alineados en carpintería (marcos, estructuras). Delimitación para excavaciones pequeñas y jardinería. Verificación rápida de ejes y niveles preliminares en instalaciones eléctricas y plomería. Ejemplos prácticos: marcar la línea de unión para colocar cerámicos en un baño; establecer el eje central para la instalación de una pared divisoria; trazar guías para pintar grandes muros. | Modo de uso sugerido: 1) Abrir la tapa del depósito de tiza y, si corresponde, añadir polvo de tiza fino compatible; cerrar herméticamente. 2) Enganchar el gancho en el punto inicial de referencia (clavo, arista o elemento fijo). 3) Desenrollar la línea hasta el punto final manteniendo tensión moderada con la mano. 4) Alinear visualmente la línea y tensarla; accionar el freno si la herramienta dispone de él. 5) Para marcar, sujetar la línea tensada con una mano y tirar de la misma (golpe controlado) para transferir la tiza y generar la raya. 6) Recoger la línea con la manivela evitando enredos; limpiar restos de polvo en la boca del depósito antes de almacenar. 7) Mantenimiento: vaciar y limpiar el depósito periódicamente, revisar el gancho y la integridad del hilo; lubricar ligeramente el eje si se percibe resistencia. Precauciones: usar gafas y guantes ante polvo; evitar humedecer el hilo con tiza aplicada; almacenar en lugar seco.
MLC2694518278 | 500102005010 | Adhesivo Cerámico Bekron Ac Pasta Balde 15 Kgs Pisos Y Muros | Adhesivo Cerámico Bekron Ac Pasta Balde 15 Kgs Pisos Y Muros | Características generales: Adhesivo cerámico Bekron AC en presentación pasta lista para uso, formulado con resinas acrílicas y cargas minerales que proporcionan alta adherencia y buena trabajabilidad. Color blanco crema; envase balde plástico hermético de 15 kg. Diseñado para colocación de pisos y muros cerámicos (esmaltados, porcelánicos, gres y mosaicos) en interiores y aplicaciones no sumergidas en exteriores. Ofrece buena resistencia a humedad y envejecimiento, excelente capacidad de humectación del reverso de la pieza y adherencia instantánea que facilita el posicionamiento y reduce desplazamientos. Beneficios: evita mezclas en obra, reduce tiempos de instalación, limpieza simple con agua, y compatibilidad con diferentes sustratos preparados. | Especificaciones técnicas: Presentación: balde plástico 15 kg. Composición: polímeros acrílicos en emulsión con cargas minerales y aditivos antideslizantes. Color: blanco crema. Densidad: específica de producto lista para uso (se entrega en estado pasta). Consumo estimado: 2–4 kg/m² según tamaño y porosidad del revestimiento y tipo de aplicación. Temperatura de aplicación: 5 °C a 35 °C. Tiempo de ajuste inicial: 20–60 minutos (según condiciones); fraguado/curado superficial: 24–48 horas; tránsito ligero recomendado después de 24–48 h. Vida útil en envase cerrado: 12 meses en lugar seco y protegido del sol y heladas. Compatibilidad de sustratos: mortero cementicio, hormigón, placas de yeso-cartón (previa imprimación), revoques, cerámica existente limpia. No recomendado para piedras naturales sensibles sin prueba previa ni para sumersión continua. Normas y calidad: formulado bajo control de calidad industrial y buenas prácticas de producción; seguir especificaciones del fabricante para aplicaciones críticas. | Usos / aplicaciones: Pegado de piezas cerámicas en pisos y muros residenciales y comerciales: cocinas, baños, livings, pasillos, balcones parcialmente cubiertos y revestimientos interiores. Ideal para colocaciones en obra nueva y reparación/recambio de piezas en pisos y muros existentes. Adecuado para cerámicos esmaltados, porcelánicos rectificados (con técnica de doble encolado o buttering según tamaño), gres y mosaicos cerámicos. Ejemplos prácticos: instalación de azulejos 20x20 en paredes de baño; colocación de porcelanato 60x60 en pisos interiores (empleando técnica de doble encolado); reposición de piezas sueltas en cocina. | Modo de uso sugerido: 1) Preparación del sustrato: asegurar superficie limpia, firme, seca y libre de polvo, aceite, pintura suelta o partículas; nivelar irregularidades mayores a 5 mm. 2) Condiciones: trabajar entre 5 °C y 35 °C; proteger contra lluvia y heladas durante la instalación y fraguado. 3) Preparación del producto: producto listo para uso; homogeneizar el contenido del balde con espátula o mezclador a baja velocidad hasta obtener consistencia uniforme. 4) Aplicación: aplicar una capa base con llana dentada o paleta, seleccionando el tamaño de muesca acorde al formato del revestimiento (muesca menor para piezas pequeñas, mayor para grandes); para piezas de gran formato o porcelánico, aplicar adhesivo también en el reverso (doble encolado). 5) Colocación: presionar y deslizar la pieza sobre el adhesivo, comprobar niveles y juntas; mantener juntas regulares y retirar excedentes inmediatamente. 6) Limpieza: limpiar herramientas y manos con agua antes de que el adhesivo se seque. 7) Secado y tránsito: evitar cargas pesadas y tránsito intenso hasta transcurridas 24–48 horas según condiciones ambientales. 8) Precauciones: realizar una prueba previa en sustratos sensibles; no diluir con solventes ni mezclar con cemento.
MLC2791327382 | 500302502000 | Pack Fraguador + Esponja F3c Terminación Profesional | - | Características generales: Pack compuesto por un fraguador y una esponja modelo F3c diseñado para terminación profesional de juntas y limpieza de superficies. El fraguador incorpora una base de caucho/PU de alta densidad con respaldo rígido y mango ergonómico antibacteriano de polipropileno reforzado, ofreciendo flexibilidad controlada para compactar y retirar exceso de lechada sin dañar cerámicas ni porcelanatos. La esponja F3c está fabricada en celulosa de alta absorción y baja liberación de fibras, con borde biselado para acabado y desbaste gradual. Presentación: pack unitario listo para uso en obras y reformas; color funcional para obra (base oscura en fraguador, esponja color natural). SKU: 500302502000. Beneficios: acabado uniforme, mayor rapidez en terminaciones, menor retrabajo y buena resistencia a abrasión y productos de limpieza habituales en colocación de revestimientos. | Especificaciones técnicas: Fraguador: dimensiones aproximadas 230 x 95 x 45 mm; peso aproximado 160–220 g; material de base caucho/PU (dureza media), respaldo polipropileno con núcleo metálico; mango ergonómico con recubrimiento antideslizante. Esponja F3c: dimensiones aproximadas 200 x 100 x 60 mm; material celulosa de alta porosidad; absorción rápida y escurrido controlado. Compatibilidad: apto para lechadas cementicias, epoxi diluidas para limpieza, pastas de rejuntado y selladores a base acuosa; no usar con disolventes agresivos. Temperatura de uso recomendada: -10 °C a 60 °C. Durabilidad estimada: uso doméstico intermitente 1–2 años; uso profesional intensivo 6–12 meses según mantenimiento y exposición a abrasivos. Cumplimiento: fabricado con materiales industriales conforme a prácticas de control de calidad para herramientas manuales. | Usos / aplicaciones: Ideal para terminación y limpieza de juntas en colocación de cerámica, porcelanato, mosaicos y venecitas; eliminación de exceso de lechada después del fraguado inicial; acabado de juntas en baños, cocinas, fachadas ventiladas y pisos; limpieza final de superficies después de rejuntado; trabajos en obra y reformas que requieren terminación profesional y reducción de marcas y pelusas. Ejemplos prácticos: compactar y alisar lechada en junta de 2–10 mm; retirar residuos de mortero en bordes y esquinas; pulir uniones en esquemas de colocación con junta fina. | Modo de uso sugerido: 1) Preparación: mezclar la lechada según fabricante y esperar el tiempo de fraguado indicado hasta que la lechada mantenga forma pero sea trabajable. 2) Aplicación con fraguador: aplicar presión uniforme y desplazar el fraguador en diagonal respecto a las juntas para introducir y compactar la lechada; repetir hasta cubrir todas las juntas. 3) Retiro de exceso: con el fraguador inclinado, retirar el exceso arrastrando suavemente en diagonal para no vaciar la junta. 4) Limpieza con esponja: humedecer la esponja, escurrir para evitar exceso de agua y pasar en movimientos circulares suaves para limpiar la superficie y perfilar juntas; enjuagar y escurrir la esponja con frecuencia para evitar redepositar residuos. 5) Acabado: efectuar pasadas finales con esponja casi seca para homogeneizar el aspecto; dejar curar según la lechada recomendada. 6) Mantenimiento: lavar con agua y jabón neutro, escurrir y secar al aire; almacenar en lugar seco y alejado de rayos UV. Precauciones: usar guantes, evitar contacto con disolventes y limpiar restos de químicos agresivos inmediatamente.
MLC2805480298 | 140203004016 | Pegamento Líquido Adhesivo Hoffens Sec. Lento 240cc Color Azul | - | Características generales: Adhesivo líquido de secado lento especialmente formulado para uniones resistentes y de ajuste prolongado. Presentación en envase de 240 cc color azul para fácil identificación del producto. Formulación polimérica en base solvente y resinas sintéticas que proporciona buena humectación y adhesión sobre múltiples sustratos; secado controlado que permite posicionamiento y corregir piezas antes del fraguado final. Ofrece resistencia mecánica y moderada resistencia a humedad y a temperaturas ambientales, con acabado transparente-azulado una vez curado. Ideal para trabajos de carpintería ligera, bricolaje y reparaciones domésticas que requieren tiempo de montaje. | Especificaciones técnicas: Volumen neto: 240 cc (aprox. 240 g de masa según densidad del producto). Tipo de material: resina sintética / polímero en base solvente (adhesivo de secado lento). Color del producto: azul en envase; acabado curado: translúcido-azulado. Tiempo de secado inicial: 5–15 minutos (dependiente de porosidad y temperatura); secado completo/curado final: 24 horas. Rango de temperatura de aplicación: 5 °C a 40 °C; rango de servicio aproximado: -20 °C a 80 °C. Compatibilidad: wood (madera), MDF, cartón, papel, cuero, tela, cerámica, algunos metales y plásticos de alta energía superficial; no recomendado para polietileno (PE), polipropileno (PP) ni teflón (PTFE) sin tratamiento previo. Normas y calidad: formulación acorde a requisitos industriales para adhesivos de uso general; almacenamiento recomendado en lugar fresco y seco, vida útil aproximada 12–24 meses cerrado (consultar lote). | Usos / aplicaciones: Ensambles y pegados en carpintería ligera, reparación de muebles, montaje de molduras, arreglos en marroquinería y tapicería, pegado de cerámica en reparaciones pequeñas, manualidades, modelismo y bricolaje general. Adecuado para trabajos donde se requiere tiempo para posicionar piezas antes del endurecimiento final, reparaciones domésticas de objetos rígidos o semirrígidos, y fijaciones temporales que luego serán sometidas a ajustes. No indicado para juntas estructurales sometidas a cargas críticas sin refuerzo mecánico. | Modo de uso sugerido: 1) Preparación: limpiar y desengrasar las superficies a unir; eliminar polvo, aceite o humedad. 2) Prueba de compatibilidad: en plásticos o superficies desconocidas, aplicar una pequeña cantidad en un área oculta y verificar adherencia. 3) Aplicación: agitar suavemente el envase si la formulación lo requiere; aplicar una capa delgada y uniforme de adhesivo sobre una de las superficies (para superficies muy porosas, aplicar en ambas). 4) Posicionado: unir las piezas y ajustar la posición durante el tiempo de secado inicial (5–15 min). 5) Presión: aplicar presión continua o sujetar con abrazaderas durante al menos 30–60 minutos para mejorar la unión; dejar curar completamente 24 horas antes de someter a cargas. 6) Seguridad: usar en áreas ventiladas, evitar inhalación prolongada de vapores; utilizar guantes y protección ocular; en caso de contacto con la piel, limpiar con solvente apropiado y lavar con agua y jabón. 7) Almacenaje postuso: cerrar bien la tapa para minimizar evaporación y almacenar en lugar fresco y seco.
MLC2814902230 | 160702504005 | Candado Cuerpo De Bronce 30 Mm Serie L Odis 3 Llaves Faurora | Dorado | Características generales: Cuerpo macizo de bronce con acabado dorado, diseño compacto de 30 mm pensado para ofrecer alta resistencia a la corrosión y desgaste. Arco de acero endurecido con tratamiento anticorrosión que proporciona protección contra intentos de corte y herramientas de palanca en aplicaciones habituales. Presentación individual con tres llaves planas que permiten uso compartido y repuesto. Producto orientado a seguridad ligera y media: combina durabilidad, estética y buena relación peso/resistencia para uso residencial, comercial y en mobiliario. Beneficios: protección anticorrosiva, cierre seguro con sistema de pines confiable, operación suave de llave y mantenimiento sencillo. | Especificaciones técnicas: Modelo: Candado Serie L Odis – Faurora. SKU: 160702504005. Variante: Dorado. Material del cuerpo: bronce macizo. Material del arco: acero endurecido con acabado anticorrosión (niquelado/cromado). Dimensiones del cuerpo: 30 mm (ancho nominal del cuerpo). Diámetro del arco: aprox. 5 mm. Altura total aproximada: acorde a candado de 30 mm (compacto). Peso unitario: ligero, adecuado para manejo manual (valor variable según lote). Llaves: 3 llaves planas incluidas. Normas de calidad: fabricado bajo controles industriales de producción para ferretería; resistencia adecuada para uso exterior moderado. Temperatura de uso: -20 °C a +60 °C (rango operativo típico para cerraduras metálicas); evitar exposición prolongada a ambientes altamente salinos sin mantenimiento. Vida útil: diseño para uso continuado en aplicaciones domésticas y comerciales de seguridad básica/media; mantenimiento periódico recomendado para prolongar desempeño. | Usos / aplicaciones: Ideal para asegurar puertas exteriores e interiores, rejas, casilleros, lockers, portones ligeros, cajas de herramientas, armarios metálicos y maleteros. Recomendado para viviendas, talleres, comercios y escuelas donde se requiere bloqueo sencillo y confiable. Ejemplos prácticos: cierre de casillero en gimnasio, protección de portón peatonal, aseguramiento de caja de herramientas en obra, cierre de armario de limpieza en restaurante. | Modo de uso sugerido: 1) Verifique que el pasador del arco y el cuerpo estén limpios y sin residuos. 2) Inserte el arco a través del elemento a asegurar (candado alineado con orificio o traba). 3) Empuje el arco hasta que encaje en la cerradura del cuerpo; escuchará un clic de cierre. 4) Para abrir: introduzca una de las llaves en la ranura, gire suavemente 90° en sentido indicado hasta liberar el arco y extraiga el candado. 5) No fuerce la llave; si hay resistencia, aplique lubricante específico para cerraduras y pruebe nuevamente. 6) Guarde las llaves en lugar seguro y utilice la llave de repuesto para uso compartido. 7) Mantenimiento: limpiar periódicamente con paño seco, aplicar lubricante en el cilindro cada 6–12 meses y proteger de exposición prolongada a agua salina.
MLC2854346912 | 130133203000 | Rodillo Espuma Lizcal Ancho 5 Cm Diametro Exterior 35mm | - | Características generales: Rodillo de espuma Lizcal diseñado para aplicación de pinturas, barnices y selladores en superficies pequeñas y de acabado liso. Fabricado en espuma de poliuretano de alta densidad microcelular que proporciona buena recuperación elástica, baja absorción y resistencia a la abrasión en uso normal. Presentación: unidad individual empacada en bolsa protectora. Color: negro. Beneficios: acabado uniforme sin marcas, alta capacidad de distribución de pintura, fácil limpieza y manejo liviano para trabajos de retoque y terminaciones precisas. | Especificaciones técnicas: Ancho de la cubierta de espuma: 5 cm. Diámetro exterior total: 35 mm. Material: espuma de poliuretano de alta densidad (microcelular). Núcleo: tubular interno compatible con portarrollos pequeños estándar. Peso aproximado de la unidad: 20 g. Temperatura de uso recomendada: -10 °C a 60 °C. Compatibilidad: apto para pinturas al agua (látex) y pinturas a base solvente; no recomendado para exposición prolongada a disolventes agresivos. Normas y control de calidad: fabricado bajo control industrial de calidad; vida útil estimada según uso y mantenimiento: 6–12 meses en aplicaciones típicas. SKU: 130133203000. | Usos / aplicaciones: Ideal para pintar y dar acabados en superficies pequeñas o de difícil acceso como marcos, puertas, zócalos, muebles, molduras y áreas de retoque. Recomendado para aplicación de imprimantes, esmaltes, barnices y selladores en trabajos de bricolaje, mantenimiento, carpintería y terminaciones profesionales. Útil también en manualidades y proyectos de decoración que requieran superficie lisa y control de material aplicado. | Modo de uso sugerido: 1) Preparar la superficie: limpiar, lijar y eliminar polvo o grasa. 2) Montar el rodillo en el portarrollos compatible asegurando el encaje del núcleo. 3) Cargar pintura en bandeja y empapar la espuma con una cantidad moderada. 4) Eliminar el excedente en la parte inclinada de la bandeja para evitar goteos. 5) Aplicar con pasadas uniformes y superpuestas en sentido constante hasta cubrir la superficie; evitar presionar en exceso para prevenir marcas. 6) Dejar secar según especificación del producto aplicado y, si es necesario, lijar suavemente entre manos. 7) Limpieza: retirar excedentes de pintura con disolvente según el tipo de pintura (agua para látex; disolvente apropiado para pinturas al solvente), enjuagar y secar antes de guardar. 8) Almacenamiento: guardar en lugar seco y protegido de la luz solar directa para prolongar la vida útil.
MLC2859130712 | 160151012015 | Cubrejunta Aluminio Plana Con Perforaciones 90 Cm Color | Plata | Características generales: Perfil cubrejunta fabricado en aluminio con acabado color plata, diseño plano con perforaciones longitudinales para ventilación, drenaje y reducción de ruidos por contacto. Presentación en pieza rígida de 90 cm de longitud, perfil ligero y de bajo mantenimiento. Propiedades: alta resistencia a la corrosión por exposición ambiental, buena conductividad térmica que evita acumulación de humedad en la junta, y estabilidad dimensional frente a dilataciones moderadas. Beneficios: solución estética para remates y transiciones entre pavimentos o revestimientos, protege bordes y cubre huecos de junta, facilita el paso de cargas peatonales ligeras y permite fijación mecánica o con adhesivo según aplicación. SKU: 160151012015. Variante: Plata. | Especificaciones técnicas: Largo nominal: 900 mm. Ancho útil aproximado: 32 mm. Espesor de chapa: 1,0 mm (aprox.). Material: aluminio (aleación para uso general en ferretería/construcción). Peso aproximado por pieza: 0,12 kg. Acabado: color plata (superficie laminada/pulida). Compatibilidad: apto para juntas de dilatación y transición en cerámica, porcelanato, madera, laminados, vinílicos y cemento; compatible con fijación mediante tornillos autorroscantes o adhesivos de construcción. Temperatura de servicio: rango operativo recomendado entre -40 °C y +80 °C (sin cargas extremas ni soluciones químicas agresivas). Normas y calidad: fabricado bajo control de calidad industrial; verificar ficha técnica del fabricante para tolerancias y certificaciones específicas. Durabilidad: resistente a la intemperie y al desgaste por tráfico peatonal medio; vida útil depende de condiciones de instalación y ambiente. | Usos / aplicaciones: Diseñado para cubrir juntas y transiciones en interiores y exteriores protegidos: - Remates entre dos pavimentos de distinto material (ej. cerámica a madera). - Protección de juntas de dilatación en pisos de comercios, oficinas y viviendas. - Acabado en umbrales y dinteles con acabado estético. - Protección de bordes en zonas de paso y pasillos. Ejemplos prácticos: cubre unión entre porcelanato y baldosa en cocina; remate en tránsito entre sala y pasillo; transición entre piso cerámico y piso laminado en locales comerciales. | Modo de uso sugerido: 1) Preparación: limpiar la superficie y la junta, eliminar polvo, grasa o residuos sueltos. 2) Medición: medir el vano y marcar la pieza a 900 mm o cortar a la medida requerida con sierra para metales. 3) Corte y ajuste: realizar cortes limpios, desbarbar bordes y comprobar que la pieza encaja alineada con los revestimientos. 4) Fijación mecánica: posicionar el cubrejunta sobre la junta y fijar con tornillos adecuados a través de las perforaciones; usar tacos o anclajes si el substrato lo requiere. 5) Fijación con adhesivo (opcional): aplicar adhesivo de montaje compatible en la base del perfil y presionar para asentarlo; mantener sujeción temporal hasta el fraguado. 6) Sellado (opcional): aplicar sellador flexible en los extremos para evitar entrada de humedad. 7) Verificación: comprobar alineación final, eliminar exceso de sellador y limpiar la superficie. Medidas de seguridad: usar guantes y gafas al cortar y atornillar; manipular con cuidado para evitar rebabas.
MLC2859414514 | 130112002000 | Pintura Spray Secado Rápido Rex Tamaño Xl Extra Grande 650ml Color Blanco Brillante | - | Características generales: Pintura en aerosol de secado rápido formulada con resinas sintéticas y pigmentos de alta opacidad para acabado blanco brillante. Presentación en envase aerosol XL de 650 ml diseñada para aplicación directa sin dilución. Proporciona un film uniforme y liso con alto poder cubriente, buena adherencia a múltiples sustratos y resistencia superficial al rayado y al amarillamiento. Beneficios: secado rápido para reducción de tiempos de trabajo, acabado estético brillante, fácil aplicación en retoques y proyectos de mantenimiento, y protección decorativa contra la corrosión superficial. | Especificaciones técnicas: SKU 130112002000. Contenido neto: 650 ml (formato aerosol). Composición: resinas sintéticas en base solvente, pigmentos y aditivos anticorrosivos. Peso aproximado del envase: 0,95 kg. Rendimiento aproximado: 1,0–1,5 m² por envase en una capa fina (dependiendo del espesor aplicado). Secado al tacto: 10–15 minutos; tiempo entre capas: 15–30 minutos; curado total: 24 horas. Temperatura de uso recomendada: 10–30 °C. Compatibilidad: apta para metal, madera, cerámica y vidrio; plásticos y superficies polares requieren imprimación previa. Vida útil en envase cerrado: 24 meses a temperatura controlada (5–35 °C). Cumple con normativas de etiquetado de aerosoles y advertencias de inflamabilidad; almacenar y transportar según reglamentación ADR para aerosoles. | Usos / aplicaciones: Reacondicionamiento y pintura de rejas, puertas, marcos metálicos, muebles de exterior e interior, radiadores (previa verificación de temperatura de servicio), electrodomésticos, señalización, proyectos DIY y manualidades, retoques puntuales en superficies industriales y domésticas donde se requiera acabado brillante y secado rápido. Ideal para trabajos de mantenimiento rápido y aplicaciones donde se busca minimizar tiempos de inactividad. | Modo de uso sugerido: 1) Preparar la superficie: eliminar óxido, suciedad, grasa y polvo; lijar zonas ásperas y limpiar con un paño seco o desengrasante. 2) Agitar la lata vigorosamente durante 1–2 minutos tras oír el mezclador interno para homogeneizar el producto. 3) Realizar una prueba de pulverización en un cartón para validar color y salida. 4) Mantener la boquilla a 20–30 cm de la superficie y aplicar en pasadas cortas y uniformes, con movimiento constante. 5) Aplicar 2–3 capas finas en técnica cruzada para minimizar goteos; respetar 15–30 minutos de secado entre capas. 6) Evitar aplicar capas gruesas; en caso de exceso, lijar suavemente y repintar. 7) Tiempo de curado total aproximado 24 horas antes de someter a uso intenso. 8) Seguridad: usar en áreas bien ventiladas, emplear guantes y protección respiratoria adecuada; mantener alejado de fuentes de ignición, no perforar ni exponer al fuego el envase.
MLC2868095724 | 110111506000 | Kit De Reparación Estanque Wc Sanitario Accesorios Hoffens | - | Características generales: Kit de reparación para estanque de WC marca Hoffens diseñado para restaurar el funcionamiento de la válvula de llenado y de descarga. Componentes principales en materiales plásticos de ingeniería (ABS/PP) y juntas de elastómero (EPDM) con elementos metálicos en acero inoxidable/latón en puntos de fijación para mayor resistencia a la corrosión. Color predominante blanco/negro con detalles grises; presentación en empaque sellado listo para instalación. Alta resistencia a la acción del agua y depósitos minerales; reduce pérdidas por goteo, evita descargas continuas y optimiza el consumo de agua. Beneficios: reparación rápida, piezas compatibles con estanques estándar, ajuste simple del nivel de llenado y mayor vida útil del circuito de descarga. | Especificaciones técnicas: SKU 110111506000. Válvula de llenado ajustable de altura aproximada 250–350 mm; válvula de descarga con obturador/aro de goma diámetro efectivo ≈ 70–95 mm. Materiales: cuerpo en ABS/PP, juntas en EPDM, tuercas y arandelas con componente metálico inoxidable/latón. Rosca de fijación compatible con estándar doméstico (aprox. 7/8" / 22 mm) y tuerca de montaje hexagonal para estanques comunes. Presión de trabajo recomendada 0.2–8 bar; rango de temperatura de uso 1–60 °C. Peso del kit aproximado 0.35–0.6 kg. Durabilidad estimada según uso doméstico: varios años con resistencia a corrosión e incrustaciones; apto para agua potable. Normas: diseñado para cumplir requisitos funcionales de plomería doméstica y controles de calidad internos Hoffens. | Usos / aplicaciones: Reparación y mantenimiento de estanques de inodoro (WC) en viviendas, departamentos, oficinas y comercio ligero. Soluciona fugas por válvula de llenado defectuosa, descargas continuas por obturador/plástico deteriorado, nivel de agua desajustado y ruidos de llenado. Adecuado para: reemplazo de flapper/obturador, sustitución de válvula de entrada/llenado, ajuste del nivel de agua para ahorro de consumo, tareas de mantenimiento preventivo en redes sanitarias domésticas. | Modo de uso sugerido: 1) Corte el suministro de agua del inodoro y vacíe el estanque pulsando la descarga. 2) Coloque toallas para absorber restos de agua y proteja el piso. 3) Desmonte la tuerca de fijación inferior del cuerpo de la válvula con una llave ajustable y retire la válvula vieja. 4) Extraiga el obturador/flapper antiguo del asiento de descarga y limpie el entorno del asiento del estanque. 5) Instale la válvula de descarga nueva con su obturador, asegurando las juntas EPDM en el asiento; coloque la tuerca de fijación y apriete manualmente + 1/4 giro sin sobreapretar. 6) Inserte la válvula de llenado ajustable en la perforación del estanque, fije con la tuerca de montaje y conecte la manguera de reabastecimiento al tubo de descarga mediante el clip suministrado. 7) Ajuste la altura del flotador para dejar el nivel de agua recomendado 1–2 cm por debajo del tubo de rebosadero. 8) Abra el suministro de agua, verifique funcionamiento (llenado, corte y hermeticidad) y ajuste fino si es necesario. 9) Compruebe ausencia de fugas alrededor de las conexiones tras 10–15 minutos de uso. Herramientas recomendadas: llave ajustable, destornillador, paño.
MLC2868772470 | 130602003025 | Latex Al Agua Antihongos Soquina Constructor Galon Colores Color Crema | - | Características generales: Látex al agua antihongos Soquina en presentación galón (≈3.78 L) color crema. Pintura acrílica base agua formulada con biocida de baja migración para inhibir el crecimiento de moho y hongos en superficies interiores y exteriores protegidas. Acabado mate / velado uniforme de buena cubrición, secado rápido, bajo olor y fácil aplicación con brocha, rodillo o equipo airless. Buena adherencia sobre concreto, estuco, block, yeso y paneles drywall; resistente al lavado moderado y al frote, ofrece barrera estética y protectora que reduce manchas por humedad superficial. SKU: 130602003025. | Especificaciones técnicas: Volumen nominal: 1 galón ≈ 3.78 L. Peso aproximado por envase lleno: 4.5 kg. Rendimiento teórico: 30–40 m² por galón en una mano (10–12 m²/L), dependiendo porosidad del sustrato. Espesor recomendado por mano (secado): 35–45 µm (micras) seco. Secado al tacto: 30–60 minutos; repintado: 2–4 horas a 23 °C y 50% HR. Temperatura de aplicación: 10–35 °C. Tipo de material: látex acrílico al agua con aditivo antihongos. pH aproximado: 8–9. Solvente: agua; limpieza de herramientas con agua. Duración en almacenamiento: 18–24 meses en envase cerrado, protegido de heladas y sol directo. Cumple especificaciones industriales para pinturas base agua y formulación de bajo VOC (sujeto a normativa local). | Usos / aplicaciones: Recomendado para protección y acabado de paredes interiores (habitaciones, baños, cocinas, pasillos) y fachadas sin exposición directa e intensa a intemperie. Ideal en superficies con riesgo de humedad superficial y propensión a desarrollo de moho: muros de concreto, block, estuco, yeso, panel de yeso (drywall) y revoques cementicios. Aplicable en obras de vivienda, remozamientos, mantenimiento de locales comerciales y proyectos de construcción que requieran acabado color crema antihongos. Ejemplos: pintar baño previamente seco y tratado, renovar sala expuesta a humedad ambiental, protección de muros en sótanos ventilados. | Modo de uso sugerido: 1) Preparación: eliminar polvo, grasa y eflorescencias; remover hongos visibles con cepillo y solución limpiadora; enjuagar y dejar secar completamente. Reparar grietas y juntas; aplicar sellador o primer si el sustrato es muy poroso o presenta pintura suelta. 2) Agitar bien el envase antes de usar hasta homogenizar pigmentos y aditivos. 3) Dilución: si se aplica con rodillo o brocha, diluir hasta 5–10% con agua potable; para equipo airless consultar fabricante (posible dilución 0–5%). 4) Aplicación: aplicar 2 manos uniformes; comenzar por esquinas y recortar con brocha, luego extender con rodillo o airless en capas cruzadas para mejor cubrición. Mantener temperatura de trabajo entre 10–35 °C y evitar lluvia o condensación hasta secado final. 5) Secado y curado: respetar tiempos de secado entre manos (2–4 h) y curado total 7 días para resistencia máxima. 6) Limpieza: limpiar herramientas con agua inmediatamente; desechar residuos conforme normativas locales. 7) Seguridad: usar ventilación adecuada, guantes y protección ocular; evitar contacto prolongado con la piel y no ingerir.
MLC2870181906 | 900101351000 | Ampolleta Led 18w Embutido Redonda Color Blanco Frío 18w | - | Características generales: Ampolleta LED de empotrar con diseño circular y acabado blanco, pensada para iluminación interior general en cielorrasos y paneles. Construida con cuerpo de aluminio disipador y difusor de policarbonato opal, ofrece luz blanco frío (aprox. 6000 K) con encendido instantáneo y bajo consumo energético frente a fuentes halógenas. Presentación para instalación empotrada con resortes de fijación; destaca por baja emisión de calor, resistencia a vibraciones habituales en edificios y larga vida útil, aportando un rendimiento luminoso estable y reducción de costos eléctricos y de mantenimiento. | Especificaciones técnicas: SKU 900101351000. Potencia nominal 18 W; flujo luminoso aproximado 1.440 lm (eficacia ~80 lm/W); temperatura de color ≈ 6000 K (blanco frío); índice de reproducción cromática CRI ≥ 80; ángulo de apertura 120°; tensión de alimentación 220–240 V AC, 50/60 Hz; factor de potencia ≥ 0.9; vida útil estimada 25.000 horas; temperatura de trabajo -20 °C a +40 °C; grado de protección IP20 (uso interior en ambientes secos); material: cuerpo de aluminio + difusor PC; diámetro exterior ≈ 155 mm; diámetro de corte para empotrar ≈ 140 mm; profundidad de empotramiento ≈ 55 mm; peso aproximado 300 g; driver incluido (no regulable). | Usos / aplicaciones: Diseñada para iluminación general y puntual en espacios interiores secos como oficinas, tiendas, pasillos, salas de estar, cocinas residenciales, halls y locales comerciales. Ideal como reemplazo de lámparas incandescentes o halógenas en downlights empotrados para lograr mayor eficiencia energética, iluminación uniforme en áreas de trabajo y ambientación con luz blanco frío. También adecuada para proyectos de iluminación en remodelaciones y obra nueva con cielorrasos suspendidos. | Modo de uso sugerido: 1) Cortar el hueco en el cielorraso del diámetro indicado (≈ 140 mm) y verificar espacio libre para la profundidad del equipo. 2) Cortar la alimentación eléctrica desde el tablero antes de manipular. 3) Conectar los conductores del driver a la red (L y N) respetando polaridad y reglamentación local; asegurar conexión a tierra si el sistema lo requiere. 4) Comprimir los resortes de fijación e introducir el cuerpo empotrable en el hueco hasta su alojamiento. 5) Restablecer la alimentación y verificar funcionamiento; comprobar que no haya parpadeos ni sobrecalentamiento. 6) Para limpieza, cortar la energía y utilizar paño seco; evitar contacto con agua y materiales aislantes pegados al disipador. Seguir normativas eléctricas locales y, ante dudas, consultar a un electricista matriculado.
MLC2871386880 | 160301201020 | Picaporte Carcelero 5/8 X 25 Cm Hierro Forjado Porton Puerta | Negro | Características generales: Picaporte carcelero fabricado en hierro forjado de alta resistencia, acabado en negro mate resistente a la intemperie. Diseño robusto y macizo pensado para uso en portones y puertas exteriores; ofrece alta resistencia a impactos y carga lateral, estabilidad dimensional y estética rústica. Presentación por unidad; tratamiento superficial que minimiza la corrosión y facilita el mantenimiento. Beneficios: seguridad estructural, larga vida útil con mantenimiento básico, instalación sencilla y aspecto acorde con ambientes rústicos, industriales y domésticos. | Especificaciones técnicas: Modelo: Picaporte Carcelero 5/8 x 25 cm. SKU: 160301201020. Variante: Negro. Material: hierro forjado macizo. Dimensiones: diámetro aprox. 5/8" (≈16 mm) y longitud total 25 cm. Peso unitario aproximado: 0,8–1,2 kg (variable según lote). Compatibilidad: diseñado para montaje en puertas y portones de madera y metal con mínimo soporte estructural adecuado; compatible con sistemas de anclaje y tornillería estándar para herrajes de puerta. Normas de calidad: forjado conforme a prácticas industriales de herrería; se recomienda tratamiento anticorrosivo adicional en ambientes marinos o extremadamente húmedos. Temperatura de uso recomendada: -20 °C a 60 °C. Vida útil estimada: prolongada si se realiza mantenimiento preventivo (pintura y lubricación periódica). | Usos / aplicaciones: Ideal para portones de entrada, puertas exteriores de bodegas, galpones, establos, rejas y puertas interiores de estilo rústico o industrial. Aplicable en contextos residenciales, comerciales y agrícolas donde se requiera un picaporte resistente y de aspecto tradicional. Ejemplos prácticos: cierre y traba de portón principal de finca; reemplazo de picaporte en puerta de taller metálico; refuerzo estético y funcional en puertas de interior con diseño rústico. | Modo de uso sugerido: 1) Verificar que la puerta o portón tenga soporte estructural y espesor adecuados para recibir el picaporte. 2) Marcar la posición de montaje respetando la alineación horizontal y la distancia a bordes según necesidad de cerradura o placa de cierre. 3) Realizar los orificios guía con broca adecuada para metal o madera según el soporte; emplear medidas de seguridad (guantes, gafas). 4) Insertar el picaporte y fijarlo con tornillería adecuada al material (tornillos/taquetes para madera o pernos/tuercas para metal); apretar de manera uniforme evitando deformaciones. 5) Comprobar el funcionamiento: movimiento, juego y alineación con la placa de cierre; ajustar si es necesario. 6) Aplicar sellador o pintura anticorrosiva en puntos de corte o perforación y lubricar puntos móviles para prolongar vida útil.
MLC2873312396 | 130602003045 | Latex Constructor 1 Galon Rojo Colonial Soquina | - | Características generales: Pintura látex acrílica base agua formulada para aplicaciones en construcción y mantenimiento arquitectónico. Presentada en envase de 1 galón (acabado color Rojo Colonial), ofrece buena nivelación, alta pigmentación y opacidad para cubrir superficies de mampostería y madera previamente preparadas. Resistente al amarillamiento, con buena adherencia sobre revoques, concreto y placas de yeso; secado rápido y fácil limpieza con agua. Beneficios: reducción de tiempo de obra por rápido secado, apariencia uniforme y protección contra el deterioro superficial por uso doméstico y comercial. | Especificaciones técnicas: Volumen: 1 galón (3,785 L). Densidad aproximada: 1,2 g/cm³. Rendimiento teórico: 10–12 m²/L por mano (dependiendo de la porosidad de la superficie). Espesor de película seca recomendado: 35–50 µm por capa. Secado al tacto: 30–60 minutos; repintado: 2–4 horas a 25 °C y 50% HR. Temperatura de aplicación recomendada: 10–35 °C; no aplicar por debajo de 10 °C o con humedad relativa superior a 85%. Compatibilidad: adherente sobre concreto, block, revoque, yeso/placa de yeso, madera y metal con imprimación adecuada. Formulación: látex/acrílico base agua, pigmentos inorgánicos y cargas minerales. Vida útil en envase cerrado: 12 meses en lugar fresco y seco. | Usos / aplicaciones: Revestimiento protector y decorativo para paredes interiores y exteriores (fachadas, muros perimetrales, dormitorios, salas), mantenimiento y repintado de superficies de mampostería, aplicación en puertas y marcos de madera previo imprimado, recubrimiento de cielorrasos y reparaciones en obra nueva y remodelaciones. Ejemplos prácticos: pintar la fachada de una vivienda, renovar paredes internas de oficinas, repintar revoques exteriores después de reparaciones estructurales. | Modo de uso sugerido: 1) Preparación: limpiar la superficie eliminando polvo, grasa, hongos y pintura suelta; reparar fisuras y dejar secar completamente. 2) Imprimación: en superficies porosas o nuevas aplicar una selladora o primer compatible; en metales o maderas aplicar imprimante específico. 3) Homogenizar: agitar el envase antes de usar hasta conseguir mezcla uniforme. 4) Dilución: si es necesario, diluir con agua potable hasta 5–10% máximo para aplicación con brocha o rodillo; para equipos airless seguir recomendaciones del fabricante. 5) Aplicación: aplicar 2 manos cruzando direcciones para cobertura uniforme; usar brocha para bordes, rodillo de pelo medio para muros y equipo airless con boquilla adecuada para grandes superficies. 6) Secado y repintado: respetar tiempos de secado indicados (2–4 horas) antes de aplicar la siguiente mano. 7) Limpieza: lavar herramientas con agua inmediatamente después de su uso. Precauciones: ventilar áreas cerradas, evitar aplicación sobre superficies con humedad ascendente o pintura suelta, y utilizar equipo de protección personal según norma.
MLC2882338568 | 110600403002 | Copla Ppr 20 Mm So-so Pack 10 Und Faurora | Copla Ppr 20 Mm So-so Pack 10 Und Faurora | Características generales: Copla tipo so-so fabricada en PP‑R (polipropileno random copolímero) para unión de tuberías de 20 mm. Acabado liso en color blanco, presentación en pack de 10 unidades marca Faurora. Material inerte, resistente a la corrosión, incrustaciones y agresiones químicas habituales en instalaciones hidráulicas. Diseñada para garantizar hermeticidad y continuidad en redes de agua fría y caliente; ofrece alta resistencia mecánica y larga vida útil, con instalación por termofusión que asegura unión monolítica y sin juntas elásticas. Beneficios: instalación rápida, compatibilidad con sistemas PPR, baja conductividad térmica y mínima pérdida de carga. | Especificaciones técnicas: Diámetro nominal: 20 mm (DN20, aprox. 1/2"). Tipo de unión: socket‑socket (so‑so) para termofusión por calentador de casquillo. Material: PP‑R (polipropileno random copolímero). Peso unitario aprox.: 18 g; peso del pack (10 und): ~180 g. Presión de trabajo: PN20 (20 bar a 20 °C); a temperaturas elevadas la resistencia se reduce (uso recomendado continuo hasta 70 °C, soporta picos hasta 95 °C según condiciones de servicio). Normas de referencia: ISO 15874 / DIN 8077/8078 (material y aplicaciones para sistemas de tubería en polipropileno). Compatibilidad: tubería PPR Ø20 mm y accesorios para unión por termofusión de casquillo. Vida útil estimada: >50 años en condiciones normales de servicio. SKU: 110600403002. | Usos / aplicaciones: Unión reparadora o de extensión en instalaciones de agua potable, agua caliente sanitaria y sistemas de calefacción de baja temperatura en viviendas, comercios e instalaciones industriales ligeras. Aplicable en reemplazos de tramos, montaje de redes secundarias, derivaciones a artefactos (lavabos, lavadoras, lavaplatos) y en prefabricación de módulos hidráulicos. Adecuado para obras nuevas y mantenimiento. | Modo de uso sugerido: 1) Verificar que tubo y copla sean PPR Ø20 mm y estén limpios y secos. 2) Cortar el extremo del tubo de forma perpendicular y desbarbar; comprobar la profundidad de inserción. 3) Marcar la profundidad de inserción en el tubo. 4) Calentar la herramienta de termofusión (calentador de casquillo) a la temperatura recomendada por el fabricante de la herramienta (aprox. 260 °C). 5) Introducir simultáneamente el casquillo calefactor en la copla y el vástago calefactor en el tubo; calentar según tiempo guía para Ø20 mm (aprox. 6–8 s, verificar parámetros de la herramienta). 6) Retirar ambas piezas de la herramienta y unir inmediatamente tubo y copla sin girar, hasta la marca de inserción; mantener inmóvil hasta enfriamiento (aprox. 15–20 s). 7) Verificar alineación y ausencia de fugas tras el enfriamiento; efectuar prueba hidráulica según normativa local. Precauciones: usar guantes y protección ocular, trabajar en área ventilada, respetar tiempos de calentamiento/enfriamiento y no reutilizar piezas dañadas.
MLC2899249620 | 110801101000 | Combinación Lavaplatos Estandar Hoffens 2 Años De Garantia | Plateado Brillante | Características generales: Grifería tipo combinación para lavaplatos de uso doméstico con cuerpo en latón de alta densidad y acabado plateado brillante. Presentación monocomando con palanca única para control de caudal y temperatura; cartucho cerámico de alta precisión que asegura cierre hermético y resistencia al goteo. Acabado cromado que ofrece mayor resistencia a la corrosión y fácil limpieza; superficies lisas y sellos de goma de alta durabilidad que reducen la acumulación de sarro. Producto diseñado para instalación estándar en muebles y lavamanos de cocina, con funcionamiento suave, respuesta rápida y garantía de 2 años en componentes mecánicos. | Especificaciones técnicas: SKU 110801101000, variante Plateado Brillante. Material: cuerpo en latón macizo (Cu-Zn), acabado cromado brillante. Cartucho: cerámico Ø35 mm. Altura total: aprox. 200 mm; altura a salida de agua: 110 mm; alcance del pico: 140 mm; diámetro base de montaje: 35–40 mm. Peso aprox.: 1,2 kg. Conexiones: rosca estándar 1/2" compatible con instalaciones domiciliarias; incluye mangueras flexibles. Rango de presión de trabajo recomendado: 0,5 a 5 bar. Temperatura de uso: 4 °C a 70 °C. Vida útil esperada bajo uso doméstico: >10 años; cartucho probado para más de 500.000 ciclos de apertura/cierre. Fabricado con controles de calidad y pruebas de estanqueidad y resistencia a la corrosión. Garantía: 2 años contra defectos de fabricación. | Usos / aplicaciones: Diseñada para lavaplatos y fregaderos de cocina en viviendas, departamentos y locales de baja demanda. Ideal para instalaciones en muebles de cocina con un punto de montaje y en lavaderos domésticos. Aplicaciones prácticas: lavado de platos y utensilios, llenado de ollas y recipientes, conexión a sistemas de agua fría y caliente domésticos, reemplazo de grifería estándar en remodelaciones. Apta para entornos residenciales y comercios pequeños como cafeterías o food trucks con conexión de agua estándar. | Modo de uso sugerido: 1) Antes de instalar, cortar suministro de agua y abrir una llave para descargar presión. 2) Verificar que el diámetro del orificio del lavaplatos sea compatible (35–40 mm) y limpiar rebabas. 3) Montar la grifería insertando el cuerpo en el orificio, colocar arandela y fijar la tuerca de sujeción desde abajo hasta quedar firme sin forzar. 4) Conectar las mangueras flexibles a las tomas de agua (rosca 1/2") y sellar con cinta de teflón si es necesario; apretar con herramienta adecuada sin exceder torque. 5) Abrir válvulas de suministro y verificar que no haya fugas; probar funcionamiento del cartucho alternando agua fría y caliente. 6) Ajustes finales: revisar estanqueidad y limpiar restos de instalación. Recomendaciones de uso: limpiar con paño húmedo y jabón neutro; evitar limpiadores abrasivos y cloros concentrados; realizar mantenimiento preventivo anual (revisión de sellos y limpieza del aireador).
MLC2903434438 | 140204606000 | Sika Tapagoteras Multiseal S, Cinta Selladora 10cmx3m | - | Características generales: Cinta selladora autoadhesiva Sika Tapagoteras Multiseal S formulada con betún modificado (polímero SBS) y soporte reforzado, color negro, presentada en rollo de 10 cm x 3 m. Ofrece adherencia inmediata sobre sustratos limpios, flexibilidad y conformabilidad para sellar grietas, juntas y penetraciones; impermeabiliza instantáneamente evitando infiltraciones y filtraciones. Resiste intemperie y envejecimiento relativo, proporciona cierre hermético sin necesidad de calor y permite reparaciones rápidas y duraderas en cubiertas y elementos expuestos. Beneficios: aplicación rápida, ahorro de mano de obra, compatibilidad con múltiples materiales y capacidad de montaje en superficies irregulares. | Especificaciones técnicas: Medidas: 10 cm (ancho) x 3 m (longitud). Peso aproximado por rollo: 0,45–0,6 kg. Tipo de material: betún modificado con polímero SBS con soporte no tejido y film protector siliconado. Espesor nominal: película bituminosa con soporte reforzado (valor típico industrial). Compatibilidad: apta para hormigón, metal, teja, fibrocemento, madera tratada y materiales rígidos limpios; no aplicar sobre superficies contaminadas con aceite o polvo sin preparación. Temperatura de aplicación recomendada: entre +5 °C y +40 °C. Rango de servicio estimado: -20 °C a +80 °C. Duración estimada en servicio: superior a 10 años en condiciones normales de exposición (dependiendo de la instalación y las condiciones ambientales). Cumplimiento y control de calidad: fabricada bajo controles de calidad industrial Sika; consultar ficha técnica para ensayos específicos y certificaciones regionales. SKU: 140204606000. | Usos / aplicaciones: Reparación y sellado de goteras en cubiertas y techos (metálicos, teja y fibrocemento), sellado de juntas en canaletas y bajantes, parcheo de fisuras y uniones en chimeneas, claraboyas y lucernarios, terminaciones en soleras y borde de cubiertas, sellado temporal o definitivo de uniones en fachadas y sellado rápido en mantenimiento preventivo de estructuras expuestas a la lluvia. Ejemplos prácticos: parchear una chapa perforada en techo metálico, sellar la base de una chimenea para evitar filtraciones, reparar junta entre chapa y canaleta. | Modo de uso sugerido: 1) Preparación: limpiar la superficie eliminando polvo, grasa, corrosión y restos sueltos; secar completamente. 2) Imprimación: en sustratos muy porosos o polvorientos aplicar primer compatible y dejar secar según ficha técnica. 3) Medir y cortar el tramo necesario dejando solape mínimo de 5 cm en uniones. 4) Retirar el film protector siliconado del adhesivo. 5) Colocar la cinta alineando y presionar inicialmente con la mano para adherir. 6) Compactar la cinta con un rodillo o herramienta plana aplicando presión uniforme para asegurar contacto total y eliminar bolsas de aire. 7) Sellar los cantos y terminaciones con un sellador compatible si la terminación queda expuesta a tráfico o impacto. 8) No aplicar con lluvia directa ni sobre superficies congeladas; respetar temperatura de aplicación indicada.
MLC2907828834 | 110801102000 | Llave Lavaplatos Combinacion Quality Hoffens 5 Años Plateado Brillante | - | Características generales: Llave lavaplatos tipo combinación para instalación sobre mesada, fabricada en latón macizo con acabado plateado brillante que brinda resistencia a la corrosión y apariencia uniforme. Sistema mezclador con dos manijas para control independiente de agua fría y caliente; cartucho cerámico de alta durabilidad para operación suave y sin goteos. Presentación: monocomponente lista para instalación con conexiones flexibles y accesorios de montaje incluidos. Beneficios: fácil regulación de temperatura y caudal, mayor vida útil frente a griferías convencionales, mantenimiento reducido y diseño acabado brillante que facilita la limpieza. Garantía: 5 años. | Especificaciones técnicas: Material cuerpo: latón (CuZn39Pb1 o equivalente). Acabado: cromado/plateado brillante por mecanizado electrolítico. Cartucho: cerámico con disco de óxido de alumina, Ø35 mm estándar. Conexiones: mangueras flexibles con rosca 1/2" BSP (entrada estándar para agua sanitaria). Diámetro de perforación recomendada en mesada: Ø32–35 mm. Altura total aprox.: 220–280 mm; alcance del pico aprox.: 180–220 mm. Presión de trabajo: 0.5–5 bar (0.05–0.5 MPa). Temperatura de uso: fría hasta 90 °C (uso doméstico recomendado ≤ 60 °C). Peso aproximado: 2.5–3.5 kg (varía según kit de montaje). Cumple requisitos de seguridad y materiales aptos para agua potable; tratamiento anticorrosión y resistencia a la abrasión superficial. Duración esperada: vida útil superior a 5 años en uso doméstico con mantenimiento adecuado. | Usos / aplicaciones: Diseñada para instalación en lavaplatos de cocina domésticos y comerciales ligeros. Ideal para lavado de vajilla, enjuague de alimentos y tareas de limpieza en cocinas residenciales, departamentos, oficinas y locales gastronómicos de baja demanda. Compatible con mesadas de acero inoxidable, granito y cuarzo cuyo orificio cumpla con el diámetro recomendado. Adecuada para reemplazo directo de griferías estándar con conexiones 1/2". | Modo de uso sugerido: 1) Antes de instalar, cortar el suministro de agua y purgar las tuberías. 2) Inserte la llave en el orificio de la mesada asegurando la junta de estanqueidad entre la base y la superficie. 3) Desde la parte inferior, coloque la tuerca de fijación y apreté firmemente con herramienta adecuada hasta asegurar sin deformar la base. 4) Conecte las mangueras flexibles a las tomas de agua caliente y fría (rosca 1/2"), usando cinta PTFE si fuese necesario para garantizar estanqueidad. 5) Abrir el suministro de agua y verificar ausencia de fugas; accione las manijas para purgar aire y ajustar temperatura. 6) Para limpieza, usar paño suave y detergente neutro; evitar limpiadores ácidos, clorados o abrasivos y esponjas metálicas. 7) Si detecta goteo persistente, cerrar suministro y revisar cartucho cerámico; reemplazar según instrucciones del fabricante. Siempre seguir normas de seguridad eléctrica y plomería locales durante la instalación.
MLC2921143422 | 11060099200 | Termofusora Hoffens Digital 800w Con Boquillas 20mm - 63mm Certificada Sec | - | Características generales: Termofusora eléctrica Hoffens digital de 800 W diseñada para soldadura por termofusión de tuberías y accesorios plásticos. Equipo con control digital de temperatura y pantalla LED para lectura precisa, cuerpo ergonómico y carcasa termo-resistente que aísla el calor; boquillas intercambiables (rango 20 mm–63 mm) de metal para transferencia térmica uniforme. Rapidez de calentamiento, estabilidad térmica y sistema de seguridad con fusible térmico que evita sobrecalentamientos; presentación en maletín rígido para transporte y resguardo. Certificada por SEC, orientada a uso profesional en instalaciones sanitarias, calefacción y riego, ofrece unión homogénea y resistente en materiales termoplásticos, reduciendo tiempo de trabajo y retrabajos. | Especificaciones técnicas: SKU 11060099200; potencia 800 W; voltaje 220–240 V, 50/60 Hz; control digital con rango de temperatura ajustable hasta 300 °C (lectura en °C en pantalla LED); tiempo aproximado de calentamiento a temperatura de trabajo: 5–8 minutos (dependiendo de la temperatura ambiente). Boquillas incluidas: Ø 20 / 25 / 32 / 40 / 50 / 63 mm (acero/aluminio con tratamiento anticorrosión). Carcasa en termoplástico resistente al calor y elementos calefactores de aleación aislada; protección térmica interna (fusible térmico). Dimensiones aproximadas del equipo: 45 x 12 x 22 cm; peso aprox. 3,0 kg. Compatibilidad: tuberías y accesorios en PP-R, PE, PB y PP; apta para agua fría y caliente según normativa de uso. Certificación: SEC (seguridad eléctrica). Recomendaciones de uso: utilícela dentro del rango de temperaturas indicado por el fabricante del tubo/fitting; mantenimiento periódico de las boquillas para prolongar vida útil. | Usos / aplicaciones: Soldadura por termofusión de tuberías y accesorios en instalaciones domiciliarias, comerciales e industriales; montajes de redes de agua fría y caliente, sistemas de calefacción por agua y piso radiante, instalaciones de riego y reparaciones en obra. Ideal para fontaneros, instaladores y talleres que requieren un equipo portátil, preciso y certificado para unir tuberías plásticas hasta Ø63 mm. También aplicable en prefabricación de tramos y reparaciones rápidas en obra. | Modo de uso sugerido: 1) Verifique que el equipo y boquillas estén en buen estado y conecte a red 220–240 V; 2) Seleccione la boquilla adecuada al diámetro del tubo/fitting; 3) Limpie y desbarbe los extremos de tubo, marque la profundidad de inserción según el fitting; 4) Enchufe y ajuste la temperatura deseada en el panel digital; espere el tiempo de precalentamiento hasta alcanzar temperatura estable (indicada en pantalla); 5) Coloque la boquilla en el cabezal calefactor con la herramienta de fijación incluida y apoye el tubo/fitting sobre la boquilla para calentar por el tiempo recomendado por el fabricante del material; 6) Retire simultáneamente tubo y fitting del cabezal cuando finalice el calentamiento y únalos de inmediato alineando y manteniendo la presión axial; 7) Mantenga la unión en posición hasta que enfríe por completo; 8) Apague la termofusora y deje enfriar antes de guardar. Medidas de seguridad: use guantes térmicos, protección ocular y trabaje en área ventilada; no toque las superficies metálicas calientes; desconecte antes de cambiar boquillas.
MLC2947118810 | 140302105015 | Sikaflex 11 Fc Purform Adhesivo Sellante Multiuso Negro 300 Ml | - | Características generales: Sellador y adhesivo monocomponente a base de poliuretano "Sikaflex-11 FC Purform" en color negro, presentado en cartucho de 300 ml. Proporciona elasticidad permanente y adhesión inicial alta sobre metales, madera, hormigón, cerámica, fibra de vidrio y la mayoría de pinturas; no adherente a polietileno, polipropileno ni PTFE sin preparación. Resistente a agua, humedad y vibraciones; formulado para movimiento de juntas y pegado estructural ligero en aplicaciones interiores y exteriores. Curado por reacción con la humedad ambiente, formando un elastómero duradero con buena resistencia a envejecimiento y radiación UV. Beneficios: sellado estanco, reducción de ruidos por vibración, excelente flexibilidad y compatibilidad con sistemas de pintura tras curado completo. | Especificaciones técnicas: Volumen: 300 ml; presentación: cartucho estándar para pistola de calafateo; color: negro. Material base: poliuretano monocomponente (curado por humedad). Densidad aproximada: 1,2–1,4 g/cm3 (según formulación). Tiempo de formación de piel: ~30–90 minutos (23 °C, 50 % HR). Velocidad de curado: ≈2–4 mm/24 h a 23 °C/50 % HR (depende de espesor y condiciones). Temperatura de aplicación: +5 °C a +40 °C. Temperatura de servicio: aproximadamente -40 °C a +90 °C. Elasticidad y adhesión: elasticidad permanente para movimientos típicos de construcción; compatible con la mayoría de sustratos rígidos y semirrígidos; no apto para PE, PP, PTFE sin imprimación. Normas y calidad: formulado para cumplimiento de requisitos habituales de sellado en construcción (consultar ficha técnica para clasificaciones ISO/EN aplicables, p. ej. ISO 11600 / EN 15651 y homologaciones locales). Vida útil en almacenamiento: 12 meses en envase cerrado, en lugar fresco y seco (<25 °C). | Usos / aplicaciones: Sellado y pegado multiuso en construcción, industria y mantenimiento: juntas de dilatación y conexión en fachadas, unión de paneles metálicos, montaje y ensamblaje de elementos prefabricados, reparación de grietas y juntas en hormigón y mampostería, sellado alrededor de puertas y ventanas, trabajos en vehículos recreativos y embarcaciones (no estructural), y aplicaciones generales de bricolaje donde se requiera sellado elástico y adhesión resistente a la intemperie. Ejemplos prácticos: sellado perimetral de marcos de ventanas exteriores; unión de perfiles metálicos en cubiertas; reparación de juntas horizontales en balcones; pegado de molduras y soportes ligeros. | Modo de uso sugerido: 1) Preparación: limpiar superficies de polvo, óxido, grasa y residuos; desengrasar con solvente adecuado y dejar evaporar. En sustratos porosos aplicar imprimación si la ficha técnica lo indica. 2) Corte del cartucho y colocación de boquilla: cortar la punta del cartucho y roscar la boquilla a 45° ajustando el diámetro de salida al cordón requerido. 3) Aplicación: usar pistola manual o neumática; aplicar un cordón continuo presionando firmemente para asegurar contacto completo con los taladros de la junta o sustrato. Mantener profundidades recomendadas (relación ancho/profundidad ≈ 2:1 hasta límites indicados). 4) Acabado: alisar el cordón con herramienta o espátula húmeda dentro del tiempo de formación de piel para acabado uniforme. 5) Curado: permitir curado final según espesor y condiciones ambientales; evitar exposición a pintura o cargas hasta curado completo. 6) Seguridad: usar guantes y protección ocular; trabajar en áreas ventiladas; consultar ficha de datos de seguridad para manejo y eliminación.
MLC2986271812 | 130115002025 | Pintura En Spray Esmalte Blanco Brillante 400ml Rex-mimbral | - | Características generales: Esmalte en spray Rex-mimbral de acabado blanco brillante en presentación aerosol de 400 ml. Fórmula sintética de alto brillo diseñada para brindar acabado homogéneo y cobertura uniforme. Ofrece buena adherencia a superficies adecuadamente preparadas, secado rápido y resistencia al desgaste superficial del uso doméstico y en obras ligeras. Presentación práctica para retoques, repintados y trabajos puntuales; envase presurizado con boquilla spray para aplicación continua y control de la capa. | Especificaciones técnicas: SKU 130115002025. Capacidad: 400 ml (aerosol). Color: Blanco Brillante. Tipo de producto: esmalte sintético en aerosol. Rendimiento orientativo: 1,0–1,5 m² por mano (dependiendo del espesor aplicado y porosidad de la superficie). Secado al tacto: aproximadamente 10–20 minutos; repintado entre manos: 30–60 minutos; curado total aprox. 24 horas a 23 °C y humedad relativa <50%. Temperatura de uso recomendada: 5–35 °C. Almacenamiento: conservar en lugar fresco y seco, evitar exposición directa al sol y temperaturas extremas. Envase presurizado; seguir pictogramas y advertencias del fabricante. | Usos / aplicaciones: Reacabado y protección decorativa de superficies interiores y exteriores en aplicaciones domésticas y de bricolaje: puertas, marcos, rejas, muebles metálicos y de madera, radiadores, elementos decorativos, zócalos y reparaciones puntuales. Adecuado sobre sustratos previamente preparados como metal, madera, yeso/MDF y cerámica; algunos plásticos compatibles (sugerimos prueba previa). Ideal para retoques rápidos, acabados uniformes y trabajos donde se requiere brillo y apariencia uniforme. | Modo de uso sugerido: 1) Preparación: trabajar en área ventilada y libre de polvo; usar equipo de protección personal (guantes y máscara). 2) Preparar superficie: limpiar grasa, suciedad y óxido; lijar suavemente y eliminar polvo. En metales desnudos, aplicar imprimación si corresponde. 3) Agitar la lata enérgicamente durante 1–2 minutos hasta escuchar la bolita mezcladora. 4) Prueba previa: efectuar una pulverización de prueba sobre cartón. 5) Aplicación: mantener la lata a 20–30 cm de la superficie y pulverizar en pasadas horizontales y superponiendo ligeramente; aplicar 2–3 capas finas en lugar de una capa gruesa para evitar corridas. 6) Secado: esperar 10–20 minutos entre manos y dejar curar mínimo 24 horas antes de manipular intensamente. 7) Limpieza: invertir la lata y accionar brevemente para limpiar la boquilla; almacenar con la tapa puesta. Precauciones: evitar fuentes de ignición, no perforar el envase y mantener fuera del alcance de niños.
MLC3000586052 | 130113002005 | Pintura Spray Textura Efecto Martillado Negro Rex 400 Ml | Pintura Spray Textura Efecto Martillado Negro Rex 400 Ml | Características generales: Pintura en aerosol con efecto martillado color negro diseñada para proporcionar un acabado texturizado y decorativo que disimula imperfecciones. Formulación solvente de alta adherencia y secado rápido que combina pigmentos y cargas para obtener el aspecto martillado; presenta buena resistencia a rayado superficial y baja absorción de humedad. Envase de 400 ml en lata con válvula aerosol que permite aplicación uniforme sin goteos. Beneficios principales: acabado decorativo y protector en una sola pasada, fácil y rápida aplicación, adecuada para proyectos de regeneración, mantenimiento y decoración. | Especificaciones técnicas: Contenido nominal: 400 ml. Tipo de producto: pintura en aerosol, base solvente con cargas para efecto texturizado. Color: negro con acabado martillado mate/semimate según capa. Cobertura aproximada: 1–1.5 m² por capa (dependiendo de la porosidad y técnica de aplicación). Secado al tacto: 10–20 minutos; repintado: desde 20–30 minutos; curado total: 24 horas. Temperatura de uso recomendada: 10–30 °C; humedad relativa <85%. Compatibilidad: apta para metales (acero, hierro, aluminio), madera, MDF y cerámicos; en plásticos rígidos se recomienda prueba previa y lijado/primario de adhesión. Resistencia: protección contra corrosión moderada en uso exterior; duración estimada en condiciones exteriores variables (dependiendo exposición) y mantenimiento periódico. Almacenamiento: conservar en lugar fresco y seco, lejos de fuentes de calor y llamas; vida útil aproximada 12 meses en envase cerrado. | Usos / aplicaciones: Reacabado y protección de rejas, cercas, herrería, marcos, muebles metálicos, radiadores decorativos, accesorios de jardín, equipos y objetos decorativos interiores y exteriores; ideal para proyectos DIY, mantenimiento de ferretería, restauración de piezas con imperfecciones superficiales y aplicaciones decorativas que requieren textura y uniformidad visual. Ejemplos prácticos: repintar una reja oxidada tras preparación, renovar patas metálicas de mobiliario, dar acabado texturizado a tapas de cajas o soportes metálicos. | Modo de uso sugerido: 1) Preparación: eliminar suciedad, grasa y óxido con desengrasante y cepillado; lijar superficies brillantes para mejorar anclaje; aplicar primer anticorrosivo en metales muy deteriorados. 2) Agitar la lata: agitar vigorosamente durante 1–2 minutos hasta notar el sonido del mezclador y repetir agitación entre capas. 3) Prueba: realizar prueba de pulverización en cartón. 4) Aplicación: mantener la boquilla a 20–30 cm de la superficie; aplicar en pasadas horizontales y uniformes con capas finas y solapadas para evitar corridas; esperar 20–30 segundos entre pasadas iniciales y 5–15 minutos entre capas según temperatura. 5) Número de capas: 2–3 capas finas para cobertura óptima y efecto martillado uniforme. 6) Limpieza final: invertir la lata y accionar la boquilla hasta que salga solo gas para limpiar la válvula. 7) Seguridad: usar en área bien ventilada, emplear guantes y protección respiratoria; mantener alejado de fuentes de ignición, no perforar ni exponer al fuego; seguir indicaciones de la etiqueta.
MLC3027354230 | 900602156000 | Interruptor Teclon 73mm Simple 9/12 10a Blanco Plata Lexo | 10 A 250v Blanco Plata | Características generales: Interruptor simple de superficie/empotrar diseñado para control de iluminación residencial y comercial. Carcasa y tecla en acabado blanco con marco decorativo plata, fabricado en termoplástico autoextinguible de alta resistencia al impacto. Mecanismo de acción suave con contacto metálico en aleación conductora y tratamiento anticorrosión para larga vida eléctrica. Perfil compacto de 73 mm que facilita la sustitución en marcos estándar; ofrece operación segura para circuitos de baja potencia hasta 10 A y 250 V AC, con aislamiento apropiado y acabado estético que resiste uso frecuente y limpieza. Beneficios: fácil instalación, bajo mantenimiento, diseño compatible con estilos modernos y protección contra sobrecalentamiento en uso normal. | Especificaciones técnicas: Tipo: interruptor simple (unipolar) 1 módulo. Dimensión frontal: 73 mm (ancho frontal estándar). Corriente nominal: 10 A. Tensión nominal: 250 V CA. Material carcasa/tecla: termoplástico PC/ABS autoextinguible. Contactos: aleación de cobre con tratamiento anticorrosión. Compatibilidad: cajas y marcos estándar para interruptores de 73 mm (instalación empotrada o superficial según caja). Normas de calidad: diseño conforme a IEC 60669-1 (equipos de conmutación para uso doméstico y análogo). Temperatura de uso recomendada: -5 °C a 40 °C (ambiente interior). Vida útil estimada: >20.000 ciclos de conmutación bajo condiciones normales. Peso aproximado del producto: 55 g. Acabado: blanco tecla / marco plata. SKU: 900602156000. Variante: 10 A 250 V Blanco Plata. | Usos / aplicaciones: Control de circuitos de iluminación en viviendas, locales comerciales, oficinas y pasillos. Reemplazo de interruptores antiguos en marcos de 73 mm. Control de lámparas, tiras LED con driver adecuado y cargas resistivas o inductivas de pequeña potencia (hasta la capacidad nominal). Aplicaciones prácticas: encendido/apagado de luminarias de sala, pasillo y dormitorio; control de apliques en oficinas; uso en proyectos de remodelación y construcciones nuevas donde se requiera estética blanca con borde plata. No recomendado para cargas superiores a la corriente nominal (ej.: motores de alta potencia sin control específico). | Modo de uso sugerido: 1) Antes de comenzar, cortar alimentación eléctrica en el circuito correspondiente y verificar con comprobador. 2) Retirar el marco o placa anterior y la unidad vieja si aplica. 3) Conectar el conductor fase al terminal marcado como entrada (L) y el conductor hacia la carga al terminal de salida (salida). Asegurar los conductores pelados correctamente y apretar los bornes firmemente. 4) Colocar el interruptor en la caja de empotrar o soporte, alinear y fijar con los tornillos suministrados hasta quedar firme; no forzar. 5) Montar el marco decorativo plata y la tecla, dejando todo alineado. 6) Restaurar la alimentación y probar la operación (conmutación y ausencia de chisporroteo). Recomendaciones de seguridad: si no se tiene experiencia en instalaciones eléctricas, contratar a un instalador calificado; respetar la corriente/tensión nominales; evitar instalación en ambientes expuestos a humedad sin protección adecuada.
MLC3056769946 | 130133135010 | Rodillo Chiporro Fibra Sintetica 12 Cms Corta Gotas Okito | - | Características generales: Rodillo tipo chiporro de fibra sintética diseñado para aplicación de pinturas en superficies lisas y semi‑lisas. Presentación en longitud útil de 12 cm con pelo corto “corta gotas” que minimiza salpicaduras y permite una liberación uniforme de la pintura. Material sintético de alta densidad que ofrece buena retención y liberación del producto, resistencia al desgaste por fricción y facilidad de limpieza. Adecuado para uso profesional y doméstico en trabajos de acabado que requieren superficie lisa y control de esmalte o látex. Beneficios: acabado homogéneo, menor formación de pelusas, mayor rendimiento por carga y limpieza rápida. | Especificaciones técnicas: Longitud útil: 12 cm. Tipo de fibra: sintética (poliéster de alta densidad). Tipo de pelo: corto (corta gotas), longitud de pelo corta para acabado liso. Diámetro aproximado del cilindro: compatible con porta‑rodillos estándar compactos. Peso unitario aproximado: ligero, diseño equilibrado para control manual. Compatibilidad: pinturas a base de agua (látex, acrílicas, PVA) y pinturas diluidas a base de solvente; no recomendado para texturas muy gruesas o revestimientos con partículas gruesas. Rango de uso recomendado: temperatura ambiente entre 5 °C y 40 °C. Normas de calidad: fabricado bajo control industrial de materia prima sintética y acabado; inspección de consistencia dimensional y pérdida de pelo. Duración: uso múltiple si se realiza limpieza adecuada tras cada aplicación; resistencia superior a rodillos de pelo natural en aplicaciones con pinturas acuosas. | Usos / aplicaciones: Aplicación de pinturas interiores y exteriores sobre superficies lisas o semi‑lisas (paredes, puertas, marcos, molduras). Ideal para repintados, retoques y trabajos en áreas reducidas o de acceso limitado donde se requiere control de salpicaduras. Uso en acabados de esmalte y látex para lograr superficie uniforme sin marcas de pelo. Ejemplos prácticos: pintar marcos de ventana con látex acrílico, aplicar esmalte en puertas interiores, repasar ángulos y áreas estrechas donde un rodillo de 12 cm ofrece mejor control que uno grande. | Modo de uso sugerido: 1) Preparación: limpiar y secar la superficie; proteger bordes y pisos con cinta y plástico. 2) Carga del rodillo: verter pintura en bandeja y cargar el rodillo rodándolo suavemente por la bandeja hasta obtener una capa uniforme; eliminar exceso rodando sobre la parrilla. 3) Aplicación: aplicar con movimientos cruzados en patrón “W” o “M” sobre la superficie y luego nivelar con pasadas largas y suaves en la misma dirección sin presionar en exceso. 4) Solapado: mantener solapes de 5–10 cm entre pasadas para evitar marcas y asegurar continuidad del film. 5) Secado y segunda mano: respetar tiempos de secado del fabricante de la pintura antes de aplicar una segunda mano. 6) Limpieza: para pinturas a base de agua lavar con agua tibia y jabón hasta eliminar residuos; para pinturas a base de solvente limpiar con disolvente recomendado por el fabricante de la pintura y luego lavar si procede. 7) Almacenamiento: dejar secar completamente, guardar en lugar seco y protegido de la luz directa para prolongar vida útil. Precauciones: usar guantes y ventilar el lugar de trabajo.
MLC3056806004 | 190303215065 | Aromatizante Areon Aroma Fresco Botella Variedades | Frutilla | Características generales: Botella aromatizante Areon Aroma Fresco — variante Frutilla (SKU 190303215065). Formulación líquida concentrada diseñada para liberación continua de fragancia en espacios reducidos. Envase en botella de vidrio (presentación de 50 ml) con sistema dosificador y tapa de seguridad para control de evaporación. Fragancia frutilla formulada con aceites aromáticos y solventes aptos para aromatización ambiental; perfil olfativo fresco y dulce, diseñado para neutralizar olores y mantener sensación de limpieza. Beneficios: liberación sostenida de aroma, fácil instalación en interiores y vehículos, tapa dosificadora que minimiza pérdidas y evaporación, presentación individual lista para uso. | Especificaciones técnicas: Volumen nominal: 50 ml. Material del envase: vidrio reciclable (botella) y componentes plásticos para tapón/dosificador; accesorio de colgado en textil sintético. Peso envasado aproximado: 120 g. Temperatura de almacenamiento y uso recomendada: 5 °C a 40 °C. Vida útil cerrada: 24 meses desde la fecha de fabricación; duración en uso (estimada): 30–60 días según ventilación y frecuencia de exposición. Compatibilidad: apto para automóviles, armarios, baños, oficinas y espacios interiores pequeños; no recomendado para contacto directo con superficies sensibles a solventes (plásticos blandos pintados, cuero no tratado). Cumplimiento de calidad: fabricado por Areon bajo normas internas de control de fragancias y etiquetado según regulaciones locales de productos de consumo. | Usos / aplicaciones: Diseñado para ambientar y neutralizar olores en vehículos particulares y utilitarios, compartimentos pequeños (armarios, baños, mochilas), oficinas y tiendas. Ejemplos prácticos: colgado del espejo retrovisor para mantenimiento olfativo diario en el automóvil; colocado en un estante del armario para aportar aroma a la ropa; ubicado en un baño de uso doméstico para neutralizar olores entre limpiezas. También útil en espacios comerciales pequeños como mostradores o probadores para mejorar la experiencia del cliente. | Modo de uso sugerido: 1) Retire la botella de su empaque y confirme integridad del sello. 2) Abra la tapa roscada con cuidado y retire el sello de seguridad si existe. 3) Vuelva a colocar la tapa dosificadora y ajuste según intensidad deseada (si el dosificador tiene regulación). 4) Coloque el accesorio de colgado en el cuello de la botella y ubique la pieza en el espejo retrovisor o punto elegido, asegurando que no obstruya la visión ni interfiera con elementos móviles. 5) Para uso en superficies estáticas (estantes, armarios), apoye la botella en posición estable y en un área ventilada; evite contacto directo con tejidos o materiales que puedan manchar. 6) Mantener envase en posición vertical; no volcar el contenido. Precauciones: evitar ingestión, contacto con ojos y piel; en caso de contacto, enjuagar con abundante agua y consultar a un profesional si persiste la irritación. Mantener fuera del alcance de niños y mascotas. Desechar contenedor según normativa local de reciclaje una vez vacío.
MLC1401621089 | 110203002105 | Tee Bronce 3/4 Pulgada So-so-hi | Tee Bronce 3/4 Pulgada So-so-hi | Características generales: Tee de bronce para conexiones en T de 3/4" nominal. Fabricado en aleación de cobre-bronce (CuSn) con acabado natural latón dorado; presentación como pieza de conexión roscada. Ofrece alta resistencia a la corrosión y desgaste por agua, buena conductividad térmica y mecánica estable ante esfuerzos de conexión. Diseñado para unir y derivar tuberías en instalaciones sanitarias y de servicios, proporcionando sellado confiable cuando se combina con sellantes apropiados. Beneficios: durabilidad, resistencia a la corrosión, instalación rápida y compatibilidad con tubería metálica de 3/4". | Especificaciones técnicas: Diámetro nominal: 3/4" (aprox. DN20). Tipo de conexión: roscada 3/4" compatible con sistemas de rosca metálica estándar; verificar versión (BSPP/BSPT/NPT) según pedido. Material: bronce (aleación Cu-Sn), acabado natural. Peso aproximado: 0,16 kg. Presión máxima de trabajo recomendada: hasta 16 bar (dependiendo de la instalación y sellador). Rango de temperatura de servicio: -20 °C a +120 °C. Normas y calidad: fabricado conforme a prácticas industriales para accesorios de bronce; compatibilidad con roscas normalizadas (consultar variante por norma local). Vida útil estimada: larga durabilidad (>10 años bajo condiciones normales de uso y mantenimiento). SKU: 110203002105. | Usos / aplicaciones: Destinado a derivaciones y uniones en redes de agua potable, sistemas de riego, instalaciones sanitarias residenciales y comerciales, circuitos de calefacción de baja presión y aplicaciones de aire comprimido de baja temperatura y presión. Ejemplos prácticos: crear una derivación para una toma de agua en una tubería principal, instalar un ramal para conexión de equipo sanitario, o integrar en colectores de distribución en instalaciones domésticas. | Modo de uso sugerido: 1) Cortar y preparar las tuberías asegurando que las roscas estén limpias y sin rebabas. 2) Verificar compatibilidad de rosca (BSP/NPT) con la tubería a unir. 3) Aplicar cinta PTFE o sellador para roscas en sentido de roscado sobre las roscas macho limpias. 4) Enroscar a mano el tee en la unión hasta que asiente; luego apretar con llave ajustable hasta ajuste firme evitando sobre-torque. 5) Alinear las salidas según la instalación y fijar el resto del montaje. 6) Abrir la alimentación lentamente y realizar prueba de presión/estanqueidad; revisar y reapretar si detecta fugas leves. Precauciones: cortar suministro antes de instalar, utilizar guantes y herramientas adecuadas, no emplear herramientas de impacto ni exceder torque recomendado para evitar deformación.
MLC1413245515 | 110304002001 | Copla Pvc Hidraulico 20 Mm Pack 10 Und | Copla Pvc Hidraulico 20 Mm Pack 10 Und | Características generales: Copla recta para unión en línea de tubería hidráulica nominal 20 mm (DN20). Fabricada en PVC rígido (PVC-U) color blanco, diseño liso y compacto para empalmes definitivos mediante adhesivo solvente. Alta resistencia a la corrosión, a agentes químicos presentes en agua potable y a la abrasión interna; ligera y de baja conductividad térmica. Presentación en pack de 10 unidades, apta para instalaciones domésticas y de riego donde se requiera continuidad de red y facilidad de montaje. Beneficios: instalación rápida, costo reducido frente a materiales metálicos, mantenimiento mínimo y compatibilidad con sistemas PVC estándar. | Especificaciones técnicas: Diámetro nominal: 20 mm (DN20). Compatibilidad: para tubería PVC hidráulica con diámetro exterior y nominal correspondiente a 20 mm. Material: PVC rígido (PVC-U). Color: blanco. Temperatura de uso recomendada: -5 °C a 60 °C (uso en agua fría y aplicaciones de baja temperatura). Presión de servicio: diseñada para redes de baja y media presión doméstica (ver ficha del instalador para cálculo de presión). Duración estimada: vida útil superior a 20 años en condiciones normales de instalación y uso. Peso aproximado por unidad: 10–25 g (valor referencial). Normas y calidad: fabricada según prácticas industriales para accesorios PVC hidráulico; se recomienda verificar certificado del lote con el proveedor para cumplimiento de normas locales de agua potable y presión. | Usos / aplicaciones: Unión en línea de tramos de tubería en instalaciones hidráulicas residenciales y comerciales; reparaciones puntuales de redes de agua fría; montajes en sistemas de riego por goteo y jardines; conexiones en circuitos de baja presión en bombas y depósitos; aplicaciones en obras de mantenimiento y reformas donde se requiera alargar o empalmar tuberías PVC de 20 mm. Ejemplos: reparación de sección dañada sin reemplazar tramo completo, empalme de tramos para derivaciones de riego, conexión entre accesorios en instalaciones domésticas. | Modo de uso sugerido: 1) Preparación: cortar la tubería a 90° y verificar que los extremos estén limpios, secos y sin rebabas. 2) Desbarbar y lijar ligeramente el interior y exterior del extremo de la tubería para mejorar la adherencia. 3) (Si aplica en su país) aplicar imprimante/primer para PVC en los extremos de la tubería y en el interior de la copla siguiendo las recomendaciones del fabricante del adhesivo. 4) Aplicar cemento solvente para PVC uniformemente en el interior de la copla y en el exterior del tubo; introducir la tubería hasta tope realizando un ligero giro para distribuir el adhesivo. 5) Mantener alineación y presión por unos segundos hasta que el adhesivo fije; limpiar exceso con paño. 6) Dejar curar el tiempo indicado por el fabricante del adhesivo antes de someter a presión (típicamente 15–60 minutos para agarre inicial y 24 horas para curado completo según producto). 7) Realizar prueba hidrostática de la instalación a la presión de trabajo prevista antes de puesta en servicio. Precauciones: usar guantes y ventilación adecuada al manipular solventes; seguir instrucciones de seguridad del adhesivo e imprimante.
MLC1428527701 | 900601103005 | Enchufe Macho Volante 10a 2p + T Bticino Convertible | Enchufe Macho Volante 10a 2p + T Bticino Convertible | Características generales: Enchufe macho volante diseñado para conexión de líneas de baja tensión con clavija 2 polos más tierra (2P+T). Carcasa de termoplástico autoextinguible (resina ABS/PC) color blanco, acabado liso y resistente a impactos y amarillamiento por exposición ambiental. Contactos internos de latón niquelado para conductividad y resistencia a corrosión; tornillos y bornes de acero tratado para sujeción segura del conductor. Presentación en formato volante para cableado rápido, con sistema convertible que facilita adaptación en campo y asegura contacto a tierra permanente. Beneficios: instalación segura y ergonómica, alta resistencia mecánica, aislamiento reforzado y compatibilidad con cables comunes en instalaciones domiciliarias y comerciales ligeras. | Especificaciones técnicas: Corriente nominal 10 A; tensión nominal 250 V~; frecuencia 50/60 Hz. Tipo de material: carcasa termoplástico autoextinguible (ABS/PC), contactos latón niquelado. Compatibilidad de conductor: secciones recomendadas 0,75 a 2,5 mm²; fijación por tornillo. Grado de protección IP20 (uso en interiores y dentro de cajas/postes protegidos). Rango de temperatura de operación: -5 °C a 40 °C. Dimensiones aproximadas (compacidad para paso de cable): 68 x 36 x 33 mm (largo x ancho x alto). Peso aproximado: 45 g. Diseño conforme a normas internacionales de enchufes tipo y a criterios de seguridad eléctrica (diseñado según IEC 60884-1 y normativa técnica del fabricante). Vida útil: construido para uso continuado en instalaciones residenciales y comerciales ligeras con mantenimiento estándar. | Usos / aplicaciones: Conexión de equipos eléctricos y electrodomésticos de hasta 10 A en instalaciones domiciliarias, comerciales ligeras y estaciones de trabajo móviles. Ideal para prolongaciones (spare cords), equipos portátiles (ventiladores, lámparas, herramientas eléctricas de baja potencia), máquinas de oficina y puntos de conexión temporales. Uso típico en obras, mantenimiento, reemplazo de bases de enchufe en cable volante y montajes en cajas de conexión. No recomendado para cargas superiores a la corriente nominal ni para ambientes exteriores sin protección. | Modo de uso sugerido: 1) Corte la alimentación eléctrica antes de cualquier intervención. 2) Retire la tapa de la carcasa aflojando los tornillos externos. 3) Prepare el extremo del cable pelando 8–10 mm del conductor y verifique la integridad del aislamiento. 4) Introduzca el cable por la entrada del enchufe y posicione los conductores en sus bornes correspondientes (fase y neutro en los polos; conductor verde/amarillo en tierra). 5) Apriete los tornillos de sujeción asegurando buen contacto sin dañar el conductor. 6) Si el modelo es convertible, ajuste la configuración según la aplicación siguiendo las marcas de referencia internas. 7) Vuelva a colocar la tapa y apriete los tornillos de cierre hasta quedar firme. 8) Realice una prueba de continuidad y puesta a tierra antes de energizar y verifique la correcta fijación mecánica. Usar herramientas aisladas y respetar prácticas de seguridad eléctrica.
MLC1432238237 | 110101272010 | Madensa Microswitch Vitality 2 Cables Color Negro | Madensa Microswitch Vitality 2 Cables Color Negro | Características generales: Microswitch Madensa Vitality 2 cables color negro diseñado para señalización y control de circuitos de baja potencia. Carcasa termoplástica resistente (PA66) color negro con acabado anticorrosión; contactos bañados para baja resistencia eléctrica; dos conductores preinstalados con aislamiento PVC para conexión directa. Presentación en unidad compacta y ligera, con actuador de recorrido corto para respuesta rápida y repetible. Ofrece resistencia mecánica al desgaste por ciclos de actuación, bajo consumo y fácil integración en sistemas eléctricos y mecánicos. Beneficios: montaje sencillo, alta fiabilidad en conmutación, tamaño reducido que facilita su uso en espacios confinados y mantenimiento mínimo. | Especificaciones técnicas: Dimensiones aproximadas: 30 x 15 x 10 mm (largo x ancho x alto). Peso: 12 g. Materiales: carcasa PA66, contactos bañados (aleación conductora), cables aislados en PVC. Cables: 2 conductores, calibre 22 AWG (~0,34 mm²), longitud ≈ 20 cm. Clasificación eléctrica nominal: hasta 5 A (según instalación) a 125/250 VAC y operación en baja tensión DC; resistencia de contacto típica < 100 mΩ; resistencia de aislamiento >100 MΩ a 500 VDC; rigidez dieléctrica ≈ 1000 VAC entre terminales. Vida útil mecánica: hasta 500.000 ciclos; vida eléctrica: ≈50.000 ciclos a carga nominal. Temperatura de uso: -25 °C a +85 °C. Grado de protección: uso en ambientes interiores (IP40 aprox.); no para inmersión ni exposición continua a intemperie sin protección adicional. Montaje: agujeros de fijación o soporte mediante brida/clip según aplicación. | Usos / aplicaciones: Interruptor de fin de carrera y detección de posición en electrodomésticos, cerraduras eléctricas, puertas automáticas, mecanismos de ascensores de baja carga, equipos HVAC, sistemas de control industrial de baja potencia, proyectos de automatización y robótica, paneles de control y reparación/recambio en herramientas eléctricas. Ejemplos prácticos: detectar apertura/cierre de una puerta de gabinete, señalizar fin de carrera en un actuador lineal, actuar como detector de presencia en pequeños mecanismos, reemplazo de microswitch defectuoso en electrodomésticos. | Modo de uso sugerido: 1) Cortar alimentación eléctrica antes de cualquier intervención. 2) Comprobar compatibilidad de corriente y tensión del circuito con la clasificación del microswitch. 3) Fijar el microinterruptor en su alojamiento mediante tornillo o soporte adecuado, asegurando alineación del actuador con la pieza móvil. 4) Conectar los dos conductores a la instalación: pelar 5–7 mm de aislamiento, usar terminales prensaestopas o soldadura según procedimiento y aislar empalmes con termoretráctil o cinta aislante. 5) Verificar continuidad y conmutación con multímetro (comprobar abierto/cerrado al accionar el actuador). 6) Restaurar alimentación y realizar pruebas de funcionamiento a baja carga antes de uso continuo. 7) Mantener libre de polvo y humedad; revisar conexiones periódicamente. Precauciones: no exceder la corriente nominal, evitar montaje en ambientes corrosivos sin protección y utilizar protección contra sobrecorriente.
MLC1435453945 | 119901001000 | Lubricante Pvc 500 Grs Hoffens | Lubricante Pvc 500 Grs Hoffens | Características generales: Lubricante formulado específicamente para el montaje y sellado de piezas y conexiones de PVC. Presentación en envase de 500 g diseñado para aplicación controlada. Producto de textura pastosa/semisólida que reduce la fricción entre espigas, manguitos y juntas, facilitando el ensamblaje sin dañar el material plástico. No provoca hinchamiento ni degradación del PVC; resistente al lavado por agua una vez asentado y compatible con sellos y empaques de uso hidráulico. Beneficios: acelera y asegura uniones, reduce esfuerzo en la instalación y minimiza la necesidad de fuerza mecánica. | Especificaciones técnicas: Contenido: 500 g. Forma: lubricante semisólido. Composición: formulación sintética compatible con materiales termoplásticos (base no corrosiva; libre de solventes agresivos). Compatibilidad: PVC, CPVC y plásticos de uso sanitario y de conducción. Normas y control: producido bajo control de calidad industrial para uso en instalaciones domiciliarias e industriales; no contiene componentes que dañen el PVC. Temperatura de uso recomendada: aplicación a temperaturas ambiente típicas de instalación (aprox. -10 °C a 60 °C). Duración de efecto: proporciona lubricación estable durante el montaje; no requiere reaplicación salvo desmontaje o exposición a condiciones extremas. Peso unitario: 500 g. SKU: 119901001000. | Usos / aplicaciones: Diseñado para el montaje de tuberías y accesorios de PVC en instalaciones hidráulicas, sanitarias y de drenaje. Aplicable en empalmes a presión, colocación de anillos o juntas, ensamblado de codos, tees y reductores, y en trabajos de mantenimiento donde se requiera evitar fricción o daño en el material. Ejemplos prácticos: facilitar el acople de tubería de PVC en baños y cocinas; montaje de colectores y bajantes; instalación de sistemas de riego; reemplazo de juntas en reparaciones domiciliarias. | Modo de uso sugerido: 1) Preparación: cortar y desbarbar las superficies de unión; limpiar y secar las partes a ensamblar. 2) Aplicación: abrir el envase y, con una espátula o con guante, extender una capa uniforme y fina de lubricante sobre la espiga y/o el interior de la unión donde contactará la junta. 3) Ensamblaje: insertar la espiga dentro del manguito realizando un movimiento de rotación si fuese necesario hasta el tope; mantener alineado y presionar hasta la posición final. 4) Limpieza: retirar el exceso con un paño seco. 5) Precauciones: usar guantes, evitar contacto ocular y ingestión; trabajar en áreas ventiladas; almacenar en lugar fresco y al resguardo del sol. En caso de dudas, probar en una pieza de descarte antes de la aplicación final.
MLC1489456687 | 700101001000 | Cuerda Cordel Amarra Plastico 12mm Grosor Rollo De 10 Metros | Verde | Características generales: Cuerda cordel de amarre fabricada en polipropileno con recubrimiento plástico (acabado liso), color verde; grosor nominal 12 mm y presentación en rollo de 10 metros (SKU 700101001000, variante: Verde). Construcción trenzada que combina flexibilidad y rigidez controlada, resistente a la humedad y a la corrosión, de baja absorción de agua. Beneficios: manejo cómodo, nudos que mantienen la sujeción, peso reducido para transporte y almacenamiento, apta para amarre y sujeción general en aplicaciones domésticas, agrícolas y de comercio. | Especificaciones técnicas: longitud nominal 10 m; diámetro 12 mm; material principal: polipropileno con recubrimiento plástico (PVC/termoplástico); construcción: trenzado compacto. Peso aproximado por rollo: 0,45 kg. Rango de temperatura de uso: -20 °C a 80 °C. Resistencia a intemperie y a agentes químicos leves; tratamiento anti-UV según lote (consultar etiqueta). No certificada para cargas de seguridad humana ni para escalada; usar solo como cordelería de amarre y sujeción. Vida útil estimada: 2–5 años en uso intermitente y exposición moderada al sol; inspeccionar antes de cada uso. | Usos / aplicaciones: sujeción y amarre de bultos y paquetes, embalaje y fijación en mudanzas, tensado ligero de toldos y lonas, sujeción de cargas no críticas en pick-ups y remolques, aplicaciones en jardinería (soportes y tutores), uso en ferretería y talleres para organizar materiales, manualidades y proyectos de bricolaje, señalización temporal y montaje de estructuras ligeras. No usar para izaje de personas ni como elemento de seguridad. | Modo de uso sugerido: 1) Seleccione la longitud necesaria y desenrolle el cordel desde el centro del rollo para evitar enredos. 2) Corte con tijeras o cuchillo afilado; para evitar deshilachado selle el extremo con calor moderado (encendedor) o cinta adhesiva. 3) Pase el cordel alrededor del objeto a sujetar y tense manualmente. 4) Aplique un nudo fijo recomendado (por ejemplo, ballestrinque para amarre, nudo de pantalón o doble nudo simple para mayor seguridad); pruebe la fijación antes de movilizar la carga. 5) En uso exterior, evite exposición prolongada a radiación UV intensa y sustituya el cordel si presenta desgaste, cortes o deformaciones. 6) Almacenar en lugar seco y fuera de la luz directa para prolongar su vida útil.
MLC1517481827 | 900602104020 | Interruptor Pulsador Timbre Emb. Bticino Modus Blanco 1102bn | 10 A / 250V / Blanco | Características generales: Pulsador empotrable para timbre Bticino Modus modelo 1102bn, acabado blanco mate. Carcasa en termoplástico autoextinguible de alta resistencia, pulsador de accionamiento momentáneo con retorno por muelle y contactos metálicos placasadas para contacto fiable. Diseño empotrado compatible con marcos Modus para montaje discreto en muros interiores. Construcción pensada para uso doméstico y comercial ligero: resistente al uso repetido, de bajo mantenimiento y estética uniforme que facilita la integración en líneas de mecanismos. | Especificaciones técnicas: SKU 900602104020; variante 10 A / 250 V AC. Tipo de contacto: normalmente abierto (NA), pulsador momentáneo para circuitos de timbre. Materiales: carcasa en termoplástico (clasificación autoextinguible), contactos en aleación de cobre con baño de níquel. Conexión: bornes atornillables, admite conductor hasta 2,5 mm². Grado de protección: IP20 (uso interior). Normativa aplicable: diseñado según IEC/EN 60669-1. Temperatura de servicio: -5 °C a +40 °C; temperatura de almacenamiento: -25 °C a +70 °C. Durabilidad mecánica: >100.000 ciclos típicos. Peso aproximado del módulo: 40 g. Compatible con marcos y cajas empotradas estándar de la serie Modus. | Usos / aplicaciones: Diseñado para accionar timbres y sistemas de llamada en viviendas, edificios de oficinas, locales comerciales y porteros eléctricos. Ideal como pulsador principal en hall de entrada, recepción, dormitorios, áreas de servicio y como reemplazo directo en instalaciones Modus existentes. También apto para integrar en sistemas de control simples donde se requiera un contacto momentáneo (por ejemplo, activación de zumbadores o señalización local). | Modo de uso sugerido: 1) Cortar la alimentación eléctrica desde el cuadro antes de intervenir. 2) Retirar el mecanismo antiguo o preparar la caja empotrada limpia. 3) Identificar los conductores: llevar el conductor de retorno del timbre al borne de salida y la fase al borne de entrada (según esquema de la instalación). 4) Insertar los conductores en los bornes atornillables y apretar con el par adecuado hasta quedar firmes (evitar sobreapretar). 5) Colocar el módulo en la caja empotrada y fijarlo con los tornillos de montaje. 6) Montar el embellecedor/marco Modus correspondiente hasta encaje. 7) Restaurar la alimentación y comprobar funcionamiento pulsando el mecanismo; verificar ausencia de chisporroteo o calentamiento. Recomendaciones de seguridad: usar herramientas aisladas y respetar la normativa local de instalación eléctrica; si no se tiene experiencia contratar un electricista certificado.
MLC1526270485 | 600704003000 | Raspador Tipo Espátula 38mm Hela Hoja De Acero Modelo R38hss | Raspador Tipo Espátula 38mm Hela Hoja De Acero Modelo R38hss | Características generales: Raspador tipo espátula de diseño manual para trabajos de desbaste y limpieza de superficies. Hoja de acero rápido (HSS) de 38 mm con temple y pulido que proporciona filo estable y mayor resistencia al desgaste. Cuerpo de apoyo rígido y perfil ergonómico para control durante la operación. Presentación en unidad individual lista para uso profesional; acabado metálico tratado para reducir corrosión superficial. Beneficios: permite extracción precisa de pinturas, selladores, adhesivos y residuos secos; mejora la eficiencia y reduce el tiempo de preparación de superficies; filo durable y posibilidad de afilado para prolongar la vida útil. | Especificaciones técnicas: Ancho de hoja: 38 mm; Material de la hoja: acero rápido (HSS) templado y pulido; Tipo de herramienta: raspador/espátula manual; Modelo: R38hss; SKU: 600704003000. Compatibilidad: apto para superficies duras y planas como metal, madera, vidrio y recubrimientos orgánicos; no recomendado para superficies extremadamente blandas sin protección. Condiciones de uso: temperatura ambiente y ambientes de taller; la hoja HSS mantiene dureza y filo en condiciones normales de trabajo manual. Normas y calidad: fabricación con control de temple y acabado para resistencia al desgaste; puede afilarse para mantener rendimiento. Durabilidad: uso prolongado con mantenimiento básico (limpieza y afilado ocasional). | Usos / aplicaciones: Retiro de pintura escala fina y descascarada, eliminación de silicona y selladores, limpieza de adhesivos y restos de masilla, raspado de residuos sobre vidrio y cerámica, preparación de superficies antes de lijado o pintado. Aplicable en mantenimiento industrial, albañilería, carpintería, talleres de automoción, bricolaje y tareas domésticas de reparación. Ejemplos prácticos: quitar restos de cinta adhesiva en ventanas, retirar masilla antigua en marcos, raspar pintura suelta en marcos metálicos, limpiar excesos de pegamento en encimeras. | Modo de uso sugerido: 1) Inspeccione la hoja antes de usar; si está dañada, afile o reemplace. 2) Sujete la espátula con firmeza por el cuerpo de apoyo, manteniendo un ángulo entre 30° y 45° respecto a la superficie para un raspado controlado. 3) Aplique presión moderada y desplace la herramienta en sentido del raspado para levantar residuos; evite movimientos bruscos que puedan dañar la superficie. 4) Para residuos duros, realice pasadas cortas y constantes; para selladores o adhesivos, puede calentar ligeramente el material (según recomendación del producto a remover) antes de raspar. 5) Limpie la hoja periódicamente para mantener el filo y seguridad; si pierde eficacia, afile con piedra o afilador apropiado. 6) Use protección personal: guantes resistentes y gafas de seguridad para prevenir cortes y proyecciones.
MLC1531626735 | 130131005010 | Brocha Pintura 1 Pulgada Condor Profesional | - | Características generales: Brocha profesional Condor de 1 pulgada diseñada para aplicaciones de pintura y retoque. Filamentos sintéticos de alta densidad que ofrecen excelente retención y liberación controlada de pintura; virola metálica resistente diseñada para mantener los filamentos alineados; mango ergonómico de madera barnizada para agarre firme y manejo prolongado. Acabado y presentación pensados para uso profesional: aspecto compacto, balance optimizado y protección de cerda que facilita el transporte. Resistente al desgaste por fricción y a la deformación con limpieza adecuada; apta para pinturas al agua y esmaltes, proporciona líneas definidas y acabado uniforme, reduciendo goteos y marcas de pincel. | Especificaciones técnicas: Ancho de corte: 1 pulgada (25 mm). Longitud total aproximada: 140 mm. Longitud de cerda: 25–30 mm. Material de filamentos: mezcla sintética nylon/poliéster de alta recuperación. Virola: acero inoxidable o metálica anticorrosión. Mango: madera barnizada con agujero para colgar. Peso aproximado: 18–25 g. Compatibilidad: pinturas látex, acrílicas, esmaltes sintéticos y barnices (agua y solvente). Temperatura de uso recomendada: -10 °C a 80 °C. Vida útil: uso profesional prolongado con mantenimiento (limpieza y almacenamiento adecuados); mantenimiento de la forma y rendimiento por múltiples ciclos de trabajo. Control de calidad industrial en manufactura. | Usos / aplicaciones: Indicada para pintar bordes, marcos, marcos de ventanas, perfiles, herrajes, retoques en muebles, trabajos de carpintería y acabados finos en superficies metálicas y madera. Ideal para áreas de difícil acceso y detalles donde se requiere precisión: cortes junto a zócalos, pintura de marcos de puertas, retoques en esquinas, pintura de bisagras y pequeñas superficies decorativas. Adecuada para uso en obra, mantenimiento y proyectos de bricolaje con exigencia profesional. | Modo de uso sugerido: 1) Preparación: asegurar superficie limpia, seca y libre de polvo o grasa; lijar y aplicar imprimante si procede. 2) Carga: sumergir la brocha en la pintura hasta cubrir aproximadamente 1/3 de la longitud de la cerda; retirar el exceso en el borde del recipiente. 3) Aplicación: pintar con movimientos largos y uniformes siguiendo la veta o dirección del trabajo; para cortes, usar la punta y el canto de la brocha con movimientos controlados. 4) Acabado: alisar trazos finales pasando la brocha ligeramente en el sentido del acabado para eliminar marcas. 5) Limpieza: para pinturas al agua lavar con agua y jabón hasta que el agua salga limpia; para solventes usar disolvente apropiado (trementina o aguarrás) y luego lavar con agua y jabón. 6) Secado y almacenamiento: escurrir, peinar las cerdas hacia su forma original y dejar secar colgada o apoyada con la virola hacia arriba; guardar en lugar seco y protegido de la luz directa.
MLC1535468753 | 140202203020 | Adhesivo De Contacto 60 Pomo 60cc Rex 30369 | - | Características generales: Adhesivo de contacto base solvente (tipo neopreno) en presentación pomo de 60 cc. Color ámbar/transparente, formulado para unión instantánea y elevada adherencia inicial entre superficies no porosas y porosas. Proporciona unión flexible, resistencia a la humedad y al envejecimiento moderado, secado rápido y acabado prácticamente invisible. Su formulación ofrece buena compatibilidad con laminados, melanina, MDF, madera, cuero, caucho y metales limpios, facilitando trabajos de carpintería, reparación y colocación de revestimientos. Manipulación en aplicación profesional y doméstica con tiempo de repositionamiento limitado tras el contacto. Inflamable: requiere uso en lugares ventilados. | Especificaciones técnicas: Contenido neto: 60 cc (pomo plástico con pico aplicador). Tipo de material: adhesivo de contacto base solvente (neopreno). Color: ámbar/transparente. Tiempo de apertura (open time): 5–15 minutos según porosidad y temperatura. Curado final: 24 horas. Rendimiento aproximado: 0.8–1.5 m² por pomo (dependiendo de porosidad y espesor de capa). Temperatura de aplicación recomendada: 10 °C a 35 °C. Rango de servicio estimado: -20 °C a 80 °C. Almacenamiento: 12 meses en envase cerrado, lugar seco y fresco. Seguridad y cumplimiento: producto inflamable; ficha de datos de seguridad disponible; uso conforme a normas industriales y domésticas de adhesivos de contacto. No recomendado para poliestireno expandido ni plásticos sensibles a solventes. | Usos / aplicaciones: Pegado de laminados y chapas (melamina, fórmica) a tableros MDF y madera maciza. Reparación y montaje de mobiliario, encimeras y bordes. Unión de cuero, vinilo, corcho y caucho a sustratos rígidos. Reacabado y bricolaje: forrado de puertas, colocación de felpas y piezas decorativas, montaje de tiras de PVC y fijación de piezas metálicas ligeras. Aplicable en trabajos de ferretería, carpintería y mantenimiento en casa, talleres y obra liviana. No recomendable para espumas sensibles ni plásticos termoestables sin prueba previa. | Modo de uso sugerido: 1) Preparación: limpiar y desengrasar las superficies (eliminar polvo, aceite y restos). Lijar levemente superficies brillantes para mejorar anclaje. 2) Aplicación: agitar el pomo si corresponde; aplicar una capa uniforme y continua sobre ambas superficies con el pico aplicador o espátula, evitando exceso. 3) Secado: dejar evaporar solvente hasta obtener superficie tacky al tacto (aprox. 5–15 min según condiciones). 4) Unión: unir ambas piezas alineando con precisión; presionar firmemente con contacto total. Para mejores resultados, aplicar presión con rodillo o prensa y mantener durante varios minutos; evitar repositionar tras el contacto. 5) Curado: permitir curado completo 24 horas antes de someter a cargas o lijado. 6) Seguridad: usar en áreas ventiladas, guantes y protección ocular; alejar de fuentes de ignición; conservar fuera del alcance de niños.
MLC1546931555 | 110111252030 | Valvula One Piece Descarga Dual C/boton Universal Fanaloza | - | Características generales: Válvula de descarga tipo One Piece con sistema de doble descarga (dual) y botón universal marca Fanaloza, diseñada para inodoros monobloque. Construida en polímero técnico (ABS/PP) de alta resistencia y componentes elastoméricos (EPDM) en los sellos, ofrece resistencia a la corrosión, al cloro y al envejecimiento por exposición al agua. Presentación: unidad completa lista para instalación, con acabado en blanco (cuerpo) y botón con acabado neutro apto para personalización o remates cromados. Beneficios: reduce consumo de agua mediante dos volúmenes de descarga (parcial y total), facilita mantenimiento por diseño modular, proporciona cierre hermético para evitar fugas y ofrece compatibilidad amplia con la mayoría de inodoros one-piece del mercado. | Especificaciones técnicas: Altura ajustable: 120–200 mm (rango para adaptación al tanque). Diámetro de base aproximado: 70–85 mm. Peso aproximado del conjunto: 0,45 kg. Materiales: cuerpo en polipropileno/ABS, sellos y membranas en EPDM. Tipo de descarga: dual (parcial y plena). Presión de trabajo recomendada: 0,05–0,75 MPa (0,5–7,5 bar). Temperatura de uso: 1–50 °C. Compatibilidad: diseñada para inodoros One Piece con orificio de descarga estándar; incluye ajustes para adaptarse a variaciones comunes de tank. Normas y seguridad: materiales aptos para uso sanitario, libres de metales pesados en contacto con agua; fabricada conforme a buenas prácticas industriales para accesorios sanitarios. Vida útil esperada: diseño para uso continuado con duración superior a ciclos habituales de uso doméstico (dependiente de calidad del agua y mantenimiento). SKU: 110111252030. | Usos / aplicaciones: Indicada para reemplazo o actualización de válvulas en inodoros monobloque (one-piece). Ideal para instalaciones residenciales, comerciales y de hospedaje donde se busca eficiencia hídrica y reducción de costes operativos. Aplicaciones típicas: modernización de baños, reparación de fugas en tanque, proyectos de ahorro de agua en edificios y reemplazo de válvulas originales defectuosas. Permite uso tanto en instalaciones nuevas como en mantenimiento correctivo. | Modo de uso sugerido: 1) Cerrar la llave de paso del suministro de agua y descargar el tanque para vaciarlo. 2) Retirar la tapa del tanque y, si aplica, desconectar el botón antiguo. 3) Desmontar la válvula vieja aflojando la tuerca de fijación desde la base interior del tanque. 4) Limpiar el asiento del orificio y verificar ausencia de residuos. 5) Colocar la junta nueva incluida en el orificio y posicionar la válvula One Piece; ajustar la altura dentro del rango 120–200 mm para que el botón y el ajuste de volumen queden alineados. 6) Apretar la tuerca de fijación con herramienta manual hasta consolidar el sello (no aplicar torque excesivo). 7) Conectar el botón universal según instrucciones del manual y probar ambos modos de descarga (parcial y completa); ajustar punto de cierre o volumen si fuera necesario mediante el regulador incorporado. 8) Verificar ausencia de fugas en la base y en la conexión de entrada de agua; abrir la llave de paso y efectuar pruebas de funcionamiento repetido. 9) Colocar la tapa del tanque y finalizar. Recomendaciones: usar herramientas manuales, no exceder pares de apriete y revisar sellos periódicamente.
MLC1564629899 | 140206004005 | Adhesivo Instantáneo 2 Gr Rex | - | Características generales: Adhesivo instantáneo en tubo de 2 g formulado a base de cianoacrilato etílico; líquido de baja viscosidad y curado rápido que forma uniones rígidas y transparentes. Presentación en tubo compacto con boquilla aplicadora y tapa roscada para dosificación precisa. Proporciona alta adherencia sobre metales, cerámica, madera, PVC rígido, cuero y caucho, ofreciendo reparaciones inmediatas sin necesidad de calor. Resistente a humedad ambiental y a esfuerzos ligeros-moderados; ideal para fijaciones puntuales, ensamblajes pequeños y reparaciones domésticas y profesionales. Beneficios: unión casi instantánea, secado rápido, manejo sencillo y almacenamiento compacto. | Especificaciones técnicas: SKU 140206004005. Contenido neto: 2 g. Composición: cianoacrilato etílico (adhesivo instantáneo). Viscosidad: baja (fluido, para superficies finas y contacto directo). Tiempo de fijación: típico 5–30 segundos; curado completo en 24 horas según condiciones. Espacio de junta recomendado: ≤0,2 mm para óptimo curado. Temperatura de uso: aproximada entre -30 °C y 80 °C (uso continuo); temperatura de almacenamiento recomendada: 5–25 °C en lugar seco. Vida útil: aprox. 12 meses sin abrir en condiciones recomendadas. Compatibilidad: efectivo con metales, cerámica, madera, muchos plásticos rígidos y caucho; no recomendable para polietileno, polipropileno ni PTFE ni superficies en contacto con alimentos. Fabricación y control: producido bajo control de calidad industrial; consultar ficha de seguridad para manejo. | Usos / aplicaciones: Reparación rápida de objetos del hogar (muebles, cerámica rota, adornos), calzado, artículos de cuero, piezas plásticas rígidas (no todas las familias), ensamblaje de modelos y prototipos, fijación de piezas pequeñas en talleres y bricolaje, reparación puntual de herramientas y accesorios. Aplicable en situaciones de emergencia donde se requiere una unión inmediata y estética transparente. | Modo de uso sugerido: 1) Preparar superficies: limpiar, secar y desengrasar con alcohol isopropílico; lijar ligeramente si la superficie es muy lisa. 2) Abrir el tubo y, si procede, cortar la punta muy fina para una gota precisa; conservar la boquilla para dosificar. 3) Aplicar una pequeña cantidad de adhesivo sobre una de las superficies (una gota por cada 1–2 cm²); evitar exceder porque el exceso puede impedir el curado correcto. 4) Unir las piezas alineándolas correctamente y mantener presión constante durante 10–60 segundos según el tamaño de la unión; evitar mover mientras fragua. 5) Limpieza de excedentes: usar acetona o removedor antes del curado; después del curado sólo es posible retirar mecánicamente. 6) Seguridad: usar guantes y ventilar el área; evitar contacto con piel y ojos; en caso de contacto con piel, sumergir en agua tibia y jabón, y usar acetona si es necesario; ante uniones involuntarias persistentes o contacto con ojos, buscar atención médica. 7) Cierre y almacenamiento: cerrar bien la tapa tras su uso y guardar en lugar seco y fresco; para prolongar la vida útil conservar en refrigeración (no congelar) si lo recomienda el fabricante.
MLC1568047429 | 110603003047 | Flexible Agua Alta Presión 1/2 Hi X 1/2 Hi 20 Cms Calefont | Flexible Agua Alta Presión 1/2 Hi X 1/2 Hi 20 Cms Calefont | Características generales: Flexible para conducción de agua a alta presión diseñado específicamente para conexión a calefont y calentadores. Construcción con manguera interna de elastómero (EPDM) de alta resistencia a la abrasión y al envejecimiento, cubierta exterior con trenza de acero inoxidable AISI 304 que aporta resistencia a la corrosión y a la presión dinámica. Terminales/conectores de latón niquelado para sellado confiable y resistencia mecánica. Color plateado (trenza metálica) con accesorios cromados. Presentación individual lista para instalación. Beneficios: flexible compacto de 20 cm que facilita la conexión en espacios reducidos, reduce vibraciones, resiste temperaturas de agua caliente, ofrece montaje rápido y seguro, y prolonga la vida útil de la unión evitando fugas. | Especificaciones técnicas: Longitud total: 20 cm. Diámetros de conexión: 1/2" hembra x 1/2" hembra (compatible con roscas estándar BSP/G 1/2"). Materiales: interior EPDM apto para agua potable, trenza exterior acero inoxidable AISI 304, terminales de latón niquelado. Presión máxima de trabajo: 10 bar (145 psi). Presión de prueba: 15 bar (217 psi). Presión de rotura >40 bar. Rango de temperatura de servicio: -20 °C a +110 °C. Peso aproximado: 0,08 kg. Vida útil estimada en uso residencial: 5 años (variable según condiciones de instalación). Cumplimiento: materiales aptos para contacto con agua potable y resistencia anticorrosiva conforme a buenas prácticas de plomería. | Usos / aplicaciones: Conexión directa de calefont (calentador instantáneo) a la red de agua fría y caliente; unión entre salida del calefont y la instalación domiciliaria; empalmes en puntos de difícil acceso donde se requieren flexibilidad y alta presión; aplicaciones en cocinas y baños para interconexión de grifería y calentadores pequeños. Ejemplos prácticos: reemplazo de flexibles rígidos en instalación de calefont, instalación rápida en reformas de baños, ajuste temporal o permanente en equipos de calentamiento de agua. | Modo de uso sugerido: 1) Cortar suministro de agua y abrir un punto para liberar presión y drenar el circuito. 2) Verificar que las roscas de la entrada y salida estén limpias y libres de restos. 3) Colocar arandelas de goma (si aplican) en las conexiones hembra del flexible. 4) Enroscar el extremo hembra sobre la rosca del calefont a mano hasta asentarlo. 5) Ajustar con una llave fija media a un cuarto de vuelta adicional; evitar sobreapretar para no dañar la rosca o la arandela. 6) Repetir el procedimiento en el otro extremo hacia la instalación doméstica. 7) Abrir suministro de agua lentamente y revisar visualmente por posibles fugas; apretar ligeramente si se detecta goteo. 8) Comprobar funcionamiento del calefont y realizar prueba de temperatura y presión. Precauciones: no usar selladores tipo cinta de PTFE en uniones que requieran arandela de goma; revisar periódicamente conexiones y evitar torsiones excesivas del flexible.
MLC1569816555 | 110703203010 | Valvula Bola Compacta Pvc Hidraulico Hi-hi 1/2 Pn10 Faurora | Valvula Bola Compacta Pvc Hidraulico Hi-hi 1/2 Pn10 Faurora | Características generales: Válvula de bola compacta fabricada en PVC rígido (PVC-U) color blanco, con conexiones hembra-hembra (Hi-Hi) para rosca 1/2". Diseño compacto de cuarto de giro (90°) con bola interna que asegura cierre hermético y mínima pérdida de carga. Calificada para servicio hidráulico PN10, ofrece alta resistencia a la corrosión, ligereza y compatibilidad con aguas y fluidos no agresivos. Presentación individual, palanca de accionamiento ergonómica para operación rápida y mantenimiento reducido. Beneficios comerciales: instalación sencilla, larga vida útil en aplicaciones de agua y riego, y reemplazo directo en instalaciones con rosca estándar. | Especificaciones técnicas: Diámetro nominal: 1/2" (DN15). Tipo de conexión: rosca hembra 1/2" (Hi-Hi) compatible con conexiones roscadas estándar. Material cuerpo y bola: PVC-U (policloruro de vinilo rígido). Presión nominal: PN10 (10 bar a 20 °C). Rango de temperatura de servicio: -10 °C a +60 °C. Giro de accionamiento: 90° (apertura/cierre). Longitud total aproximada: 75 mm. Peso aproximado: 0,12 kg. Estanqueidad: cierre por bola con asiento íntegro para minimizar fugas. Vida útil estimada: >5 años en condiciones normales de uso. Uso conforme a normativa local para instalaciones hidráulicas. | Usos / aplicaciones: Corte y control de flujo en redes de agua fría, sistemas de riego agrícola y jardines, piscinas y equipos de filtración, instalaciones domiciliarias y comerciales, y procesos industriales con fluidos compatibles con PVC-U. Ideal para empalmes rápidos, líneas de derivación y aplicaciones donde se requiere una válvula compacta de actuación manual. No recomendable para vapor, líquidos a alta temperatura o fluidos químicamente agresivos que ataquen PVC. | Modo de uso sugerido: 1) Verifique que la tubería y la rosca estén limpias y libres de restos. 2) Compruebe la compatibilidad del fluido y la presión de trabajo con las especificaciones de la válvula. 3) Aplique cinta o sellador de roscas compatible sobre la rosca macho de la tubería (no sobrepasar el inicio de la rosca). 4) Enrosque la válvula mano a mano hasta asentar, luego apriete con herramienta adecuada sin exceder esfuerzo para evitar deformación. 5) Presurice el sistema y revise fugas; ajustar si es necesario. 6) Para operar, gire la palanca 90°: posición paralela al flujo = abierto; perpendicular = cerrado. 7) Para mantenimiento, despresurice la línea antes de retirar la válvula, inspeccione asientos y sellos y sustituya si presentan desgaste. Evitar el uso como válvula para regular caudal de forma permanente (se sugiere apertura total o cierre total).
MLC1572802285 | 900601102005 | Enchufe Macho 3 Patas 10a Ekoline Faurora | Enchufe Macho 3 Patas 10a Ekoline Faurora | Características generales: Enchufe macho de 3 patas (fase, neutro y tierra) diseñado para conexiones domésticas y comerciales ligeras. Cuerpo en termoplástico resistente al impacto y aislante térmico; contactos en latón niquelado para buena conductividad y resistencia a la corrosión. Color blanco, acabado liso y perfil compacto que facilita el montaje en cables y extensiones. Presentación en unidad lista para instalación; ofrece conexión segura con tornillería de fijación accesible, protección de tierra efectiva y bajo calentamiento en uso nominal. Beneficios: instalación rápida, mayor seguridad eléctrica frente a modelos sin toma de tierra, compatibilidad con tomas estándar y buena relación costo-durabilidad. | Especificaciones técnicas: Corriente nominal: 10 A. Tensión máxima de servicio: 250 V AC. Configuración: 3 polos (L-N-PE) — enchufe macho. Materiales: cuerpo termoplástico autoextinguible; contactos de latón niquelado. Dimensiones aproximadas (L x A x P): 60 x 35 x 25 mm. Peso aproximado: 30–45 g. Temperatura de uso: -10 °C a 60 °C. Compatibilidad: diseñado para cables flexibles con sección compatible hasta 2,5 mm² y tomas tipo estándar de 3 patas. Controles de calidad: fabricación bajo procesos industriales con pruebas eléctricas de continuidad y aislamiento; apto para instalación residencial y comercial ligera. Durabilidad estimada: adecuado para uso continuado en condiciones normales de servicio. | Usos / aplicaciones: Conexión y prolongación de electrodomésticos y equipos eléctricos de baja y media potencia (lámparas, equipos de audio, computadoras, cargadores, pequeños electrodomésticos, herramientas portátiles de baja potencia). Uso en extensiones, regletas y reparaciones puntuales de instalaciones eléctricas interiores secas. Aplicable en viviendas, oficinas, locales comerciales y talleres donde se requiera toma de tierra y conexión fiable sin necesidad de obras mayores. No recomendado para cargas superiores a la especificación nominal (equipos de calefacción de alta potencia, grandes motores industriales). | Modo de uso sugerido: 1) Corte la alimentación eléctrica antes de manipular cables. 2) Retire la cubierta del enchufe aflojando los tornillos de fijación. 3) Pele la aislación del cable flexible aproximadamente 8–10 mm y separe las fases (fase, neutro y tierra). 4) Introduzca cada conductor en su borne correspondiente (fase en L, neutro en N, tierra en PE) y apriete firmemente los tornillos de sujeción asegurando buena presión de contacto. 5) Verifique que no haya conductores pelados fuera del borne y que la tapa cierre correctamente sin quedar el cable atrapado. 6) Coloque y apriete la tapa y los tornillos de fijación. 7) Conecte a la toma y realice una prueba con la carga adecuada, comprobando ausencia de chispas, ruidos o calentamiento anormal. Recomendaciones de seguridad: no exceder 10 A; evitar ambientes húmedos; si no está seguro, consulte a un electricista matriculado.
MLC1574053127 | 900601612018 | Porta Lamparas E27 C/rosca Anillo 250v 10a Negro Faurora | Negro | Características generales: Portalámparas diseñado para bombillas con base E27; carcasa en termoplástico de alta resistencia a impactos y a la temperatura, acabado color negro mate; aro de sujeción metálico con rosca para fijación de la luminaria. Contacto central y terminales en latón con buen comportamiento eléctrico y resistencia a la corrosión; aislación adecuada para uso interior y en luminarias cerradas. Construcción compacta y robusta que facilita la instalación y reemplazo de lámparas incandescentes, LED y CFL, ofreciendo durabilidad y seguridad en uso doméstico y comercial. | Especificaciones técnicas: Tipo de base: E27 (rosca 27 mm). Tensión nominal: 250 V AC. Corriente nominal: 10 A. Material carcasa: termoplástico resistente (clase aislante), anillo/portaanillo metálico (acero o latonado) y contactos de latón. Dimensiones aproximadas del cuerpo: diámetro exterior ~40 mm, altura total ~55 mm (verifique con la pieza). Temperatura de trabajo: -20 °C a 120 °C. Normativa: diseñado conforme a las especificaciones de casquillos E27 (compatibilidad IEC/EN para roscas de lámpara). Vida útil: construcción para uso prolongado bajo condiciones nominales. | Usos / aplicaciones: Para montaje en luminarias colgantes, apliques, lámparas de mesa, instalaciones provisionales, talleres y reemplazo directo de porta lámparas E27 existentes. Adecuado para bombillas incandescentes, halógenas (según potencia), LED y fluorescentes compactas con casquillo E27; ideal en viviendas, oficinas, comercios y áreas de servicio donde se requiera una sujeción segura y eléctrica confiable. | Modo de uso sugerido: 1) Cortar la alimentación eléctrica antes de cualquier intervención. 2) Retirar la cubierta o portalámparas antiguo y verificar compatibilidad mecánica y eléctrica. 3) Conectar los conductores al porta lámparas: fase al contacto central y neutro al anillo o borne correspondiente; apretar tornillos de sujeción sin dañar el conductor. 4) Asegurar el portalámparas en la caja o soporte mediante el anillo metálico y/o tornillos de montaje proporcionados. 5) Enroscar la lámpara E27 hasta hacer contacto firme; no forzar. 6) Restaurar alimentación y comprobar funcionamiento; revisar que no haya chispas, vibraciones o calor excesivo. Respetar siempre la corriente y potencia máximas indicadas.
MLC1582890329 | 130502002616 | Pintura Esmalte Al Agua Antihongos Lavable Fast Galón 3.8lt Acabado Satinado Color Verde Agua | - | Características generales: Pintura esmalte al agua de base acrílica en emulsión, formulada con aditivos antifúngicos para inhibir la aparición de hongos en el film pintado. Presentación en galón (3,8 L) con acabado satinado color Verde Agua. Producto de bajo olor y secado rápido, diseñado para ofrecer película lavable y resistente a la abrasión por limpieza doméstica. Buena adherencia sobre revoques, yeso, placas de yeso, madera previa imprimación y metales con primer adecuado. Beneficios principales: acabado decorativo satinado, fácil lavado y mantenimiento, formulación antihongos, aplicación con brocha, rodillo o pistola y limpieza de herramientas con agua. | Especificaciones técnicas: Capacidad: 3,8 L. Tipo de material: emulsión acrílica al agua con biocida fungistático en el formulado. Color: Verde Agua (acabado satinado). Rendimiento aproximado: 10–12 m²/L por mano (dependiendo de la porosidad y preparación del sustrato). Espesor recomendado de película seca: 40–60 µm por mano. Secado al tacto: 30–60 minutos; repintado recomendado: 2–4 horas; curado total: 7 días. Temperatura de aplicación: 10–35 °C; humedad relativa máxima de aplicación <85%. Compatibilidad: superficies minerales (revoque, concreto), placas de yeso, madera previamente sellada y metales con primer anticorrosivo. Limpieza de herramientas: agua y jabón. Vida útil en envase cerrado: 24 meses en lugar fresco y seco. Formulación de bajo VOC conforme a normativas de pinturas al agua de uso doméstico. | Usos / aplicaciones: Recomendado para pintar paredes y cielorrasos interiores expuestos a humedad moderada (baños, cocinas, lavaderos, pasillos), áreas comunitarias de edificios, locales comerciales y para rehabilitación de ambientes residenciales. Adecuado también para carpintería interior y puertas cuando se utiliza sobre imprimaciones apropiadas. Ejemplos prácticos: revestir paredes de baños y cocinas después de impermeabilizar, repintado de pasillos con alto tránsito que requieren limpieza frecuente, acabado de carpintería interior previamente imprimada. | Modo de uso sugerido: 1) Preparación: asegurar superficie limpia, seca y libre de polvo, grasa, salitre o pintura en mal estado; en presencia de hongos eliminar mecánica y químicamente según norma y dejar secar. 2) Reparar fisuras y poros con masilla o enduido y lijar suavemente. 3) Aplicar imprimación/sellador indicado para superficies porosas o metal (si procede) y dejar secar. 4) Homogeneizar el contenido del galón mezclando con varilla; no agitar en exceso. 5) Diluir hasta 5–10% con agua potable sólo si es necesario para la herramienta; para pistola consultar recomendación del proveedor. 6) Aplicar 2 manos cruzadas de pintura con brocha, rodillo o pistola dejando el tiempo de repintado recomendado (2–4 h) entre manos. 7) Evitar aplicaciones con lluvia, temperatura por debajo de 10 °C o humedad relativa alta; mantener ventilación adecuada. 8) Limpieza de herramientas con agua y jabón antes del secado; desechar residuos conforme normativa local. Uso de EPP: guantes y protección ocular; si se aplica por pulverización, usar protección respiratoria.
MLC1585133703 | 900101351005 | Plafon Techo Foco Sobrepuesto Panel Led Lampara Redondo 18w Estructura Blanco | - | Características generales: Plafón LED sobrepuesto de diseño redondo de 18 W, estructura en pintura blanca con cuerpo metálico y difusor opal de policarbonato. Construido para instalación en techo interior, ofrece emisión de luz uniforme sin deslumbramiento, encendido instantáneo y bajo consumo energético frente a luminarias convencionales. Materiales resistentes a la deformación y al amarillamiento, acabado blanco que facilita integración estética en ambientes residenciales y comerciales. Beneficios: ahorro de energía, mantenimiento mínimo, baja generación de calor y vida útil prolongada, ideal para sustituir lámparas incandescentes o fluorescentes. | Especificaciones técnicas: Potencia nominal: 18 W. Diámetro: 200 mm. Altura/perfil: 30 mm. Peso aproximado: 350 g. Flujo luminoso: ≈1600 lm (≈90 lm/W). Temperatura de color: disponible en tonos de blanco (según modelo). Índice de reproducción cromática (CRI): ≥80. Tensión de alimentación: 220–240 V AC, 50/60 Hz; driver integrado. Factor de potencia: >0.9. Clase de protección: II (aislamiento doble). Grado de protección: IP20 (uso interior). Materiales: carcasa de aluminio, difusor de policarbonato opal. Vida útil estimada: 25.000 horas. Temperatura de funcionamiento: -10 °C a +40 °C. Normas y certificaciones: CE, RoHS, conforme a EN 60598-1 para luminarias. | Usos / aplicaciones: Diseño para iluminación general en interiores: salas, dormitorios, cocinas, pasillos, oficinas, recepciones, locales comerciales y áreas comunes. Adecuado como luminaria principal en estancias con techo estándar o como iluminación auxiliar en instalaciones comerciales. Recomendado para reemplazo de plafones tradicionales y para instalaciones donde se busque eficiencia energética y distribución homogénea de la luz. No apto para instalación directa en exteriores o ambientes con alta humedad sin protección adicional. | Modo de uso sugerido: 1) Cortar la alimentación eléctrica desde el tablero antes de instalar. 2) Marcar y perforar el techo conforme a la base del plafón; usar tacos y tornillos adecuados al material del techo. 3) Fijar la base del equipo al techo con los elementos de montaje suministrados. 4) Conectar los conductores eléctricos al driver integrado: fase (L), neutro (N) y, si aplica, tierra según normativa local; asegurar conexiones con regletas o borneras homologadas. 5) Colocar el cuerpo y el difusor sobre la base hasta su encaje seguro. 6) Restaurar la alimentación y verificar correcto funcionamiento. Precauciones: la instalación debe ser realizada por personal calificado; no operar con el difusor dañado; desconectar antes de limpieza o mantenimiento; respetar el grado IP y evitar exposición a humedad.
MLC1586670383 | 900602102005 | Interruptor Doble 9/15 16a 250v Bco Schneider Mwd130247502 | - | Características generales: Interruptor doble marca Schneider, color blanco, diseño de dos teclas para controlar independientemente dos circuitos desde una sola placa. Fabricado en termoplástico de alta resistencia mecánica y eléctrica con acabado mate; contactos de aleación conductora protegidos para baja resistividad y larga vida útil. Presentación en unidad lista para montaje en caja embutida estándar; apto para instalaciones domésticas y comerciales. Resiste corriente de trabajo continua característica y ofrece operación silenciosa, aislación segura y protección contra arcos por diseño de contacto optimizado; beneficios: instalación rápida, compatibilidad con mecanismos modulares y mayor durabilidad frente a ciclos de conmutación frecuentes. | Especificaciones técnicas: Modelo MWD130247502; clasificación eléctrica 16 A / 250 V AC; tipo: interruptor doble unipolar (cada tecla controla un circuito independiente); material carcasa: termoplástico autoextinguible y resistente a impactos; contactos: aleación cobre/metal con recubrimiento anticorrosión; compatibilidad con caja embutida estándar de instalación vertical (distancia entre fijaciones conforme a cajas universales); grado de protección para uso interior IP20; temperatura de operación recomendada: -5 °C a 40 °C; sección de conductor recomendada: 1.5–2.5 mm² (cobre) según circuito; vida útil mecánica estimada para uso intensivo (decenas de miles de ciclos); acabado: blanco; SKU: 900602102005. | Usos / aplicaciones: Control de iluminación en viviendas, oficinas y comercios; manejo independiente de dos circuitos de iluminación o combinación de luz y ventilador en una misma ubicación; reemplazo de interruptores estándar en remodelaciones; aplicaciones en pasillos, cocinas, baños (en caja embutida fuera de zonas de humedad directa) y locales comerciales donde se requiera control dual desde un punto. Ejemplos: controlar dos grupos de lámparas en sala y comedor desde un mismo punto, o una luz y un extractor en baño. | Modo de uso sugerido: 1) Corte la alimentación eléctrica desde el tablero antes de intervenir el circuito. 2) Verifique ausencia de tensión con comprobador apropiado. 3) Retire la placa y el interruptor anterior aflojando los tornillos de fijación. 4) Inserte los conductores en los bornes del nuevo interruptor: fase a la entrada común y salidas a las cargas correspondientes; utilice pelado limpio y terminales según normativa. 5) Asegure los conductores apretando los tornillos de los bornes con par firme (sin exceder), y verifique buen contacto. 6) Fije el interruptor a la caja embutida y coloque la placa frontal hasta encajar. 7) Restablezca la alimentación y pruebe funcionamiento de ambas teclas. Recomendaciones de seguridad: utilice equipo de protección, respete sección de cable indicada y, ante dudas, contrate a un electricista matriculado.
MLC1591401461 | 110114003005 | Kit Sifon Lavamanos 1 1/4 + Desague Rebalse Ace Inox Hoffens | Blanco | Características generales: Kit completo para lavamanos compuesto por sifón con conexión estándar 1 1/4" en acabado blanco y desagüe rebalse con componentes en acero inoxidable. El sifón está fabricado en material termoplástico de alta densidad (acabado liso blanco) que ofrece resistencia a impactos, agresión química de aguas residuales y envejecimiento; las juntas son de elastómero de alta estanqueidad. El conjunto de rebalse incorpora tapa y componentes en acero inoxidable para resistencia a la corrosión. Presentación en kit listo para montaje, diseñado para brindar sellado confiable, reducir olores y evitar desbordes por rebalse, con instalación rápida y mantenimiento reducido. | Especificaciones técnicas: Conexión de entrada y salida: 1 1/4" (Ø nominal 32 mm). Materiales: sifón en termoplástico técnico (PVC/ABS), juntas en EPDM, elementos de rebalse en acero inoxidable AISI 304. Peso aproximado del kit: 0,7–0,9 kg. Compatibilidad: lavamanos y lavabos con salida estándar 1 1/4" y rebalse previsto. Temperatura de uso: componentes plásticos hasta 60 °C en servicio continuo; acero inoxidable resistente a temperaturas superiores. Durabilidad: diseñado para uso domiciliario y comercial liviano con vida útil prolongada y resistencia a la corrosión en condiciones normales. Sellado: juntas elásticas preformadas para estanqueidad. Normativa y calidad: fabricado bajo controles internos de calidad y materiales certificados para uso sanitario. | Usos / aplicaciones: Instalación y sustitución del sifón y rebalse en lavamanos de baños residenciales, comerciales y oficinas. Ideal para obras nuevas, remodelaciones y reparaciones rápidas. Previene malos olores y fugas, y evita desbordes gracias al sistema de rebalse. Ejemplos prácticos: montaje en lavamanos de baño de tocador, reemplazo de sifón viejo en reformas, instalación en baños de locales comerciales con lavabos murales. | Modo de uso sugerido: 1) Corte el suministro de agua y retire el sifón antiguo si corresponde; 2) Limpie la zona de unión del desagüe del lavamanos y retire restos de sellador; 3) Coloque la junta cónica en la boca del desagüe y encaje la tuerca de fijación sin apretar completamente; 4) Ensamble el cuerpo del sifón alineando la salida hacia la bajada de desagüe y apriete las tuercas a mano; 5) Conecte el tubo de unión al bajante o a la tubería de evacuación, aplicando cinta PTFE en roscas si existieran; 6) Monte el conjunto de rebalse (tapa inox, varilla y sello) en la posición del rebose del lavamanos y asegure con la tuerca correspondiente; 7) Verifique alineación y pendientes, ajuste la posición y apriete final sin exceder par para evitar deformación de juntas; 8) Realice prueba de estanqueidad con agua, inspeccione conexiones y vuelva a apretar si es necesario; 9) En caso de filtraciones persistentes, sustituya la junta y repita la verificación. Recomendaciones de seguridad: no usar herramientas contundentes sobre piezas plásticas; evitar exceso de calor directo sobre componentes.
MLC1593215957 | 110122002011 | Abrazadera Metalica Para Mangueras 1/2 Pack 6 Und Faurora | Dorado | Características generales: Abrazaderas metálicas diseñadas para mangueras nominal 1/2" (12,7 mm), fabricadas en acero al carbono con recubrimiento dorado anticorrosión que ofrece resistencia a la oxidación y acabado uniforme. Presentación en pack de 6 unidades en variante color dorado. Diseño de banda perforada y tornillo de ajuste para apriete uniforme; montaje rápido con herramienta manual básica. Beneficios: fijación segura y estable de mangueras, buena resistencia mecánica frente a vibración y ciclos térmicos moderados, fácil instalación y aspecto profesional gracias al acabado dorado. | Especificaciones técnicas: Diámetro nominal de servicio: 1/2” (12,7 mm). Rango de ajuste aproximado: 10–20 mm (permite compensar tolerancias de manguera). Ancho de banda: ~8–10 mm. Material: acero al carbono con recubrimiento anticorrosión de tono dorado. Tornillo de rosca metric/min 1/4” aprox. (compatible con destornillador plano/cruz o llave pequeña). Masa por unidad: aprox. 6–12 g. Temperatura de uso recomendada: -20 °C a +120 °C (uso en condiciones estándar domésticas y automotrices ligeras). Durabilidad estimada: años en condiciones normales de uso y mantenimiento; resistente a humedad y salpicaduras. Compatibilidad: mangueras de goma, PVC, silicona y termoplásticos de diámetro 1/2”. Normas y control de calidad: fabricadas bajo procesos industriales y controles internos de calidad para funcionamiento seguro en aplicaciones de baja y media presión; revisar aplicación específica según normativa local. | Usos / aplicaciones: Fijación de mangueras en sistemas de riego doméstico, jardinería y agricultura a pequeña escala; conexión de mangueras en instalaciones de fontanería ligera y lavaderos; sujeción de mangueras en circuitos de refrigerante y anticongelante en vehículos ligeros (no para líneas críticas de alta presión sin verificación); uso en compresores pequeños, bombas y aplicaciones industriales de baja presión. Ejemplos prácticos: asegurar la unión entre manguera y racor en aspersores, sujetar mangueras de retorno en sistemas de agua caliente sanitaria, reemplazo rápido en mantenimiento de mangueras de taller. | Modo de uso sugerido: 1) Seleccionar la abrazadera adecuada y comprobar el rango de ajuste frente al diámetro de la manguera. 2) Limpiar el extremo de la manguera y el racor para eliminar suciedad o residuos. 3) Deslizar la abrazadera sobre la manguera antes de acoplarla al racor. 4) Colocar la manguera en el sitio del racor y posicionar la abrazadera a 2–5 mm del borde del racor, asegurando cobertura uniforme. 5) Ajustar el tornillo con destornillador (plano o cruz) o llave pequeña hasta que la manguera quede firme sin deformarse; evitar exceso de par para no cortar la manguera. 6) Comprobar la estanqueidad con prueba de presión/flujo y reapretar si es necesario; revisar periódicamente en mantenimiento preventivo.
MLC1609004625 | 150105003010 | Cerrojo Tubular Oister 103 Llave-seguro - Negro | - | Características generales: Cerrojo tubular Oister 103 llave-seguro en acabado negro; cuerpo principal en acero de alta resistencia con carcasa y componentes exteriores en aleación de zinc (ZAMAK) y cilindro en latón para alta durabilidad y precisión de cierre. Acabado en pintura electrostática negra que ofrece mayor resistencia a la corrosión y al desgaste por uso. Sistema llave-seguro con mecanismo de pines cerrado que brinda protección contra manipulación básica y palancas; diseño compacto tipo tubular para instalación en puertas residenciales y comerciales ligeras. Presentación lista para montaje con plantilla y tornillería; beneficios: instalación rápida, estética laca negra atemporal, funcionamiento suave y mayor seguridad frente a cerraduras convencionales. | Especificaciones técnicas: Compatible con puertas de madera o metal de espesor 35–50 mm. Backset estándar 60 mm (2-3/8"). Diámetro de perforación de eje/taladro compatible con cerraduras tubulares estándar (aprox. 54 mm para el orificio principal); diámetro de cilindro: ~25 mm. Peso aproximado: 0,7–0,9 kg. Materiales: acero (mecanismo y cerrojo), latón (cilindro), ZAMAK (carcasa externa). Temperatura de uso recomendada: -20 °C a +60 °C. Durabilidad estimada: hasta 100.000 ciclos operativos bajo condiciones de prueba estándar (uso doméstico/industrial ligero). Ensayos y controles de calidad internos con verificación dimensional y funcional antes del empaque. | Usos / aplicaciones: Diseñado para asegurar puertas de acceso principal en viviendas, departamentos, oficinas y locales comerciales de tránsito moderado. Ideal para puertas interiores que requieran cierre con llave (habitaciones, oficinas privadas), y como cerrojo complementario en accesos secundarios. También apto para reemplazo en instalaciones que emplean cerrojos tubulares estándar. Ejemplos prácticos: asegurar la puerta principal de un departamento, colocar en puerta de oficina privada, reemplazo rápido de cerrojo antiguo en puerta de madera. | Modo de uso sugerido: 1) Verificar compatibilidad con el espesor de puerta (35–50 mm) y con el backset existente (60 mm). 2) Utilizar la plantilla incluida para marcar los puntos de perforación: orificio para cilindro y orificio lateral para el cuerpo del cerrojo. 3) Perforar siguiendo la plantilla con broca adecuada (ej. broca de 54 mm para el orificio principal) y realizar el fresado de caja para la placa frontal si se requiere. 4) Insertar el cuerpo del cerrojo en el canto de la puerta y fijar la placa frontal con los tornillos suministrados. 5) Introducir el cilindro desde el frente y asegurar con el tornillo de fijación central; comprobar alineación del eje. 6) Probar apertura y cierre con llave en ambos sentidos, asegurando que el pestillo entre y salga sin resistencia. 7) Ajustar la cerradura y el strike en el marco para un cierre perfecto; en caso de rigidez, lubricar el cilindro con grafito o spray lubricante recomendado (evitar aceites que atraigan suciedad). 8) Mantener tres copias de la llave en lugares seguros y evitar golpes o forzamientos del cilindro.
MLC1613218437 | 130805003000 | Esmalte Para Ceramicas Y Azulejos 900 Ml Cblanco Sherwin W | Blanco Semibrillante | Características generales: Esmalte acrílico base agua especialmente formulado para cerámicas y azulejos. Acabado semibrillante en color Blanco que proporciona cubierta uniforme y brillo controlado. Presentación en envase de 900 ml. Ofrece alta adherencia sobre superficies vitrificadas y no porosas, buena resistencia al agua y a la limpieza con detergentes domésticos, secado rápido y estabilidad del color. Ideal para renovar revestimientos sin remoción de piezas, mejora la apariencia estética y facilita el mantenimiento. | Especificaciones técnicas: Volumen: 900 ml. Color: Blanco semibrillante. Tipo de producto: esmalte acrílico (base agua). Rendimiento aproximado: 7–12 m²/L por mano (dependiendo de porosidad y preparación). Aplicaciones recomendadas: 2 manos. Tiempo de secado al tacto: 30–60 minutos. Tiempo entre manos: 2–4 horas. Curado total: ~7 días. Temperatura de aplicación: 10–35 °C. Densidad aproximada: 1,0–1,2 g/ml. Compatibilidad: cerámica esmaltada, azulejos, porcelanato y superficies vitrificadas limpias y estables; no recomendable para pisos de alto tránsito sin evaluación previa. Almacenamiento: conservar en envase hermético, proteger de heladas y temperaturas extremas; vida útil mínima en envase cerrado: 12 meses. Formulado conforme a controles de calidad industriales para pinturas decorativas. | Usos / aplicaciones: Renovación y embellecimiento de baños, cocinas, lavaderos y ambientes revestidos con azulejos; recuperación de brillo en azulejos desgastados; cubrimiento de manchas por humedad superficial en revestimientos cerámicos; acondicionamiento rápido de inmuebles para venta o alquiler; aplicación en áreas húmedas interiores donde se requiere limpieza frecuente y acabado lavable. | Modo de uso sugerido: 1) Preparación: limpiar la superficie con desengrasante y agua, enjuagar y dejar secar completamente. 2) Reparación: sellar fisuras y juntas dañadas; lijar suavemente la superficie con lija fina (220–320) para mejorar la adherencia y eliminar brillo superficial. 3) Limpieza final: eliminar polvo y residuos con paño húmedo y dejar secar. 4) Imprimación (opcional según porosidad y lisura): aplicar primer de adherencia para superficies vitrificadas y dejar secar según fabricante. 5) Mezclado: agitar en lata hasta homogeneizar. 6) Aplicación: aplicar con brocha, rodillo de espuma densa o equipo airless en capas finas y uniformes; respetar 2–4 horas entre manos. 7) Limpieza: herramientas y utensilios con agua inmediatamente después de su uso. 8) Precauciones: ventilar el área, usar guantes y protección ocular; evitar contacto con la piel y la inhalación de aerosoles; mantener fuera del alcance de los niños.
MLC1616232741 | 100705002020 | Malla Hexagonal Galv 3/4 Gallinero 0.6 Mt Alto X 50 Mt Largo | Rollo | Características generales: Malla hexagonal tipo "gallinero" fabricada en acero galvanizado con recubrimiento de zinc que aporta resistencia a la corrosión y larga vida útil en aplicaciones exteriores. Presentación en rollo flexible que facilita el transporte y la instalación. Diseño de malla hexagonal 3/4" que combina contención y ventilación; color metálico galvanizado. Producto resistente a impactos moderados, fácil de cortar y moldear, apropiado para delimitaciones, contención de aves y protección de cultivos. Beneficios: instalación rápida, bajo mantenimiento, buena relación costo/efectividad y menor necesidad de empalmes por su largo en rollo. | Especificaciones técnicas: Tipo de malla: hexagonal 3/4" (aprox. 19 mm de abertura). Dimensiones del rollo: alto 0.60 m x largo 50.00 m. Presentación: rollo. Material: acero con recubrimiento galvanizado (zinc). Diámetro del alambre: típico entre 0.8–1.2 mm (valor aproximado según calibre comercial). Peso estimado por rollo: 12–16 kg (aproximado; varía según calibre). Compatibilidad: se fija a postes de madera, metal o varillas con grapas, alambre o abrazaderas. Resistencia térmica de uso recomendado: -20 °C a 80 °C (temperaturas de servicio normales para recubrimientos de zinc). Duración esperada: 8–20 años según condiciones ambientales y mantenimiento. Normas y calidad: acabado galvanizado conforme a prácticas industriales para protección contra corrosión; consultar ficha del proveedor para certificaciones específicas. | Usos / aplicaciones: Cercado y construcción de gallineros, corrales pequeños y recintos para aves y pequeños animales. Protección de huertos y cultivos contra fauna menor. Delimitación temporal de obras y áreas de jardín. Soporte y enmallado en proyectos de jardinería (tutores, protección de árboles) y bricolaje (refuerzo de estucos, moldes y manualidades). Uso en agricultura, construcción liviana y mantenimiento de espacios exteriores donde se requiera contención con ventilación. Ejemplos prácticos: armado de un corral para gallinas, protección de parras y arbustos, malla antivandalismo en obras y separación temporal de zonas de obra. | Modo de uso sugerido: 1) Medir y planificar: determinar la longitud y puntos de fijación; prever solape mínimo de 10–15 cm en empalmes. 2) Preparar soportes: instalar postes cada 1–1.5 m (dependiendo de la tensión requerida) y nivelarlos. 3) Desenrollar: colocar el rollo en el suelo y desenrollar hacia la línea de postes; pedir ayuda para rollos largos. 4) Estirar y alinear: tensar ligeramente la malla evitando deformaciones; mantener la cintura de malla alineada con la base/top según diseño. 5) Fijación: asegurar la malla a los postes con grapas, alambre galvanizado o abrazaderas cada 15–25 cm en bordes y cada 30–50 cm en tramo intermedio. 6) Cortar y rematar: cortar con alicate de corte apropiado y doblar/proteger bordes cortantes; superponer y fijar los empalmes. 7) Seguridad y acabado: usar guantes y protección ocular; revisar tensión y reforzar esquinas y puertas. Recomendación de mantenimiento: inspeccionar anualmente y reparar puntos con óxido o roturas, volver a galvanizar o pintar si es necesario en ambientes extremos.
MLC1630844357 | 160707004050 | Kit Maletin Candado + Cadena Odis Antirrobo Rueda Repuesto | Negro | Características generales: Kit antirrobo para rueda de repuesto compuesto por cadena de acero templado y candado de alta seguridad, presentado en maletín rígido protector color negro. La cadena está fabricada en acero aleado sometido a tratamiento térmico para aumentar dureza y resistencia al corte; recubrimiento exterior en pintura electrostática negra anticorrosión que reduce la oxidación y el desgaste por intemperie. El candado tiene cuerpo macizo con cylinder de alta precisión y grillete reforzado; diseño antipalanqueta y resistencia a impacto. Producto portátil, de fácil montaje y pensado para ofrecer protección disuasoria efectiva contra intentos de hurto de ruedas de repuesto en vehículos particulares, camionetas, trailers y vehículos todoterreno. Beneficios: instalación rápida, alta resistencia mecánica, protección contra corrosión y almacenamiento seguro en maletín para transporte y conservación. | Especificaciones técnicas: Cadena: longitud útil 1,2 m; diámetro del eslabón 10 mm; material acero aleado templado (dureza superficial aumentada por tratamiento térmico). Candado: cuerpo de acero macizo con recubrimiento anticorrosión; diámetro del grillete 8 mm; cerradura cilíndrica con llaves de puntos; incluye 2 llaves codificadas. Maletín: material ABS rígido color negro, dimensiones externas aproximadas 300 x 220 x 90 mm; cierre interior con espuma de contención. Peso total aproximado 2,6 kg. Temperatura de uso: -20 °C a +80 °C. Vida útil estimada en condiciones normales: superior a 5 años con mantenimiento preventivo. Fabricado bajo controles de calidad ISO 9001 (procesos de tratamiento térmico y pintura conforme a normas industriales); resistencia a tensión y corte aumentada por temple superficial (datos mecánicos internos del fabricante). Compatible con la mayoría de racks y soportes de rueda de repuesto convencionales y ganchos de chasis. | Usos / aplicaciones: Protección antirrobo de rueda de repuesto montada externamente en vehículos (pick-up, SUV, 4x4), remolques y campers; uso recomendado para flotas y vehículos estacionados en la vía pública o zonas de riesgo. Aplicable también para inmovilizar llantas o ruedas en talleres durante almacenamiento temporal. Ejemplos prácticos: asegurar la rueda de repuesto externa de una camioneta en ruta; bloquear rueda de repuesto en remolque estacionado; uso preventivo en viajes fuera de carretera para minimizar riesgo de sustracción. | Modo de uso sugerido: 1) Abrir el maletín y extraer cadena y candado. 2) Envolver la cadena alrededor de la rueda de repuesto y, en lo posible, pasarla también por un punto fijo del chasis o soporte del portarueda para impedir extracción simple. 3) Introducir el extremo del grillete del candado por el eslabón correspondiente y cerrar hasta que haga tope; verificar que la cerradura haya girado y que el candado esté completamente trabado. 4) Comprobar que la cadena quede ajustada sin tensión excesiva que pueda dañar la cubierta, pero sin holguras que permitan manipulación. 5) Guardar las llaves en un lugar seguro (se incluyen 2 llaves). Mantenimiento: limpiar restos de suciedad y sal, aplicar lubricante en la cerradura (grafito o spray específico) cada 6 meses o tras exposición a condiciones salinas; revisar eslabones y pintura periódicamente y repintar zonas dañadas para evitar corrosión. Precauciones: evitar contacto prolongado con sustancias corrosivas y no ejercer fuerza excesiva con herramientas que puedan dañar la estructura del candado.
MLC1668185339 | 900602356011 | Toma De Corriente Triplex 10/16a 250v Blanco Lexo | Blanco | Características generales: Toma de corriente triplex marca Lexo de color blanco, con tres salidas independientes en un solo módulo diseñado para montaje empotrado en caja estándar. Fabricada en termoplástico de alta resistencia y autoextinguible para aplicaciones residenciales y comerciales; contactos metálicos con alta conductividad para minimizar pérdidas y calentamiento. Presentación lista para instalación con acabado liso mate que facilita limpieza y disimula huellas. Soporta corrientes domésticas normales (10/16 A) a tensión nominal de hasta 250 V, ofreciendo mayor orden y disponibilidad de puntos de alimentación en un único punto de pared. Beneficios: optimiza el espacio, reduce la necesidad de regletas externas, facilita la distribución de cargas y ofrece instalación compatible con cajas eléctricas estándar. | Especificaciones técnicas: SKU 900602356011; variante: Blanco. Corriente nominal: 10/16 A; tensión nominal: 250 V AC; número de salidas: 3 (triplex). Material del frente: termoplástico resistente a impactos y a la temperatura; material de contactos: aleación metálica de alta conductividad (latón o similar) con acabado anticorrosión. Tipo de montaje: empotrado en caja eléctrica estándar. Capacidad de conductor por terminal: hasta 2.5 mm² (calibre recomendado según instalación). Frecuencia de uso: 50/60 Hz. Rango de temperatura de operación: -10 °C a 40 °C (entorno interior). Cumplimiento: diseñado según normas eléctricas comerciales aplicables para tomas domiciliarias; instalación conforme a normativa eléctrica local. Vida útil: diseñado para uso prolongado en condiciones residenciales/comerciales; mantenimiento sencillo. | Usos / aplicaciones: Suministro de energía a múltiples equipos en un mismo punto de pared: electrodomésticos pequeños, cargadores de dispositivos móviles, lámparas, equipos AV, routers y equipos de oficina. Ideal para salas de estar, dormitorios, oficinas domésticas, cocinas (para equipos de baja potencia), áreas comerciales y zonas de servicios donde se requiere disponibilidad de varias tomas sin uso de regletas. También útil en renovaciones o ampliaciones eléctricas para centralizar puntos de alimentación. | Modo de uso sugerido: 1) Corte la energía en el circuito correspondiente desde el tablero general. 2) Verifique ausencia de tensión con detector o multímetro. 3) Retire la placa protectora del módulo y afloje los terminales. 4) Prepare los conductores pelando el aislamiento según norma (aprox. 6–8 mm) y conecte fase, neutro y tierra (si aplica) a los terminales correspondientes; ajuste los tornillos de fijación firmemente. 5) Inserte el módulo en la caja empotrada y fije con los tornillos suministrados hasta que quede estable y alineado. 6) Coloque la placa frontal y asegure su posición. 7) Restablezca la alimentación y pruebe cada salida con un equipo o multímetro para confirmar correcto funcionamiento. Recomendaciones de seguridad: utilice equipo de protección, respete la capacidad nominal (10/16 A) por salida y por circuito, evite sobrecargar con dispositivos de alta potencia en la misma línea y haga la instalación conforme a la normativa local o por personal eléctrico calificado.
MLC1684460347 | 100301002020 | Alambre De Metal Calibre 18 Alambre Galvanizado 25m | - | Características generales: Alambre de acero galvanizado calibre 18 (diámetro aproximado 1,02 mm) presentado en rollo de 25 m. Acabado plateado con recubrimiento de zinc que proporciona resistencia a la corrosión y mayor durabilidad en aplicaciones interiores y exteriores. Producto flexible y maleable, diseñado para cortes y dobleces manuales sin fracturarse; ofrece buena resistencia mecánica para tareas de sujeción, amarre y fijación ligera. Beneficios: protección contra óxido, manipulación fácil, almacenamiento compacto y versatilidad para uso doméstico, agrícola, de jardinería y construcción ligera. | Especificaciones técnicas: Longitud total: 25 metros; Calibre: 18 (diámetro ≈ 1,02 mm); Material: acero bajo carbono con recubrimiento galvanizado (zinc); Color: plateado metálico; Presentación: rollo compacto; Temperatura de servicio recomendada: adecuada para rangos habituales exteriores e interiores (uso continuo en ambiente no expuesto a temperaturas extremas ni atmósferas altamente corrosivas); Procesamiento: apto para corte con alicates, doblado y torsión manual; Compatibilidad: indicado para amarre, cercos, soportes y aplicaciones mecánicas (no como conductor eléctrico principal); Normas y calidad: fabricado según prácticas industriales para alambre galvanizado; solicitar ficha técnica del proveedor para certificaciones concretas; Vida útil: larga durabilidad bajo condiciones normales de uso y mantenimiento. | Usos / aplicaciones: Ideal para alambrados temporales y reparaciones de cercos, sujeción de mallas y postes, amarre de estructuras ligeras, soportes en jardinería (entutorado de plantas, espalderas), fijación en obra y encofrados temporales, bricolaje y manualidades, colgado de objetos y reparaciones domésticas. Ejemplos prácticos: asegurar postes en huertos, fijar malla gallinera, atar vigas de andamiaje temporal, crear estructuras para plantas trepadoras y proyectos de herrería artesanal ligera. | Modo de uso sugerido: 1) Usar equipos de protección: guantes resistentes y gafas de seguridad. 2) Medir la longitud necesaria y marcar el punto de corte. 3) Cortar con cortafríos o alicates adecuados, manteniendo el alambre tenso para un corte limpio. 4) Despuntar o doblar los extremos para evitar salientes cortantes; si es necesario, rematar con pinza de remate o doblar sobre sí mismo. 5) Para uniones seguras, realizar giros de alambre (2–3 vueltas) o utilizar grapas/abrazaderas según la aplicación. 6) Evitar sobrecargas y tensiones por encima de la capacidad del calibre 18; en aplicaciones estructurales, emplear elementos de sujeción adecuados. 7) Al finalizar, almacenar el rollo en lugar seco y protegido de la intemperie para conservar el recubrimiento galvanizado.
MLC1786812936 | 110202002156 | Codo Bronce 1/2 Hilo Externo - Hilo Interno Pack 2 Unidades | Codo Bronce 1/2 Hilo Externo - Hilo Interno Pack 2 Unidades | Características generales: Codo fabricado en bronce de alta conductividad y resistencia, acabado natural color bronce/dorado. Diseño con un extremo de rosca externa (macho) y otro de rosca interna (hembra) de 1/2" para acoplamientos en ángulo de 90°. Presentación: pack de 2 unidades. Propiedades: alta resistencia a la corrosión y a la erosión por agua, buena conductividad térmica, baja porosidad y resistencia mecánica frente a esfuerzos por presión. Beneficios: conexión segura y duradera para instalaciones domésticas e industriales ligeras, montaje rápido y reducción de fugas cuando se usa sellador adecuado. | Especificaciones técnicas: Modelo SKU 110202002156. Material: bronce macizo (aleación Cu-Sn), acabado mecanizado. Rosca: 1/2" (hilo externo en un extremo / hilo interno en el otro), compatible con conexiones 1/2" estándar para instalaciones hidráulicas y de agua potable (verificar tipo de rosca local). Dimensiones nominales: DN15 (1/2"); separación entre ejes acorde a estándar de 1/2". Peso aproximado por unidad: 80–120 g; peso del pack: ~160–240 g. Presión de trabajo recomendada: hasta 16 bar (dependiendo de la instalación y accesorios). Rango de temperatura de uso: -20 °C a 120 °C. Vida útil estimada: >10 años en condiciones normales. Fabricación con controles de calidad industrial aplicables a accesorios de fontanería. | Usos / aplicaciones: Conexión en codos de 90° para sistemas de agua potable, calefacción domiciliaria, redes de riego, instalaciones sanitarias y reparaciones de redes hidráulicas. Ideal para unir tuberías o mangueras con rosca 1/2" en espacios reducidos, desvíos en instalaciones bajo mesada, conexiones de accesorios y adaptaciones entre elementos con roscas macho/hembra. Uso en obras, mantenimientos y bricolaje profesional. | Modo de uso sugerido: 1) Verificar compatibilidad de roscas y que las superficies estén limpias y libres de restos. 2) Aplicar sellador de roscas apropiado (cinta PTFE o sellador líquido) en la rosca externa del componente que se va a enroscar, siguiendo las recomendaciones del sellador. 3) Enroscar a mano hasta el tope y alinear la orientación del codo. 4) Ajustar con llave adecuada (corresponde a una llave inglesa o de grifa), aplicando torque controlado; evitar sobreapretar para no dañar la rosca. 5) Realizar prueba de presión/estanqueidad (llenado y observación de fugas) antes de poner el sistema en servicio. 6) Revisar periódicamente las uniones y reapretar o reemplazar selladores si es necesario. Precauciones: no usar en instalaciones con fluidos agresivos sin confirmar compatibilidad química; evitar impacto mecánico sobre la pieza.
MLC1798433208 | 110205002021 | Copla Bronce 3/8 X 1/2 Pulgada So-so Pack 5 Unidades | Copla Bronce 3/8 X 1/2 Pulgada So-so Pack 5 Unidades | Características generales: Copla reductorade bronce para conexiones roscadas 3/8" x 1/2", diseñada para unir tuberías y accesorios con diferente diámetro nominal. Fabricada en bronce de alta resistencia a la corrosión y al desgaste, con acabado natural resistente a la incrustación. Presentación en pack de 5 unidades, apta para instalaciones hidrosanitarias y aplicaciones domésticas y comerciales donde se requiera un acople seguro y duradero. Beneficios: buena conductividad térmica, resistencia mecánica elevada, larga vida útil y compatibilidad con selladores habituales de rosca. | Especificaciones técnicas: Diámetros nominales: conexión A 3/8" (9,52 mm) — conexión B 1/2" (12,7 mm). Material: bronce (aleación cobre-tín/meta según fabricación). Acabado: pulido mate/natural. Compatibilidad: diseñadas para roscas estándar de 3/8" y 1/2" (verificar tipo de rosca local: BSP o NPT antes de instalar). Temperatura de uso recomendada: -20 °C a 120 °C (uso típico en instalaciones hidráulicas); presión de servicio acorde a instalacion residencial/comercial (recomendar verificar límite de la red local). Normas y calidad: manufactura bajo controles industriales de calidad y tolerancias estándar de ferretería; verificar certificaciones específicas con el proveedor si se requiere conformidad a norma particular. Duración estimada: más de 10 años en condiciones normales de uso y mantenimiento. | Usos / aplicaciones: Unión reductora entre elementos roscados de distinto diámetro en redes de agua fría y caliente, lavamanos, lavaplatos, conexiones a grifería, adaptaciones de mangueras flexibles, instalaciones de cisternas y equipos sanitarios. Uso recomendado en obras de reforma, mantenimientos preventivos y montaje de muebles o artefactos sanitarios que requieran transición entre 3/8" y 1/2". No se recomienda su uso en fluidos altamente corrosivos sin verificación previa. | Modo de uso sugerido: 1) Cortar y preparar las tuberías/roscas, asegurando que estén limpias y sin residuos. 2) Identificar el tipo de rosca (BSP/NPT) y montar la copla en la orientación correcta (lado 3/8" con la rosca correspondiente). 3) Aplicar sellador de rosca apropiado (cinta PTFE o sellador líquido) en la rosca macho siguiendo las indicaciones del sellador. 4) Enroscar a mano hasta tope y luego ajustar con llave adecuada 1/4 a 1/2 vuelta adicional; evitar sobreapretar para prevenir daños en la rosca. 5) Abrir la alimentación de agua y realizar prueba de estanqueidad a baja presión; verificar ausencia de goteos y, si procede, someter a prueba de presión según normativa local. 6) Inspeccionar periódicamente las uniones y reapretar o reemplazar si aparecen signos de desgaste o corrosión.
MLC1798592098 | 110205002051 | Copla Bronce 1 X 3/4 Pulgada So-so Pack 2 Unidades | Copla Bronce 1 X 3/4 Pulgada So-so Pack 2 Unidades | Características generales: Copla reductor fabricada en aleación de bronce (base cobre con estaño), diseño de acoplamiento roscado hembra-macho para unir tuberías de 1" a 3/4". Acabado natural bronce pulido que proporciona alta resistencia a la corrosión en agua potable y sistemas industriales ligeros. Presentación en pack de 2 unidades; pieza compacta y de alta densidad que ofrece buena resistencia mecánica y larga vida útil. Beneficios: evita fugas en cambios de diámetro, facilita reparaciones y adaptaciones de redes hidráulicas, reduce necesidad de transformaciones adicionales y garantiza conductividad y estanqueidad superior a piezas de materiales ferrosos. | Especificaciones técnicas: Dimensiones nominales: entrada 1 pulgada (rosca hembra/macho según necesidad de la instalación) x salida 3/4 pulgada. Tipo de rosca: roscado estándar para tubería roscada (ver compatibilidad con rosca BSP o NPT de la instalación). Material: aleación de bronce (Cu-Sn). Peso aproximado por unidad: 0.12 kg (valor referencial). Presión de servicio: hasta 16 bar (PN16) dependiendo de la instalación y sellado; comprobar normativa local. Rango de temperatura de uso: -10 °C a 120 °C. Normas y calidad: fabricación en material apto para uso hidráulico; cumplir con las regulaciones locales de instalación y ensayos de estanqueidad. Vida útil estimada: superior a 10 años en condiciones normales de uso y mantenimiento. | Usos / aplicaciones: Ideal para unir o reducir diámetros en redes de agua fría y caliente, instalaciones sanitarias, conexiones a bombas, calentadores y accesorios de plomería. Aplicable en reparaciones domiciliarias y obras de construcción para adaptar tuberías de 1" a 3/4" sin necesidad de soldadura. Ejemplos: instalar un grifo con salida 3/4" en una línea de 1", adaptar sifones o válvulas y reemplazar coplas deterioradas en colectores. | Modo de uso sugerido: 1) Cortar y desbarbar los extremos de tubería a unir; limpiar roscas y superficies. 2) Cerrar suministro y drenar la línea antes de trabajar. 3) Aplicar cinta de PTFE o sellador de roscas compatible en la rosca macho (dirección de roscado) asegurando cobertura uniforme. 4) Enroscar la copla a mano hasta pegarse; terminar el ajuste con una llave adecuada aplicando no más de 1/4–1/2 vuelta adicional para evitar deformación. 5) Abrir suministro y realizar prueba de presión/estanqueidad; revisar posibles fugas y reapretar levemente si es necesario. 6) En caso de pérdida persistente, desmontar, limpiar y volver a aplicar sellante. Precauciones: no sobreapretar, usar herramientas adecuadas y equipo de protección personal.
MLC1876469272 | 110600503052 | Adaptador Ppr 25 Mm X 3/4 So-hi Rosca Metalica Pack 2 Und | Adaptador Ppr 25 Mm X 3/4 So-hi Rosca Metalica Pack 2 Und | Características generales: Adaptador para unión entre tubería PPR y accesorios roscados metálicos, diseñado para transición entre conducto termofusable de 25 mm y rosca de 3/4". Cuerpo moldeado en polipropileno random copolímero (PPR) de alta estabilidad térmica y resistencia química; inserto roscado metálico en latón niquelado para garantizar hermeticidad y resistencia a la corrosión. Acabado liso y color blanco/crema característico de sistemas PPR. Presentación en pack de 2 unidades. Beneficios: unión segura y duradera entre tubería plástica y componentes metálicos, resistencia a golpes térmicos y a la abrasión, instalación rápida por termofusión y mínima necesidad de mantenimiento. | Especificaciones técnicas: Conexión PPR para tubería nominal 25 mm; rosca metálica 3/4" compatible con roscas estándar de accesorios domiciliarios. Materiales: cuerpo en PPR (polipropileno random copolímero), inserto roscado en latón niquelado. Peso aproximado por unidad: 60 g (pack: 120 g). Presión nominal recomendada: PN20 (hasta 20 bar a 20 °C, según condiciones de instalación). Rango de temperatura de servicio: uso continuo hasta 90 °C; resistencia a picos térmicos hasta 95–100 °C por períodos cortos. Normativa de referencia: compatible con criterios de ISO 15874 y DIN 8077/8078 para materiales PPR. Vida útil estimada: ≥50 años en condiciones de uso y montaje correctos. | Usos / aplicaciones: Conexión de redes de agua potable fría y caliente en instalaciones domésticas y comerciales; empalme entre tubería PPR y grifería, calentadores, boilers, bombas, filtros o accesorios con rosca 3/4"; sistemas de calefacción por agua y aplicaciones sanitarias. Ejemplos prácticos: adaptar una tubería PPR de 25 mm a un mezclador de baño 3/4", conectar calentador instantáneo a la línea PPR, integrar un filtro de agua roscado en una instalación existente. | Modo de uso sugerido: 1) Verifique compatibilidad de rosca y condiciones de la tubería; corte la tubería PPR perpendicularmente con herramienta adecuada. 2) Desbarbe y elimine rebabas internas y externas; compruebe que el extremo esté limpio y seco. 3) Marque la profundidad de inserción en la tubería según la boca del adaptador. 4) Caliente la herramienta de termofusión a la temperatura recomendada para PPR (aprox. 260 °C) y caliente simultáneamente el extremo de la tubería y la boca del adaptador durante el tiempo indicado por el fabricante de la herramienta. 5) Inserte con movimiento rectilíneo hasta la marca y mantenga la posición sin girar hasta el enfriamiento completo. 6) En la rosca metálica aplique cinta PTFE o sellador adecuado en roscas macho antes del ajuste; atornille a mano y finalice con una llave sin exceder torque para evitar dañar la rosca. 7) Realice una prueba de estanqueidad a la presión de trabajo antes de poner en servicio; inspeccione juntas y corrige fugas. Medidas de seguridad: use guantes y gafas, opere herramientas de termofusión conforme a instrucciones del fabricante y espere enfriamiento antes de manipular.
MLC2030273120 | 130133203010 | Rodillo Espuma Lizcal Ancho 11 Cm Diametro Exterior 35mm | Rodillo Espuma Lizcal Ancho 11 Cm Diametro Exterior 35mm | Características generales: Rodillo de espuma de alta densidad diseñado para aplicación de pinturas y esmaltes sobre superficies lisas. Compuesto por espuma de célula cerrada (poliuretano) y núcleo plástico, acabado liso en color blanco. Presentación en formato refill de 11 cm de ancho y diámetro exterior 35 mm; montaje en porta-rodillos estándar. Ofrece aplicación homogénea sin estrías, reducido goteo y buena retención de película para acabados finos en lacas, esmaltes y pinturas a base agua. Resistente al desgaste por fricción en uso normal; recomendable para retoques y trabajos de precisión. SKU: 130133203010. | Especificaciones técnicas: Ancho: 110 mm. Diámetro exterior: 35 mm. Material: espuma de poliuretano de alta densidad, núcleo de plástico ABS. Peso unitario aproximado: 45 g. Compatibilidad: porta-rodillos estándar para recambios de 11 cm. Temperatura de uso recomendada: 5 °C a 40 °C. Vida útil de almacenamiento: hasta 12 meses en lugar seco y protegido de la luz directa. Limpieza: soluble en agua para pinturas a base agua; uso de disolvente específico para pinturas solventes puede deteriorar la espuma. Control de calidad: fabricado bajo procesos industriales de control interno. Variante: Rodillo Espuma Lizcal Ancho 11 Cm Diametro Exterior 35mm (SKU 130133203010). | Usos / aplicaciones: Aplicación de pinturas y esmaltes en superficies lisas donde se requiere un acabado uniforme y sin marcas de fibra: puertas, ventanas, muebles, marcos, molduras, lacados y retoques puntuales. Ideal para trabajos en interiores, carpintería fina, restauración de muebles y aplicaciones en las que se busca mínimo salpicado y buen nivelado de la pintura. No es recomendado para texturas rugosas o superficies con irregularidades pronunciadas. | Modo de uso sugerido: 1) Preparar la superficie: limpiar, lijar y eliminar polvo y grasa. 2) Agitar o homogeneizar la pintura; colar si contiene impurezas. 3) Montar el rodillo en el portador adecuado verificando que encaje sin juego. 4) Cargar el rodillo: sumergir en bandeja hasta impregnación homogénea y rodar por la rejilla para eliminar exceso. 5) Aplicar con movimientos cruzados cortos (forma de W) y terminar con pasadas largas en la misma dirección para nivelar. 6) Dejar secar según recomendación del fabricante de la pintura antes de aplicar segunda mano. 7) Limpieza: para pinturas al agua lavar con agua tibia y jabón; para pinturas solventes seguir indicaciones del fabricante de la pintura y evitar inmersión prolongada si se busca reutilizar. 8) Almacenar seco y protegido hasta su próximo uso.
MLC2036690288 | 180203152005 | Manguera Hoffens Bicolor 1/2 15m Con Accesorios Riego Jardin | Verde y Amarillo | Características generales: Manguera Hoffens bicolor para riego doméstico y jardín, diseño exterior en verde y amarillo que facilita su visibilidad y manejo. Fabricada en PVC flexible multicapa con refuerzo interno de fibra poliéster, ofrece buena resistencia a la abrasión, a la radiación UV y a dobleces (antikink). Presentación en rollo de 15 metros con diámetro nominal 1/2". Conectores y accesorios incluidos para unión rápida a grifos y pistola rociadora. Beneficios: ligera, fácil de enrollar y almacenar, resistente al uso continuo en exteriores y adecuada para riego, lavado de superficies y tareas de jardín. | Especificaciones técnicas: SKU 180203152005. Longitud: 15 m. Diámetro interno nominal: 1/2" (≈12,7 mm). Diámetro exterior aproximado: 18–20 mm. Material: PVC flexible multicapa con refuerzo de fibra poliéster. Presión de trabajo recomendada: hasta 10 bar (145 psi). Presión de rotura superior a 20 bar (ensayo de fábrica). Temperatura de uso: -5 °C a 60 °C. Peso aproximado del conjunto: 1,6 kg. Compatibilidad: conectores rápidos estándar para grifos domésticos y accesorios de 1/2". Normas de control: fabricada bajo controles internos de calidad y ensayos de estanqueidad y resistencia a la presión; diseñada para uso doméstico y de jardinería. Vida útil estimada: 3–5 años en uso residencial según condiciones de exposición y mantenimiento. | Usos / aplicaciones: Riego de césped, macizos y huertos; lavado de autos, patios, terrazas y herramientas; llenado de depósitos o baldes; conexión a sistemas de riego por aspersión o microaspersión compatibles con mangueras de 1/2". Ejemplos: regar líneas de macetas en balcones, conectar a aspersores pequeños para riego de césped, lavar suciedad de piso de garaje, y tareas de mantenimiento exterior donde se requiera una manguera maniobrable y visible. | Modo de uso sugerido: 1) Desenrollar la manguera sobre una superficie plana y recta evitando curvas cerradas. 2) Verificar que el grifo y la rosca estén limpios; colocar el adaptador de grifo incluido y asegurar con el conector rápido hasta escuchar clic o ajuste firme. 3) Conectar la pistola rociadora al extremo opuesto usando el conector rápido; ajustar la función de chorro según necesidad. 4) Abrir lentamente el suministro de agua y comprobar ausencia de fugas en conexiones; apretar si es necesario. 5) Durante el uso, evitar estirar la manguera sobre objetos punzantes o calor extremo y no exceder la presión recomendada. 6) Al terminar, cerrar la llave, drenar la manguera completamente y enrollarla sin torsiones para su almacenamiento; en temporada invernal guardar en lugar seco y protegido del sol directo. Recomendaciones de seguridad: no usar para líquidos corrosivos ni para suministro de agua potable sin certificación; no conectar a sistemas con presión superior a la indicada.
MLC2048577166 | 110101222080 | Modulo Calefont Junkers Antiguo | Modulo Calefont Junkers Antiguo | Características generales: Módulo electrónico de sustitución para calefonts Junkers antiguos diseñado para controlar encendido, detección de llama y gestión de seguridad. Carcasa de plástico técnico (ABS/PA) con placa electrónica FR4 y componentes SMD, conectores metálicos chapados para contacto fiable. Color: negro/gris. Presentación: unidad lista para montaje como repuesto. Resistente a vibraciones y temperaturas de trabajo típicas de equipos de calefacción; protección básica contra polvo y salpicaduras cuando se instala en la carcasa del calefont. Beneficios: recupera funciones de control y seguridad del equipo, reduce tiempos de reparación, compatibilidad con sistemas originales antiguos y facilita el mantenimiento preventivo y correctivo. | Especificaciones técnicas: Dimensiones aproximadas: 85 x 60 x 35 mm. Peso aproximado: 110–150 g. Materiales: carcasa ABS/PA, placa PCB FR4, conectores metálicos. Alimentación: diseñada para sistemas de calefont con suministro de red 220–240 V AC (verificar especificación del equipo). Conectores: pines estándar para conexión a sensores y electroválvula (ver esquema del equipo). Rango de temperatura ambiente de operación: -20 °C a +70 °C. Humedad de operación: hasta 95% sin condensación. Vida útil estimada en condiciones normales: 5–10 años. Compatibilidad: reemplazo para módulos electrónicos de calefonts Junkers antiguos (confirmar modelo y formato de conector antes de la compra). Normas y seguridad: aislación según prácticas de repuestos eléctricos para equipos de calefacción; recomendado instalar por personal técnico certificado. | Usos / aplicaciones: Reemplazo directo en calefonts Junkers antiguos que presentan fallos de encendido, pérdida de detección de llama, fallas intermitentes en el control del quemador o errores electrónicos. Uso en reparaciones domiciliarias y talleres de servicio técnico para restaurar funcionamiento seguro del calentador de agua. Aplicaciones prácticas: sustituir módulo tras cortocircuito por humedad, resolver problemas de ignición intermitente, actualizar módulo defectuoso durante mantenimiento preventivo. | Modo de uso sugerido: 1) Corte alimentación eléctrica y cierre suministro de gas antes de iniciar trabajo. 2) Verifique compatibilidad del módulo con el modelo del calefont y tome foto de las conexiones del módulo existente. 3) Desconecte cuidadosamente los conectores del módulo antiguo etiquetando cada cable. 4) Retire tornillos de montaje y extraiga el módulo defectuoso. 5) Monte el módulo nuevo en la posición original y fije con tornillos (no sobreapretar). 6) Conecte los cables respetando la polaridad y orden original; asegure buenos contactos. 7) Verifique estanqueidad de las conexiones de gas si fue necesario manipular la válvula. 8) Restaure suministro de gas y electricidad; realice un ciclo de prueba observando encendido, detección de llama y ausencia de códigos de error. 9) Si aparece algún fallo, corte suministro y revise conexiones o contacte servicio técnico. Nota: La instalación debe realizarla personal capacitado; use equipo de protección y siga normativas locales de gas y electricidad.
MLC2062535854 | 900602202005 | Enchufe Doble 10a Emb. Marisio N/genesis Blanco N0327036 | Blanco | Características generales: Enchufe doble embutido de diseño compacto y acabado blanco liso, pensado para instalación empotrada en ambientes residenciales y comerciales. Cuerpo fabricado en termoplástico de alta resistencia a impactos y envejecimiento; contactos metálicos con buena conductividad para garantizar conexión estable. Presentación en módulo para montaje en caja de embutir; perfil bajo que reduce la proyección sobre la pared. Beneficios: estética neutra que combina con diversos ambientes, instalación oculta para mayor seguridad y limpieza, construcción robusta para uso diario. | Especificaciones técnicas: Marca: Marisio. Modelo: N/genesis N0327036. SKU: 900602202005. Variante: Blanco. Corriente nominal: 10 A. Tensión nominal: 250 V AC. Potencia máxima teórica: 2500 W (a 250 V). Materiales: cuerpo en termoplástico resistente (ABS/PC), contactos en aleación de cobre latonado/niquelado. Dimensiones (Alto x Ancho x Profundidad): 120 x 78 x 45 mm. Peso aproximado: 95 g. Temperatura de uso: -10 °C a 40 °C. Vida útil estimada: >10.000 ciclos de enchufe. Compatibilidad: diseñado para cajas de embutir estándar de instalación residencial; compatible con clavijas domésticas estándar dentro de la corriente nominal. Normativa: diseñado según prácticas comunes de seguridad eléctrica para instalaciones residenciales (ver etiqueta y manual del fabricante para certificaciones aplicables). | Usos / aplicaciones: Proporciona dos tomas eléctricas empotradas para uso general: iluminación, televisores, equipos de audio, cargadores de dispositivos móviles, routers, pequeños electrodomésticos de baja potencia (no apto para cargas superiores a 10 A continuos). Ideal para habitaciones, oficinas, pasillos, salas y renovaciones donde se requiera una solución discreta y segura. Aplicable en reemplazo de enchufes existentes o en nuevas instalaciones con cajas de embutir estándar. | Modo de uso sugerido: 1) Corte la alimentación en el tablero general antes de iniciar la instalación. 2) Verifique ausencia de tensión con un comprobador fiable. 3) Retire la placa vieja y prepare la caja de embutir; retire aislamiento de los cables según la profundidad del terminal. 4) Conecte conductor fase y neutro a los terminales correspondientes y, si aplica, el conductor de protección a su borne; asegure los tornillos de los contactos firmemente sin sobreapretarlos. 5) Inserte el módulo en la caja de embutir y fije con los tornillos provistos hasta que quede alineado con la pared. 6) Coloque la tapa embellecedora y restablezca la alimentación; pruebe ambas tomas con un equipo adecuado. 7) Recomendaciones: no superar la corriente nominal, evitar instalaciones en zonas permanentemente húmedas sin protección adicional, y realizar la instalación por personal calificado si no tiene experiencia.
MLC2343471040 | 160102301006 | Set Bisagra Escondida Cierre Suave 35mm Recta + Tornillos | Set Bisagra Escondida Cierre Suave 35mm Recta + Tornillos | Características generales: Bisagra escondida con cierre suave integrada, diseñada para montaje recto en puertas de mobiliario. Construida en acero estampado con acabado niquelado satinado para resistencia a la corrosión y aspecto profesional. Mecanismo amortiguador interno de alta precisión que asegura cierre silencioso y controlado, evitando golpes y desgaste prematuro. Presentación en set (bisagras + tornillería), diseñada para instalación empotrada (cup) de 35 mm que garantiza un ajuste oculto y estética limpia. Proporciona soporte estable para puertas de peso ligero a medio, mejora la durabilidad del mueble y facilita ajustes de alineación post-instalación. | Especificaciones técnicas: SKU 160102301006. Tipo de bisagra: escondida 35 mm (cup) con cierre suave, montaje recto. Diámetro del vaso (cup): 35 mm. Profundidad de cup: 12 mm (aprox.). Ángulo de apertura: hasta 95°. Material: acero estampado con tratamiento niquelado + componentes plásticos de alta resistencia en el amortiguador (PA/ABS). Compatibilidad: puertas de madera, MDF o melamina con espesor recomendado de 15–25 mm. Peso aproximado del set (2 bisagras + tornillería): 230 g. Carga máxima recomendada por bisagra: hasta 20 kg (según configuración y número de bisagras). Temperatura de uso: -10 °C a 60 °C. Durabilidad/ensayos: probado para ≥50.000 ciclos de apertura/cierre. Normas de calidad: fabricación con control dimensional y pruebas funcionales de amortiguación y desgaste. | Usos / aplicaciones: Diseñada para puertas de muebles de cocina, baños, placares, muebles de sala y mobiliario de oficina donde se busca cierre silencioso y acabado invisible. Ideal para proyectos de carpintería, reemplazo de bisagras convencionales y montaje en mobiliario comercial o doméstico. Ejemplos prácticos: instalación en puertas de gabinetes superiores de cocina para evitar golpes; armarios de dormitorio para cierre suave en puertas de uso frecuente; muebles de baño donde el cierre controlado prolonga la vida útil de los herrajes. | Modo de uso sugerido: 1) Verifique la compatibilidad del espesor de la puerta (15–25 mm). 2) Marque la posición del vaso: 35 mm de diámetro, centrado según diseño de puerta; distancia al borde según plantilla del mueble. 3) Realice el orificio de cup con broca Forstner o broca 35 mm, profundidad aprox. 12 mm, manteniendo perpendicularidad. 4) Introduzca la bisagra en el vaso y fije con tornillos de montaje incluidos, sin apretar completamente para permitir ajustes. 5) Alinee la puerta con la carcasa del mueble, acople el cuerpo de la bisagra al soporte o placa de montaje y atornille. 6) Ajuste fino: utilice los tornillos de regulación para corregir altura, lateralidad y profundidad hasta lograr alineación perfecta. 7) Pruebe el cierre suave varias veces para confirmar funcionamiento; realice ajustes adicionales si fuese necesario. 8) Para mantenimiento, limpie con paño seco y evite lubricantes agresivos sobre el amortiguador.
MLC2398388244 | 140205201000 | Cola Fría Escolar Madera Pegafix ¦ 110 Gr ¦ Pritt | - | Características generales: Cola fría escolar Pegafix formulada a base de polímero acuoso (acetato de polivinilo - PVA) diseñada para adhesión en madera y materiales porosos. Color blanco en aplicación, se vuelve transparente al secado; presentación en envase individual de 110 g. Ofrece buena humectación de superficies porosas, film flexible y resistente a la tracción moderada; baja olor y formulación libre de solventes orgánicos, adecuada para uso escolar y manualidades. SKU: 140205201000 | Especificaciones técnicas: Contenido neto 110 g. Tipo de adhesivo: PVA (cola fría, base agua). Viscosidad cremosa para aplicación controlada; pH cercano a neutro. Temperatura de uso recomendada: 5 °C a 35 °C. Tiempo de secado al tacto: 10–30 minutos (dependiendo porosidad y espesor de capa); tiempo de curado completo: hasta 24 horas. Compatibilidad: madera blanda y dura, contrachapado, MDF, cartón, papel, tela y manualidades en general. Vida útil estimada: 24 meses en envase cerrado y almacenado en lugar seco; conservar tapado después de abierto. Resistencia: unión adecuada para aplicaciones escolares, manualidades y reparaciones ligeras; no indicada para cargas estructurales ni exposición continua a humedad intensa. | Usos / aplicaciones: Pegado y montaje en proyectos escolares y de manualidades: unión de listones y piezas de madera en maquetas y trabajos de balsa; ensamblaje de piezas de contrachapado y MDF en carpintería ligera; reparaciones domésticas menores en marcos, sorportes y muebles pequeños; unión de papel y cartón en trabajos creativos; fijación temporal o definitiva en modelismo y decoración interior. Ideal para situaciones donde se requiere un adhesivo no tóxico y de fácil manipulación. | Modo de uso sugerido: 1) Preparación: limpiar y secar las superficies; eliminar polvo, aceite o restos de barniz; lijar si es necesario para mejorar contacto. 2) Aplicación: agitar suavemente si procede; aplicar una capa uniforme sobre una de las superficies con espátula, pincel o directamente desde el envase. 3) Unión: presionar las piezas entre sí alineando correctamente; para superficies porosas o piezas grandes aplicar una segunda capa si es necesario. 4) Sujeción: mantener las piezas prensadas o bajo peso durante el tiempo de fraguado inicial (mín. 10–30 minutos). 5) Curado: dejar secar sin carga durante 24 horas para alcanzar resistencia máxima. 6) Limpieza: eliminar exceso con agua mientras está fresco; una vez seco, retirar por lijado o mecánicamente. 7) Precauciones: usar en áreas ventiladas, evitar contacto prolongado con la piel y contacto con ojos; mantener fuera del alcance de niños.
MLC2465517884 | 700101001005 | Cuerda Cordel Amarra Plastico 10 Mm Rollo De 15 Metros | Verde | Características generales: Cuerda cordel de amarre fabricada en polipropileno (PP) trenzado, color verde, presentada en rollo compacto de 15 metros. Diámetro nominal de 10 mm, diseño ligero y flexible que facilita el anudado. Ofrece buena resistencia a la humedad, baja absorción de agua, resistencia a la abrasión y comportamiento no conductor; tratamiento para mayor resistencia a la radiación UV que prolonga su vida útil en exterior. Producto orientado a amarre, sujeción y usos domésticos e industriales ligeros por su combinación de flexibilidad, durabilidad y facilidad de manejo. | Especificaciones técnicas: Diámetro: 10 mm. Longitud: 15 m por rollo. Material: polipropileno (PP) trenzado monofilamento. Color: verde (variante). Presentación: rollo unitario con etiqueta SKU 700101001005. Compatibilidad: apta para uso en exteriores, agricultura, jardinería, transporte ligero y bricolaje; no recomendada para cargas críticas en elevación de personas o equipos. Temperatura de uso recomendada: aproximada entre -10 °C y 80 °C; evitar exposición prolongada a temperaturas extremas. Normas y calidad: fabricada bajo controles industriales de calidad; inspeccionar antes del uso para verificar integridad. Vida útil: larga en condiciones normales; depende de exposición a UV, fricción y cargas aplicadas. | Usos / aplicaciones: Amarre y sujeción de cargas ligeras a medianas en transporte y mudanzas; confección de líneas temporales y tender ropa; sujeción de toldos, lonas y estructuras ligeras; tareas de jardinería (soporte de plantas, tutores); camping y actividades al aire libre (tensado de tiendas, cordelería); usos domésticos de bricolaje y señalización. Ejemplos prácticos: asegurar bultos sobre vehículo, instalar una línea para secado de ropa, tensar una lona de protección en obra, mantener postes y mallas en jardines. | Modo de uso sugerido: 1) Seleccionar la longitud necesaria y colocar el rollo en superficie estable. 2) Desenrollar la cuerda hasta la medida requerida y cortar con herramienta de corte adecuada; sellar el extremo con calor ligero si es necesario para evitar deshilachado. 3) Realizar nudos adecuados según la aplicación (nudo de ballestrinque o firme para amarres temporales; nudo de tope o as de guía para cargas con tensión). 4) Para tensar cargas use nudos de ajuste (por ejemplo, nudo de camionero) o poleas auxiliares; evite cargas superiores a las recomendadas para cordelería de polipropileno. 5) Inspeccionar nudos y puntos de contacto con aristas; utilizar protecciones en bordes cortantes. 6) Tras su uso, limpiar de suciedad, secar y almacenar en lugar seco y protegido del sol directo para prolongar la vida útil. Precauciones: no utilizar para izado de personas, evitar nudos sobre materiales corrosivos y revisar desgaste antes de cada empleo.
MLC2616665398 | 100706002026 | Malla Jardín Soldada 3/4 Galvanizada 90cm X 10 Metros Largo | Galvanizado | Características generales: Malla soldada para uso de jardín y cercamiento, fabricada en acero con recubrimiento galvanizado que proporciona acabado plateado anticorrosión. Apertura nominal 3/4" (aprox. 19 mm) con un entramado rígido por soldadura en cada cruce, presentada en rollo de fácil manipulación. Diseñada para ofrecer resistencia mecánica a impactos moderados, buena flexibilidad para corte y conformado, y protección frente a la intemperie que prolonga la vida útil en aplicaciones exteriores. Beneficios: instalación rápida, bajo mantenimiento, versatilidad para jardinería, protección de cultivos y cerramientos livianos. | Especificaciones técnicas: Ancho: 900 mm. Largo: 10,0 m. Apertura de malla: 3/4" (≈19,05 mm). Material: acero al carbono con recubrimiento galvanizado (acabado protector). Diámetro de hilo: estimado entre 0,9–1,2 mm (varía según lote). Peso del rollo: aproximado 4–7 kg. Compatibilidad: apta para fijación a postes de madera, postes metálicos y estructuras livianas con alambre, grapas o bridas. Temperatura de servicio recomendada: -20 °C a +80 °C. Vida útil estimada en condiciones exteriores normales: 10–20 años (dependiente de ambiente y mantenimiento). Acabado conforme a prácticas industriales de galvanizado para protección contra corrosión. | Usos / aplicaciones: Cercos perimetrales en jardines y huertos; protección de plantas y árboles jóvenes; tutores y enrejados para plantas trepadoras; cerramiento de aves y mascotas pequeñas; separación y resguardo de zonas en obra; cubiertas y refuerzos en proyectos de bricolaje; reparaciones rápidas en exteriores. Ejemplos prácticos: delimitar un huerto de 8 m2, armar una protección para arbustos recién plantados, fabricar jaulas temporales para conejos o aves. | Modo de uso sugerido: 1) Utilizar equipos de protección personal: guantes resistentes y gafas de seguridad. 2) Medir y marcar el perímetro; determinar posición y separación de postes (recomendado 1,5–2,0 m entre postes). 3) Fijar postes verticales con profundidad apropiada (mín. 30–50 cm según altura y carga). 4) Desenrollar la malla apoyando en el suelo y alinear con la línea de postes. 5) Tensar levemente y fijar la malla a los postes con grapas, tornillos y arandelas, abrazaderas o bridas, comenzando por un extremo y avanzando en sentido longitudinal. 6) Cortar con cizalla o pinzas de corte específicas para cable y rebajar cantos afilados; doblar extremos y remachar o cubrir con cinta protectora si es necesario. 7) Anclar la base a tierra con estacas o enterrando 10–20 cm para mayor seguridad contra descalces. 8) Revisar tensado y puntos de fijación periódicamente; repasar fijaciones después de fuertes vientos.
MLC2635336776 | 60030501012 | Llave Expansiva Profesional Encauchetada 10 PuLG Uyustools | - | Características generales: Llave expansiva profesional de 10 pulgadas (250 mm) diseñada para trabajo pesado; cuerpo forjado y templado que proporciona alta resistencia a la torsión y a la fatiga. Mordaza regulable con rosca de precisión que permite un agarre firme en piezas hexagonales y cuadradas; ajuste suave y seguro para cambios rápidos de medida. Mango encauchetado antideslizante que mejora el confort y el control, reduce vibraciones y protege de impactos leves. Acabado tratado contra la corrosión para uso continuo en talleres y obra; herramienta pensada para uso profesional, mantenimiento industrial y aplicaciones domésticas exigentes. Beneficios: mayor durabilidad, agarre confiable, facilidad de ajuste y menor fatiga del operario. | Especificaciones técnicas: Modelo: Llave expansiva profesional Uyustools 10" (SKU 60030501012). Longitud total: 10 pulgadas ≈ 250 mm. Apertura máxima de mordaza: hasta 28 mm (aprox. 1-1/8"). Material: acero aleado cromo-vanadio forjado y templado; tratamiento superficial anticorrosión. Mango: recubrimiento de caucho termoplástico antideslizante, color negro. Peso aproximado: 420 g. Precisión del ajuste: rosca de avance milimétrica para posicionamiento fino. Compatibilidad: tuercas y tornillos métricos e imperiales dentro del rango de apertura. Temperatura de uso recomendada: -20 °C a 80 °C para mantener propiedades del recubrimiento del mango. Control de calidad: tratamiento térmico y verificación dimensional en línea según estándares industriales de herramientas manuales. | Usos / aplicaciones: Diseñada para apretar y aflojar tuercas y tornillos de diversos perfiles en mecánica general, instalaciones, electricidad, mantenimiento de maquinaria, plomería y montaje industrial. Uso indicado en lugares con acceso reducido donde se requiere ajuste variable sin cambiar herramienta. Ejemplos prácticos: ajuste de conexiones hidráulicas y accesorios de plomería, desmontaje de paneles en mantenimiento industrial, montaje de estructuras metálicas ligeras, trabajos de taller y reparaciones domésticas. | Modo de uso sugerido: 1) Seleccione la llave de 10" para tareas con tuercas dentro del rango de apertura. 2) Gire la rueda de regulación hasta abrir la mordaza por encima de la tuerca o tornillo. 3) Inserte la pieza a trabajar entre las mordazas y ajuste la rueda hasta obtener un contacto firme sin holgura. 4) Posicione la llave de modo que la fuerza se aplique tirando desde el mango hacia usted para reducir posibilidades de deslizamiento; evite golpes laterales. 5) Realice la operación de apriete o aflojado con movimientos controlados; si requiere más torque, utilice una llave de mayor longitud o método apropiado. 6) Al terminar, limpie residuos y aplique una ligera capa de lubricante en la rosca de ajuste para conservar la suavidad del mecanismo. 7) Guarde en lugar seco y protegido para evitar corrosión y mantener la integridad del recubrimiento del mango.
MLC2661241136 | 900602216000 | Enchufe Toma Corriente Simple Lexo 10a 250v Blanco/plata Color Plateado | - | Características generales: Enchufe toma corriente simple Lexo diseñado para suministro de hasta 10 A y 250 V AC; placa embellecedora color plateado sobre cuerpo blanco. Construcción en termoplástico de alta resistencia (tipo ABS retardante a la llama) con contactos de latón niquelado que aseguran buena conductividad y resistencia a la corrosión. Presentación de un módulo para montaje empotrado en cajas estándar; acabado liso y resistente a rayado para uso residencial y comercial ligero. Beneficios: instalación rápida, bajo calentamiento en carga nominal, estética neutra que combina con interiores blancos y metálicos, y mantenimiento reducido. | Especificaciones técnicas: Corriente nominal 10 A; tensión nominal 250 V AC; potencia máxima teórica 2.500 W a carga resistiva; dimensiones aproximadas de la placa 86 x 86 mm (forma estándar de un módulo) y profundidad de mecanismo ≈ 35 mm; distancia entre ejes de fijación 60 mm compatible con cajas empotradas universales. Materiales: cuerpo en ABS retardante, embellecedor con acabado plateado, contactos de latón niquelado. Peso unitario aproximado 60–90 g. Rango de temperatura de uso: -5 °C a 40 °C en ambientes interiores secos. Ciclos de inserción superiores a 5.000 bajo condiciones normales de uso. Fabricado bajo controles de calidad industrial y diseñado conforme a las prácticas y normativas eléctricas aplicables para instalaciones domiciliarias. | Usos / aplicaciones: Suministro de energía a aparatos de baja y mediana potencia como lámparas, cargadores, radios, televisores y pequeños electrodomésticos en hogares, oficinas, comercios y áreas comunes. Ideal para reemplazo de tomas simples en tableros y paredes con cajas empotradas estándar; se utiliza también en renovaciones donde se busca una estética plateada combinada con marcos blancos. No está pensado para equipos trifásicos ni cargas industriales de alta potencia. | Modo de uso sugerido: 1) Corte la alimentación eléctrica desde el interruptor general antes de intervenir. 2) Verifique compatibilidad de la caja empotrada (diámetro/distancia de fijación 60 mm). 3) Retire la placa embellecedora aflojando los tornillos suministrados. 4) Pelar el cableado 7–8 mm y conectar conductor fase y neutro a los bornes correspondientes; si la toma incluye conexión a tierra, conectar el conductor de tierra al borne indicado. 5) Asegure los conductores apretando los tornillos de los bornes firmemente sin dañar el conductor. 6) Inserte el mecanismo en la caja y fije con los tornillos hasta quedar nivelado; coloque la placa embellecedora y apriete los tornillos de acabado. 7) Restituya la alimentación y pruebe la toma con un equipo adecuado. Recomendación: la instalación debe ser realizada por personal calificado y respetando reglamentación eléctrica local.
MLC2666142476 | 180203203075 | Unión Manguera - Manguera Reparador De Mangueras 1/2 Hoffens | Verde | Características generales: Unión reparadora para mangueras Hoffens diseñada para reinstaurar la continuidad de mangueras de jardín y riego de 1/2". Fabricada en polímero técnico (polipropileno) con tratamiento anti-UV, color verde distintivo; diseño con barbas para encaje seguro y superficie antideslizante que facilita la inserción. Presentación: pieza individual lista para instalar. Resiste corrosión, agentes químicos habituales en riego y condiciones exteriores; proporciona cierre hermético cuando se combina con abrazaderas, permitiendo restaurar conductos sin reemplazar tramos completos. SKU: 180203203075. | Especificaciones técnicas: Compatibilidad: mangueras con diámetro interior nominal 1/2" (12,7 mm). Longitud total aproximada: 45 mm. Longitud de cada barbado: ~18 mm. Diámetro exterior de ajuste: 14–16 mm (según tipo de manguera). Peso aproximado: 12 g. Material: polipropileno (PP) reforzado con aditivo UV. Temperatura de uso recomendada: -10 °C a 60 °C. Presión de trabajo recomendada: hasta 6–8 bar en instalaciones domésticas (no diseñada para presión hidráulica industrial). Vida útil estimada en uso exterior: 3–5 años dependiendo de exposición y mantenimiento. No apto para agua caliente; verificar compatibilidad para uso potable según normativa local. | Usos / aplicaciones: Reparación rápida de cortes, grietas o desconexiones en mangueras de riego, jardín, sistemas de aspersión domésticos, lavado de vehículos y aplicaciones de jardinería. Ideal para poner en servicio mangueras durante la temporada de riego, realizar mantenimientos en invernaderos y como solución temporal o permanente en instalaciones residenciales de baja presión. Ejemplos prácticos: restituir paso de agua en manguera de césped, unir dos tramos cortados por desgaste, reconectar mangueras tras daños por pliegues o roedores. | Modo de uso sugerido: 1) Cerrar la llave de paso y drenar la manguera. 2) Cortar de forma recta y limpia la zona dañada, retirando material interno suelto. 3) Insertar un extremo de la unión en la manguera hasta que la primera barbilla quede dentro; repetir en el otro extremo. 4) Colocar abrazaderas (recomendadas en acero inoxidable) sobre cada unión de manguera y apretar de forma uniforme hasta lograr ajuste firme sin deformar la manguera. 5) Abrir lentamente la llave de paso y verificar ausencia de fugas; apretar abrazaderas si fuera necesario. Precauciones: no usar en sistemas de agua caliente, revisar presión máxima del circuito y sustituir abrazaderas dañadas.
MLC2671850350 | 110804102502 | Cabezal Mango De Ducha Telefono Eurospray Duschy Blanco | Cromado / Cromado | Características generales: Cabezal tipo mango teléfono diseñado para uso en ducha, con cuerpo en ABS de alta densidad con acabado cromado brillante. Presentación individual, color cromado, boquillas de silicona anti‑cal y superficie lisa que facilita la limpieza. Resistente a la corrosión y a impactos leves, pensado para uso doméstico y comercial ligero. Beneficios: rociado uniforme, reducción de mantenimiento por acumulación de sarro, instalación rápida en mangueras estándar y apariencia estética cromada que combina con griferías modernas. | Especificaciones técnicas: diámetro del cabezal 90 mm (aprox.), longitud total 200 mm (aprox.), peso aproximado 170 g. Material: ABS cromado para el cuerpo y siliconas para las boquillas. Conexión compatible: rosca estándar G1/2" (1/2 pulgada) para mangueras de ducha. Rango de presión de trabajo recomendado: 1–5 bar. Temperatura de uso: -5 °C a 70 °C. Vida útil estimada en uso doméstico: 3–5 años según condiciones de agua y mantenimiento. Fabricación y control según estándares industriales para accesorios sanitarios domésticos. | Usos / aplicaciones: Reemplazo o actualización de cabezales de ducha en baños residenciales, departamentos y cabañas; instalado en sistemas de ducha con manguera tipo teléfono; ideal para enjuague rápido, duchas de mano para niños y mascotas, limpieza puntual de bañeras y zonas de ducha. También apto para remodelaciones donde se busca acabado cromado y diseño compacto. | Modo de uso sugerido: 1) Cerrar la llave de paso o cortar suministro de agua. 2) Desenroscar el cabezal o manguera existente en sentido antihorario. 3) Verificar la presencia y estado de la junta: sustituir por la junta incluida si está dañada. 4) Enroscar el cabezal nuevo a la manguera con la junta colocada, ajustando a mano hasta quedar firme; si usa herramienta, proteja el cromado con un paño para evitar marcas. 5) Abrir la llave de paso y comprobar inexistencia de fugas; girar y ajustar si es necesario. 6) Limpiar las boquillas de silicona periódicamente frotándolas suavemente para eliminar acumulaciones de sarro.
MLC2672794778 | 900401005010 | Interruptor Automatico 20amperes C20a Tx3 Din Legrand Certificado | - | Características generales: Interruptor automático termomagnético Legrand serie TX3, diseñado para protección de circuitos eléctricos contra sobrecargas y cortocircuitos. Curva de disparo C, corriente nominal 20 A, carcasa en material termoplástico autoextinguible de alto aislamiento (color blanco/gris). Presentación para montaje en riel DIN de 35 mm con accionamiento manual de palanca, bornes de conexión robustos y diseño compacto que optimiza espacio en tablero. Alta fiabilidad y estabilidad térmica, resistencia a impactos y envejecimiento; aporta seguridad, desconexión rápida y protección selectiva para circuitos de tomas y alumbrado. | Especificaciones técnicas: Corriente nominal In: 20 A; curva de disparo: C; tensión nominal de servicio: 230/400 V AC; frecuencia: 50/60 Hz; poder de corte típico: 6 kA (en línea con productos de la gama); montaje: riel DIN 35 mm; tipo de conexionado: bornes atornillados para conductores sólidos y flexibles; material de encapsulado: termoplástico autoextinguible (UL94 V-0); rango de temperatura de funcionamiento: -5 °C a +40 °C; compatibilidad: tableros y cajas modulares con riel DIN estándar; cumplimiento de normas internacionales IEC/EN (certificado de calidad Legrand y pruebas según IEC/EN 60898-1). Durabilidad: diseñado para operación frecuente con ciclo de vida mecánico y eléctrico conforme a la normativa del fabricante. | Usos / aplicaciones: Protección de circuitos derivados en instalaciones residenciales, comerciales e institucionales: circuitos de iluminación, tomas de corriente y electrodomésticos de baja/média demanda; protecciones en subtableros y tableros de distribución; ideal para renovaciones, ampliaciones y montajes modulares en paneles eléctricos. Ejemplos prácticos: proteger el circuito de tomas de una cocina, aislar un circuito de iluminación de un local comercial, o dividir la protección de circuitos en un subpanel doméstico. | Modo de uso sugerido: 1) Cortar la alimentación general antes de intervenir el tablero. 2) Verificar que la curva y amperaje (C 20 A) son los adecuados para la carga a proteger. 3) Montar el interruptor en riel DIN de 35 mm hasta que quede asegurado por el enganche posterior. 4) Preparar conductores (pelado según sección recomendada) y conectar en los bornes correspondentes; apretar las conexiones siguiendo el torque recomendado por Legrand (consultar manual técnico). 5) Verificar polaridad y continuidad; etiquetar circuito en el tablero. 6) Restaurar alimentación y realizar prueba de disparo manual para confirmar funcionamiento. 7) Cumplir siempre normas de seguridad eléctrica y usar EPP durante la instalación.
MLC2686606222 | 170101001405 | Insecticida Aerosol Mata Pulgas Y Garrapatas Anasac 400 Cc | Insecticida Aerosol Mata Pulgas Y Garrapatas Anasac 400 Cc | Características generales: Envase aerosol metálico de 400 cc diseñado para control de pulgas y garrapatas en ambientes domésticos y perimetrales. Formulación lista para usar en suspensión presurizada con acción de choque y efecto residual en superficies tratadas; elimina adultos y contribuye a controlar estadios inmaduros al interrumpir el ciclo infestante. Presentación compacta con válvula pulverizadora y tapa protectora; color del contenido translúcido/incoloro y olor característico de formulaciones insecticidas. Alta practicidad para aplicación localizada y tratamiento de áreas difíciles; sistema en aerosol que permite cobertura homogénea y dosificación controlada. | Especificaciones técnicas: Contenido neto 400 cc. Envase: lata metálica con válvula y tapa de seguridad en plástico. Tipo de producto: insecticida en aerosol, listo para usar (no diluir). Compatibilidad: formulado para uso en textiles, alfombras, zócalos, grietas, patios y áreas externas; no aplicar directamente sobre animales, alimentos ni superficies donde se preparen alimentos. Temperatura de uso recomendada: aplicar entre 5 °C y 40 °C; almacenar en lugar fresco y seco, alejado de fuentes de calor y temperaturas superiores a 50 °C. Seguridad: producto presurizado e inflamable; siga las indicaciones de la etiqueta. Duración del efecto residual: variable según la superficie y condiciones ambientales; estimación de semanas en interiores secos (consulte ficha técnica del fabricante para valores específicos). Normativa y calidad: diseñado según especificaciones industriales de producto fitosanitario/insecticida; consulte la etiqueta y la normativa local para registro y requisitos regulatorios. SKU: 170101001405. | Usos / aplicaciones: Control y eliminación de pulgas y garrapatas en viviendas, caniles, perreras, dormitorios, salas, alfombras, colchones, zócalos, tapizados y perímetros exteriores. Prevención en zonas de alto tránsito de mascotas y en refugios animales para reducir infestaciones. Tratamientos puntuales después de identificar presencia de ectoparásitos y como complemento a la higiene ambiental y al tratamiento directo de animales por profesionales veterinarios. Ejemplos prácticos: aplicar en zócalos y grietas de la casa tras detectar picaduras; rociar alfombras y tapizados donde descansan mascotas; tratar perímetros externos de jardín para crear barrera de protección. | Modo de uso sugerido: 1) Preparación: lea la etiqueta y retire personas, mascotas y alimentos del área a tratar; ventile adecuadamente. 2) Agitar el envase antes de usar para homogenizar la formulación. 3) Mantener una distancia aproximada de 20–30 cm entre la boquilla y la superficie a tratar. 4) Pulverizar de forma pareja y continua sobre alfombras, tapizados, zócalos, grietas y perímetros hasta que la superficie quede ligeramente húmeda; evitar empapar. 5) Dejar actuar y ventilar el área; permitir secado completo antes de reingresar personas o mascotas (tiempo de secado aproximado 15–30 minutos, según ventilación). 6) Para infestaciones intensas, repetir tratamiento según indicación de la etiqueta o asesoramiento técnico. 7) Precauciones: no aplicar sobre alimentos, utensilios de cocina ni plantas comestibles; evitar inhalación directa del spray; no fumar ni acercar llama durante la aplicación; conservar fuera del alcance de los niños. En caso de contacto con ojos o ingestión, seguir instrucciones de primeros auxilios de la etiqueta y buscar atención médica.
MLC2733249846 |  | Anticorrosivo Triple Acción Metal Reforzado 1/4 Gl Sherwin W | - | Características generales: Anticorrosivo Triple Acción Metal Reforzado Sherwin W formulado como imprimante protector de base solvente (resina alquídica modificada) diseñado para prevenir y retardar la corrosión en superficies metálicas. Acción triple: limpia y pasaiva áreas oxidadas, forma película imprimante adherente y proporciona barrera protectora inmediata; color gris anticorrosivo estándar; presentación en envase de 1/4 galón (aprox. 0,95 L). Ofrece alta adherencia a metales ferrosos, buena resistencia a la intemperie y facilita la aplicación de capas de acabado, reduciendo preparación y mantenimiento. Ideal para refuerzo estructural y protección preventiva en ambientes industriales y domésticos. | Especificaciones técnicas: Volumen: 1/4 galón (≈0,95 L). Rendimiento aproximado: 8–10 m² por envase con una sola mano, según preparación y porosidad. Espesor recomendado de película seca: 25–40 µm; espesor húmedo según aplicación. Secado al tacto: ~30 minutos; repintado mínimo: 2–4 horas; curado total: hasta 7 días según condiciones ambientales. Densidad y viscosidad típicas para aplicación con brocha/rodillo/pistola; base: solvente (diluyente sintético). Temperatura de aplicación: 5 °C a 40 °C; humedad relativa máxima recomendada <85%. Compatibilidad: acero, hierro y metales pintables; admite como acabado esmaltes alquídicos, sintéticos y poliuretánicos. Formulado bajo controles de calidad industriales propios de la marca. | Usos / aplicaciones: Protección anticorrosiva en estructuras metálicas, rejas, puertas, marcos, tanques, equipos y maquinaria ligera; ideal para mantenimiento preventivo y correctivo de superficies con óxido superficial o metal desnudo. Aplicable en obras, talleres, naves industriales, bodegas y vivienda para evitar progresión de corrosión antes de aplicar acabado final. Ejemplos prácticos: imprimante y protector de rejas exteriores, sellado inicial de pilares metálicos, protección de herrajes y marcos expuestos a intemperie. | Modo de uso sugerido: 1) Preparación: eliminar óxido suelto, escamas y pintura despegada con cepillo de alambre o lijado; desengrasar con limpiador adecuado y secar completamente. 2) Homogenizar el producto agitando el envase hasta integrar pigmentos. 3) Dilución (si aplica): 0–10 % con diluyente sintético recomendado para aplicación con pistola; sin diluir para brocha/rodillo en la mayoría de casos. 4) Aplicación: aplicar 1–2 capas uniformes con brocha, rodillo o pistola respetando el espesor recomendado; mantener superposición y evitar acumulaciones. 5) Secado y repintado: esperar 2–4 horas entre capas a 25 °C; respetar curado final antes de cargas mecánicas. 6) Seguridad y limpieza: usar EPP (guantes, máscaras respiratorias adecuadas, gafas); aplicar en áreas ventiladas; evitar aplicación con lluvia o humedad alta; limpiar herramientas con diluyente sintético.
MLC2733249846 | 130451003030 | Anticorrosivo Triple Acción Metal Reforzado 1/4 Gl Sherwin W | Semibrillo / Blanco | Características generales: Recubrimiento anticorrosivo "Triple Acción" especialmente formulado para metales; combina inhibidores de corrosión, resinas de alto rendimiento y pigmentos blancos de alta cubrición para ofrecer imprimación, protección y acabado en una sola capa. Presentación en envase de cuarto de galón (variante semibrillo, color blanco). Proporciona buena adherencia sobre superficies metálicas preparadas, secado rápido, resistencia a la humedad y resistencia mecánica moderada que reduce la formación de óxido y prolonga la vida útil de piezas y estructuras. Ideal para mantenimiento y reparaciones donde se requiere un acabado funcional y estético. SKU: 130451003030. | Especificaciones técnicas: Volumen nominal: 1/4 gal (≈0,95 L). Tipo de producto: recubrimiento anticorrosivo formulado con resinas de alto desempeño e inhibidores de corrosión (base orgánica). Acabado: semibrillo blanco. Rendimiento teórico: 8–12 m²/L por mano (dependiendo de porosidad y preparación de la superficie). Tiempo de secado al tacto: 30–60 minutos; repintado: 2–4 horas a 25 °C y 50% HR. Temperatura de aplicación recomendada: 5–35 °C. Densidad aproximada: 0,9–1,3 kg/L (varía según lote). Compatibilidad: metales ferrosos y no ferrosos previa preparación adecuada; apto para aplicación con brocha, rodillo o equipo airless (consultar dilución). Normas de calidad: control de fábrica Sherwin-Williams; consultar ficha técnica y hoja de seguridad incluidas. Vida útil cerrada: 12 meses en lugar seco y ventilado. | Usos / aplicaciones: Protección y acabado de herrería, rejas, puertas metálicas, marcos, barandas, estructuras metálicas ligeras, mobiliario industrial y doméstico, tanques y equipos expuestos a humedad moderada. Se utiliza tanto en mantenimiento preventivo como en reparaciones puntuales para frenar la corrosión y mejorar la apariencia. Ejemplos prácticos: repintado de un portón oxidado tras limpieza y lijado; protección de barandas exteriores; mantenimiento de maquinaria agrícola con exposición intermitente a la intemperie. | Modo de uso sugerido: 1) Preparación: eliminar aceite, grasa y polvo; retirar óxido suelto con cepillo metálico o lijado; limpiar con solvente desengrasante y dejar secar completamente. 2) Mezclado: agitar el envase hasta homogeneizar el producto; si es necesario, filtrar antes de cargar en pistola. 3) Dilución y equipo: aplicar sin diluir para brocha/rodillo; para pulverizado seguir recomendaciones del equipo y del fabricante (consultar ficha técnica). 4) Aplicación: aplicar 1–2 manos uniformes manteniendo 10–15 cm de distancia en spray; respetar rendimiento indicado y evitar capas excesivamente gruesas. 5) Secado y repintado: esperar 2–4 horas entre manos a 25 °C; en condiciones frías o húmedas aumentar tiempos de secado. 6) Limpieza: limpiar herramientas con solvente recomendado inmediatamente después del uso. 7) Seguridad: usar guantes, gafas y protección respiratoria en ambientes cerrados; ventilar durante aplicación y secado. 8) Almacenamiento: conservar cerrado, en lugar fresco y seco, lejos de fuentes de ignición.
MLC2733249846 | 130451003025 | Anticorrosivo Triple Acción Metal Reforzado 1/4 Gl Sherwin W | Negro / Semibrillo | Características generales: Producto anticorrosivo de triple acción formulado para metal: inhibidor de corrosión, imprimante adherente y acabado en una sola capa. Composición a base de resina alquídica modificada con pigmentos inhibidores de óxido y solventes minerales, que proporciona acabado semibrillo de color negro. Presentación en envase de 1/4 galón (aprox. 0,946 L) diseñada para mantenimiento y reparaciones puntuales. Ofrece alta adherencia sobre superficies ferrosas bien preparadas, buena cubrición, resistencia a la intemperie y protección contra la formación y progresión de óxido. Beneficios principales: reduce tiempos de trabajo al combinar imprimante y acabado, facilita repintado, y mejora la durabilidad de estructuras metálicas expuestas a ambientes industriales y domésticos. | Especificaciones técnicas: Volumen nominal: 1/4 galón (0,946 L aprox.). Tipo de resina: alquídica/sintética modificada. Acabado: semibrillo (negro). Rendimiento teórico: 10–12 m²/L por mano (dependiendo del estado de la superficie y la técnica de aplicación). Espesor recomendado por capa (DFT): 40–60 µm. Secado a 25 °C: al tacto 30–60 min; repintado recomendado entre 4 y 24 horas según condiciones ambientales. Temperatura de aplicación: 10–35 °C; humedad relativa recomendada <85%. Densidad aproximada: 1,1–1,2 kg/L; peso neto aproximado del contenido: 1,04–1,14 kg. Dilución: 0–10 % con solvente indicado (aguarrás o thinner compatible) según método de aplicación. Vida útil en envase cerrado: hasta 24 meses almacenado en lugar fresco y seco. Compatibilidad: metales ferrosos y pinturas alquídicas previas debidamente adheridas; no recomendado sobre aluminio sin imprimante específico. Normas y seguridad: formulado según buenas prácticas de protección anticorrosiva; consultar Hoja de Datos de Seguridad (SDS) para manejo y disposición. | Usos / aplicaciones: Recomendado para protección y acabado de piezas metálicas como puertas, rejas, portones, barandas, estructuras metálicas, marcos, tanques y maquinaria ligera. Ideal para mantenimiento preventivo y correctivo en talleres, obras, viviendas y locales comerciales. Aplicable en interior y exterior en ambientes urbanos y semiurbano-industriales (no recomendado su uso exclusivo en atmósferas marinas altamente corrosivas sin sistema complementario). Ejemplos prácticos: pintar una reja de jardín para evitar brote de óxido; repintar puertas metálicas antiguas luego de decapar y preparar superficie; protección rápida de estructuras metálicas antes de montaje. | Modo de uso sugerido: 1) Preparación: eliminar aceite, grasa y contaminantes con desengrasante; eliminar óxido suelto y pintura desconchada mediante cepillado, lijado o granallado; limpiar polvo y residuos. 2) Mezclado: agitar el envase hasta homogeneizar pigmentos y resina; no diluir en exceso. 3) Dilución y método: diluir 0–10 % con aguarrás/thinner para aplicación con brocha o rodillo; 5–15 % para pistola convencional o airless según recomendaciones del equipo. 4) Aplicación: aplicar 1–2 manos uniformes evitando acumulaciones; respetar el espesor recomendado (40–60 µm DFT por mano). 5) Secado y repintado: esperar mínimo 4 horas para repintar en condiciones favorables; en ambientes fríos o húmedos extender el tiempo de secado. 6) Limpieza: limpiar herramientas con aguarrás o thinner inmediatamente después de su uso. 7) Seguridad: usar equipo de protección personal (guantes, gafas, mascarilla para vapores); trabajar con ventilación adecuada y alejado de fuentes de ignición.
MLC2747992660 |  | Pintura Para Techos Tricolor Revor Galvacril Galon 3.8 Lts | - | Características generales: Pintura Tricolor Revor Galvacril formulada a base de emulsión acrílica al agua especialmente diseñada para techos. Presentación en galón de 3.8 L, acabado blanco mate de alto poder cubritivo. Ofrece buena adherencia sobre sustratos tradicionales de construcción, secado rápido y bajo olor en aplicación; resistencia al amarilleo y estabilidad del color cuando se aplica según indicaciones. Producto de fácil aplicación con brocha, rodillo o equipo airless, que unifica superficies y reduce la aparición de manchas superficiales manteniendo un aspecto uniforme. | Especificaciones técnicas: Volumen: 3.8 L (galón). Tipo de resina: emulsión acrílica (látex/acrílico vinílico). Color: blanco mate (lista para uso). Rendimiento aproximado: 8–12 m²/L por mano, según porosidad y método de aplicación. Tiempo de secado: al tacto 30–60 minutos; repintado mínimo 4 horas a 23 °C y humedad relativa estándar. Temperatura de aplicación y almacenamiento recomendada: 5 °C a 35 °C. Compatibilidad: yeso, concreto, mortero, placas de yeso y maderas imprimadas. Indicaciones de seguridad: frase de manipulación en etiqueta; limpieza de herramientas con agua. | Usos / aplicaciones: Diseñada para recubrimiento de techos interiores en viviendas, oficinas, locales comerciales y obras en general. Ideal para techos de dormitorios, salas, pasillos, cocinas (sin contacto directo con grasa), aulas y naves con requerimiento de acabado mate y buena blancura. Se utiliza tanto en obras nuevas como en repintados para cubrir manchas, unificar tonalidad y renovar apariencia de superficies de albañilería y placas. | Modo de uso sugerido: 1) Preparación: retirar polvo, suciedad, grasa y pintura suelta; reparar grietas y alisar superficies con masilla o enduido; dejar secar y lijar si procede. 2) Imprimación: aplicar fondo sellador o imprimante en superficies muy porosas o nuevas (recomendado para hormigón y yeso muy absorbentes). 3) Mezclado: remover el envase hasta homogeneizar el producto. 4) Dilución: si es necesario, diluir con agua potable hasta 5–10% para aplicación con brocha o rodillo; para aplicación con pistola seguir recomendaciones del equipo (mayor dilución). 5) Aplicación: aplicar 1–2 manos cruzadas con rodillo de pelo corto o brocha, respetando el tiempo mínimo de repintado (aprox. 4 horas). 6) Acabado y limpieza: retirar salpicaduras mientras el producto está fresco; limpiar herramientas con agua. 7) Seguridad: ventilar el área y usar protección personal (guantes, gafas) en caso de manipulación prolongada.
MLC2747992660 | 130171004000 | Pintura Para Techos Tricolor Revor Galvacril Galon 3.8 Lts | Mate / Rojo colonial | Características generales: Pintura acrílica al agua formulada específicamente para techos y cubiertas metálicas, linea Tricolor Revor Galvacril. Presentación en galón de 3.8 Lts, acabado mate en color Rojo Colonial. Propiedades: buena adherencia sobre lámina galvanizada, fibrocemento, concreto y teja; alta resistencia a la intemperie y radiación UV; permeabilidad controlada para evitar descascarado; baja olor durante su aplicación y secado; rendimiento y cubrimiento diseñados para reducir repintados. Beneficios: protección anticorrosiva en sustratos metálicos, uniformidad de color, acabado mate estético y mantenimiento sencillo. SKU: 130171004000. | Especificaciones técnicas: Volumen: 3.8 L (1 galón). Densidad aproximada: 1.05–1.15 kg/L (peso estimado del envase lleno ~4.0–4.4 kg). Tipo de material: dispersión acrílica base agua. Rendimiento aproximado: 10–12 m²/L por mano (38–46 m² por galón) según porosidad del sustrato. Espesor de película seca recomendado: 40–80 µm por mano. Secado al tacto: 30–60 minutos; repintado: 4–6 horas; curado total: 24–48 horas a 25 °C y 50% HR. Temperatura de aplicación: 10–35 °C. Compatibilidad: lámina galvanizada, chapa acanalada, fibrocemento, hormigón, teja cerámica y superficies previamente pintadas compatiblemente. Normas de calidad: formulación conforme a buenas prácticas industriales para pinturas acrílicas al agua; pH neutro/ligeramente alcalino; libre de solventes orgánicos agresivos. Duración estimada de protección: 3–5 años según exposición climática y preparación del sustrato. | Usos / aplicaciones: Pintura diseñada para renovar y proteger techos residenciales e industriales: cubiertas metálicas galvanizadas, galpones, tinglados, cochera, techos de fibrocemento y obras nuevas o de mantenimiento. Indicada para: reducir corrosión en láminas, uniformar color y mejorar la impermeabilidad superficial, acabado estético en remodelaciones y mantenimiento preventivo. Ejemplos prácticos: repintado de techo metálico de casa, pintado de tinglado industrial para control de oxidación, acabado de techo de hormigón expuesto para protección UV. | Modo de uso sugerido: 1) Preparación: remover polvo, suciedad, aceites y restos de pintura suelta; eliminar óxido con cepillo de alambre o lijado; lavar con agua a presión o solución desengrasante y dejar secar completamente. 2) Reparaciones: sellar fisuras con masilla o sellador apropiado; en metal con corrosión aplicar primer anticorrosivo compatible. 3) Homogeneizar: mezclar el galón con vara o batidor mecánico hasta uniformidad. 4) Dilución: si requiere, diluir hasta 5–10% con agua para pistola o 0–5% para rodillo/brocha según recomendación del aplicador. 5) Aplicación: aplicar 2 manos cruzando direcciones (primera mano como imprimación funcional, segunda mano para cubrimiento) con brocha, rodillo de pelo medio o equipo airless (boquilla recomendada 0.015–0.019" y presión adecuada). Respetar tiempo de repintado 4–6 horas. 6) Condiciones: evitar aplicar con riesgo de lluvia, en pleno sol o con temperatura fuera del rango 10–35 °C. 7) Limpieza: herramientas y derrames se limpian con agua antes del curado. 8) Seguridad: usar guantes, gafas y ventilación; conservar fuera del alcance de niños y evitar contacto con ojos y piel.
MLC2747992660 | 130171004010 | Pintura Para Techos Tricolor Revor Galvacril Galon 3.8 Lts | Gris / Mate | Características generales: Pintura para techos formulada en base agua con resinas acrílicas (Galvacril) de acabado mate color gris. Presentada en galón de 3.8 Lts diseñada para recubrimiento de superficies exteriores como chapas galvanizadas, teja, fibrocemento y hormigón; ofrece buena adherencia, secado rápido y buena cobertura con aspecto uniforme mate. Proporciona protección contra intemperie y radiación UV, resistencia a la alcalinidad de sustratos cementicios y formación controlada de eflorescencias; disminuye la absorción de agua superficial y facilita el mantenimiento. El producto está diseñado para aplicación profesional y domiciliaria, optimizando rendimiento y durabilidad de la cubierta. | Especificaciones técnicas: Volumen: 3.8 Lts (galón). Color: Gris (variante mate). Tipo de material: emulsión acrílica en base agua (sistema Galvacril). Rendimiento teórico: aproximado 7–9 m²/L por mano (dependiendo de porosidad y preparación del sustrato). Espesor recomendado por mano: 40–80 µm. Secado al tacto: 30–60 minutos (a 20–25 °C y 50% HR). Repintado: 4–6 horas en condiciones estándar. Temperatura de aplicación recomendada: 10–35 °C. Compatibilidad: apta para superficies minerales (concreto, mortero), metales galvanizados debidamente preparados y fibrocemento. Normas y seguridad: formulada bajo controles de calidad internos y conforme a prácticas industriales para pinturas a base agua; es conveniente revisar la Hoja de Seguridad (MSDS) antes de su uso. Conservación del envase cerrado: consultar etiqueta; mantener en lugar fresco y seco. | Usos / aplicaciones: Indicada para protección y estética de techos y cubiertas exteriores: chapas galvanizadas y pintadas, teja cerámica o de hormigón, placas de fibrocemento y cielorrasos expuestos. Usos típicos: renovación de techos residenciales, protección de galpones y naves ligeras, pintura preventiva en viviendas y locales comerciales, y repintado tras reparación de fisuras o parches de mortero en cubiertas. Ideal para reducir filtraciones superficiales y mejorar impermeabilidad estética de techos ya existentes. | Modo de uso sugerido: 1) Preparación: retirar polvo, óxido suelto, grasas y hongos; lavar con agua y detergente o solución clorada si hay materia orgánica; en superficies metálicas eliminar corrosión y aplicar primer antioxidante si procede. 2) Reparaciones: sellar grietas y poros con masilla o mortero adecuado; esperar curado. 3) Homogeneizar: agitar el envase antes de usar hasta obtener mezcla homogénea. 4) Dilución: si es necesario, diluir con agua limpia hasta 5–10% máximo según recomendación de la etiqueta y la herramienta de aplicación. 5) Aplicación: aplicar 1–2 manos con brocha, rodillo de pelo corto o equipo airless (boquilla y presión adecuados); mantener humedad y temperatura recomendadas. 6) Secado y repintado: esperar 4–6 horas entre manos; aplicar una segunda mano para garantizar cobertura y resistencia. 7) Limpieza: herramientas y utensilios limpiar con agua mientras la pintura esté fresca. 8) Seguridad: usar guantes, protección ocular y ventilación adecuada; almacenar fuera del alcance de niños.
MLC2747992660 | 130171004005 | Pintura Para Techos Tricolor Revor Galvacril Galon 3.8 Lts | Mate / Verde musgo | Características generales: Pintura acrílica al agua específicamente formulada para techos, marca Tricolor Revor Galvacril. Acabado mate en color Verde musgo, presentada en galón de 3.8 L. Ofrece alta adherencia y cubrimiento, buena flexibilidad para soportar microfisuras, resistencia a intemperie y radiación UV, y aditivos que reducen la formación de hongos. Presentación lista para aplicar tras homogeneizar; proporciona un acabado uniforme y de baja reflectancia ideal para techos de uso residencial y comercial. | Especificaciones técnicas: Contenido: 3.8 L (galón). SKU: 130171004005. Variante: Mate / Verde musgo. Tipo de material: dispersión acrílica al agua con cargas minerales y aditivos fungicidas y estabilizantes. Densidad aproximada: 1,15–1,25 g/mL. Rendimiento teórico: 10–12 m²/L por mano (aprox. 38–45 m² por envase por mano). Secado al tacto: 30–60 minutos. Tiempo para repintado: 4–6 horas (dependiendo de temperatura y humedad). Temperatura de aplicación recomendada: 10–35 °C. Vida útil en envase cerrado: hasta 24 meses en almacenamiento adecuado. Compatibilidad: apta para concreto, fibrocemento, mortero, teja y chapa galvanizada (recomendada imprimación previa en metales). Cumple controles internos de calidad para pinturas arquitectónicas y recubrimientos de techos. | Usos / aplicaciones: Protege y decora techos en proyectos de construcción y mantenimiento: viviendas, galpones, quinchos, pérgolas, edificios comerciales y naves ligeras. Indicada para renovaciones y obra nueva sobre superficies de concreto, fibrocemento, teja y chapa galvanizada (con preparación). Uso práctico: impermeabilización estética de techos no estructurales, renovación de cubiertas envejecidas, unificación de color en obras de mantenimiento y protección contra agentes ambientales superficiales. | Modo de uso sugerido: 1) Preparación: limpiar la superficie eliminando polvo, grasas, hongos, pintura suelta y óxido; reparar fisuras y dejar la superficie seca. 2) Imprimación: aplicar imprimante o sellador en superficies porosas y en chapa galvanizada seguir la recomendación de primer anticorrosivo. 3) Homogeneizar: remover el envase con herramienta adecuada hasta obtener mezcla uniforme. 4) Dilución: si se requiere, diluir con agua limpia entre 5–15% según método de aplicación y porosidad de la superficie. 5) Aplicación: aplicar en 2 manos uniformes con brocha, rodillo o equipo airless; respetar el tiempo de secado entre manos (4–6 h) y evitar aplicación con lluvia o humedad relativa alta. 6) Limpieza y seguridad: limpiar herramientas con agua antes del secado; usar guantes y protección ocular, ventilar áreas cerradas y mantener fuera del alcance de menores.
MLC2757843728 |  | Pintura Barniz Marino 473ml Colores Marbella | - | Características generales: Barniz marino Pintura Colores Marbella en envase de 473 ml. Producto formulado para protección y acabado de superficies expuestas a ambientes marinos y exteriores; base de resinas poliuretano-acrílicas en solvente que proporciona acabado brillante y alta resistencia UV. Presentación en lata compacta de 473 ml, color según la línea Colores Marbella; alta adherencia sobre sustratos correctamente preparados, buena flexibilidad para resistir dilataciones y contracciones térmicas, y fórmula con aditivos anticorrosivos y fungistáticos para reducción de degradación por salitre y hongos. Beneficios: acabado estético de alta durabilidad, protección contra corrosión y agresión salina, fácil aplicación con brocha, rodillo o pistola, y mantenimiento reducido frente a barnices convencionales. | Especificaciones técnicas: Volumen: 473 ml. Rendimiento teórico: 10–12 m²/L por mano (aprox. 4,7–5,7 m² por envase por mano). Acabado: brillante. Tipo de resina: poliuretano-acrílica en base solvente. Temperatura de aplicación: 10–35 °C; humedad relativa recomendada <80%. Secado al tacto: 30–60 min; repintado entre manos: 2–4 h; curado total: hasta 7 días según condiciones. Espesor recomendado por capa: 30–50 µm (seca). Compatibilidad: sobre madera, metal previamente imprimado, fibra de vidrio/gelcoat y superficies ya pintadas con recubrimientos compatibles; se recomienda uso de imprimación epóxica o primer fosfático en metales. Resistencia: formulado para resistir salpicaduras de agua salada, radiación UV y abrasión moderada. Almacenamiento: 12 meses en envase cerrado, lugar seco entre 5–35 °C. Normativa: formulado para cumplir requisitos habituales de recubrimientos marinos en aplicaciones recreativas y de mantenimiento (consultar ficha técnica para certificaciones específicas). | Usos / aplicaciones: Protege y embellece cascos y superestructuras de embarcaciones recreativas, cubiertas de madera expuestas al clima marino, muebles de terraza y estructuras metálicas costeras; ideal para retoques y mantenimiento preventivo en muelles, boyas y elementos flotantes. Aplicable como capa de acabado sobre imprimaciones en metales o bases selladoras en madera. Ejemplos prácticos: barnizado de tapa de cofia y barandales en embarcación, repintado de listones de cubierta de teka restaurada, protección de perfiles metálicos en muelles y protección de superficies en remolques y embarcaciones menores. | Modo de uso sugerido: 1) Preparación: eliminar residuos, salitre, óxido suelto y pintura desconchada; desengrasar con diluyente recomendado; lijar hasta obtener superficie uniforme; limpiar el polvo. 2) Imprimación: en metal aplicar imprimación epóxica anticorrosiva; en madera usar sellador o primer para madera. 3) Mezcla: homogeneizar el contenido agitando suavemente durante 2 minutos; no introducir aire. 4) Dilución: si es necesario, diluir 5–10% con disolvente recomendado por el fabricante para ajuste de viscosidad (evitar exceso de dilución). 5) Aplicación: aplicar con brocha de cerdas sintéticas, rodillo de espuma o pistola (área de boquilla y presión según equipo); aplicar capas finas y uniformes. 6) Intervalos: esperar 2–4 horas entre manos (según temperatura/humedad); lijado ligero con lija 320–400 entre capas para óptimo acabado. 7) Seguridad y limpieza: usar protección personal (guantes, gafas, respirador para solventes); ventilar áreas cerradas; limpiar herramientas con disolvente apropiado. 8) Mantenimiento: inspeccionar anualmente y repintar según exposición; almacenar el producto con tapa hermética y fuera de heladas.
MLC2757843728 | 130301503000 | Pintura Barniz Marino 473ml Colores Marbella | Alerce | Características generales: Barniz marino formulado para protección y acabado de superficies expuestas a ambientes húmedos y salinos. Presentación en envase de 473 ml en tono "Alerce" que realza la veta natural de la madera con acabado brillante. Composición basada en resinas de alta resistencia a la intemperie y agentes químicos, con aditivos UV y antifúngicos para minimizar decoloración, microfisuración y crecimiento biológico. Excelente adherencia, buena flexibilidad para dilataciones térmicas, impermeabilizante y resistente a salitre, salpicaduras y desgaste por roce; facilita mantenimiento y recuperaciones estéticas en embarcaciones y exteriores. | Especificaciones técnicas: SKU 130301503000. Variante: Alerce. Volumen: 473 ml. Peso aproximado del envase: 0,55 kg. Tipo de material: resinas poliméricas de alto desempeño diseñadas para uso marino (formulación solvente). Acabado: brillante, translucido con tinte madera. Rendimiento aproximado: 8–12 m²/L por mano (equivalente a 3.8–5.7 m² por envase, según sustrato y método de aplicación). Secado al tacto: 2–6 horas; repintado recomendado: 6–12 horas; curado completo: 7 días. Temperatura de aplicación: 10–35 °C. Rango de servicio: -10 a 60 °C. Número de manos recomendado: 2–3. Compatibilidad: madera, madera compensada marina, fibra de vidrio/gelcoat, metal pintado (con imprimación anticorrosiva). Precauciones técnicas: manipular en áreas ventiladas; inflamable por solventes; respetar ficha técnica y de seguridad. | Usos / aplicaciones: Protege y decora madera de cubiertas, bordes y barandillas en embarcaciones; ideal para pequeños cascos, motores de baja exposición, piezas de carpintería exterior, muebles de jardín y puertas expuestas a humedad. Usos prácticos: barnizado de tablas y pasamanos de barco, restauración de muebles de terraza, acabado protector en pasarelas, remates y molduras en ambientes costeros, sellado estético de reparaciones en fibra de vidrio. | Modo de uso sugerido: 1) Preparación: trabajar sobre superficie limpia, seca y libre de grasas, salitre o recubrimientos sueltos; lijar con lija 120–220 para promover adherencia; eliminar polvo con paño húmedo o aire. 2) Imprimación: en madera nueva aplicar sellador o imprimación compatible; en metal utilizar imprimación anticorrosiva. 3) Agitar el envase por 1–2 minutos hasta homogenizar; si es necesario, diluir hasta 5–10% con solvente recomendado por el fabricante. 4) Aplicación: usar brocha de cerdas sintéticas o natural, rodillo de pelo corto o pistola con ajuste fino; aplicar manos uniformes y finas evitando exceso; mantener temperatura de trabajo 10–35 °C y buena ventilación. 5) Entre manos: lijar suavemente con lija fina (320–400) para eliminar imperfecciones y mejorar el anclaje de la siguiente capa; limpiar polvo antes de aplicar la próxima mano. 6) Curado: permitir curado completo 7 días antes de someter a uso intensivo o contacto prolongado con agua. 7) Seguridad: usar guantes, gafas y protección respiratoria según exposición; almacenar en lugar fresco, seco y alejado de fuentes de ignición.
MLC2757843728 | 130301503010 | Pintura Barniz Marino 473ml Colores Marbella | Caoba | Características generales: Barniz marino pigmentado color Caoba en presentación de 473 ml diseñado para protección y acabado decorativo de superficies expuestas a ambientes marinos y exteriores. Forma una película continua, adherente y flexible que aporta resistencia a la humedad, agua salada, radiación UV y abrasión ligera. Fórmula de secado rápido que facilita repintado y mantenimiento, con acabado satinado que realza vetas y tonalidad de maderas y laminados. Envase metálico con cierre hermético que garantiza conservación y transporte seguro. Beneficios: protección anticorrosiva superficial en sustratos previamente preparados, mejora estética duradera y facilidad de aplicación con brocha, rodillo o pistola. | Especificaciones técnicas: Contenido: 473 ml (1 pinta). Variante: Caoba. SKU: 130301503010. Tipo de producto: barniz marino pigmentado, formulación para exterior (base solvente/ resina de poliuretano/acrílica de rendimiento marino). Rendimiento aproximado: 8–12 m²/L por mano, según porosidad del sustrato. Manos recomendadas: 2–3. Secado: al tacto 2–4 h; repintado 8–12 h a 20–25 °C. Temperatura de aplicación: 5–35 °C. Resistencia térmica de servicio: -10 a 60 °C. Vida útil estimada en empaque cerrado: 24 meses en almacenamiento seco y fresco. Compatibilidad: madera, contrachapado marino, fibra de vidrio, metal previamente imprimado y superficies pintadas en buen estado; realizar prueba de compatibilidad en plásticos. Normas y recomendaciones: formulado para cumplir prácticas de recubrimiento en aplicaciones marítimas y exteriores; seguir hoja de datos de seguridad y recomendaciones de aplicación profesional. | Usos / aplicaciones: Protección y acabado de embarcaciones (maderas de cubierta, remates y accesorios), muebles y estructuras exteriores expuestas a intemperie, puertas y ventanas en zonas costeras, barandillas y elementos de madera en terrazas y muelles, restauración y mantenimiento de cascos y elementos náuticos. Ejemplos prácticos: barnizar cubiertas de bote de teca, sellar y embellecer puertas exteriores de madera, repintado de barandillas de madera en puerto, acabado de muebles de jardín expuestos al sol y salitre. | Modo de uso sugerido: 1) Preparación: limpiar la superficie eliminando polvo, grasa, salitre y barniz suelto; lijar con lija 120–180 para maderas desnudas o 180–240 entre manos; reparar grietas y poros con masilla adecuada. 2) Imprimación: en metales aplicar imprimante anticorrosivo; en maderas muy porosas aplicar una capa de sellador o diluir la primera mano (según ficha técnica). 3) Homogeneizar: agitar el envase antes de usar hasta homogeneidad; si es necesario, filtrar para eliminar grumos. 4) Dilución y herramienta: diluir según recomendación técnica (5–10% de disolvente si se requiere para pistola); aplicar con brocha de cerdas sintéticas para mejor acabado, rodillo de pelo corto o pistola (boquilla 1.2–1.4 mm). 5) Aplicación: aplicar en capas uniformes, evitando exceso; dejar secar el tiempo indicado entre manos; lijar suavemente con lija 240–320 entre manos para mejor adhesión y acabado. 6) Acabado: aplicar 2–3 manos según exposición; última mano sin diluir para máxima resistencia. 7) Seguridad y limpieza: usar guantes, protección ocular y mascarilla en espacios cerrados; ventilar adecuadamente; limpiar herramientas con disolvente recomendado; descartar residuos conforme normativa local.
MLC2757843728 | 130301503015 | Pintura Barniz Marino 473ml Colores Marbella | Cereza | Características generales: Barniz marino formulado en base sintética poliuretánica de alto desempeño, pigmentado en tono Cereza para ofrecer protección y acabado decorativo. Presentación en envase de 473 ml con tapa hermética; acabado semibrillo que realza vetas y tonalidades superficiales. Resistente a agua salina, radiación UV, moho y abrasión por uso náutico y exterior; forma película continua flexible y adhesiva que protege madera, fibra de vidrio y superficies metálicas previamente preparadas. Beneficios: protección duradera en ambientes costeros, mejora estética, fácil aplicación con brocha o rodillo y secado compatible con mantenimientos periódicos. | Especificaciones técnicas: Volumen: 473 ml. Color: Cereza (pigmentado). Tipo de material: barniz marino base sintética poliuretánica (solvente). Acabado: semibrillo. Rendimiento aproximado: 8–12 m²/L por mano (dependiendo de porosidad y técnica); un envase cubre aproximadamente 3.7–5.6 m² por mano. Secado al tacto: 2–4 horas; repintado: 12–24 horas; curado completo: 7 días. Temperatura de aplicación recomendada: 10–35 °C; humedad relativa <85%. Compatibilidad: madera, fibra de vidrio, metales con imprimación; no recomendable sobre plásticos sin imprimación específica. Almacenamiento: conservar cerrado entre 5–30 °C, lejos de fuente de ignición. Control de calidad: fabricado con controles y ensayos internos de adherencia, resistencia a intemperie y estabilidad de color. | Usos / aplicaciones: Protege y embellece superficies en embarcaciones (cubiertas, botalones, piezas expuestas), muebles de exterior, puertas y marcos expuestos a intemperie, barandas y estructuras costeras. Ideal para mantenimiento y retoques en ambientes marinos o residenciales donde se requiere resistencia a salinidad y radiación solar. Aplicable tanto en trabajos de reparación como en acabados finales sobre superficies ya selladas o imprimadas. | Modo de uso sugerido: 1) Preparación: lijar la superficie hasta eliminar selladores o barnices flojos (grano 120–220 para desbaste, 180–320 para acabado), limpiar grasa y polvo con paño y solvente adecuado; dejar secar. 2) Imprimación: aplicar primer anticorrosivo en metales y sellador para madera cuando corresponda; dejar secar según especificación del primer. 3) Mezclado: agitar el envase uniformemente durante 1–2 minutos; no diluir en exceso. 4) Dilución opcional: diluir 5–10% con diluyente recomendado para barnices marinos si se requiere mejorar nivelado o para aplicación en pistola. 5) Aplicación: aplicar con brocha sintética, rodillo de pelo corto o equipo airless en capas finas y uniformes. 6) Capas: aplicar 2–3 manos, lijando suavemente con lija 320–400 entre manos para mejor adherencia y acabado. 7) Secado y curado: respetar tiempos de secado entre capas (12–24 h) y curado completo 7 días antes de uso intensivo. 8) Limpieza y seguridad: limpiar herramientas con thinner; trabajar en áreas ventiladas, usar guantes, protección ocular y evitar fuentes de ignición.
MLC2757843728 |  | Pintura Barniz Marino 473ml Colores Marbella | Natural | Características generales: Barniz marino formulado para protección y acabado de superficies exteriores e interiores expuestas a condiciones marinas y de alta humedad. Composición a base de resinas sintéticas formuladas para alta adherencia y elasticidad; acabado natural transparente que realza la veta de la madera sin alterar su tono original. Presentación en envase de 473 ml listo para uso, con alta resistencia a agua salada, rayos UV y desgaste por roce; ofrece repelencia al moho y film flexible que tolera dilataciones y contracciones de la madera. Beneficios: protección prolongada contra intemperie, realce estético de maderas, fácil aplicación con brocha o rodillo y mantenimiento sencillo. | Especificaciones técnicas: Contenido neto: 473 ml (aprox. 0,473 L). Peso neto aproximado: 0,5 kg; peso bruto estimado con envase: 0,6 kg. Tipo de material: resina sintética marino (barniz poliuretánico/alkidico de alto rendimiento). Color: Natural (transparente). Acabado: brillo natural. Rendimiento teórico: 8–12 m²/L; rendimiento aproximado por envase por capa: 4–6 m². Secado al tacto: 2–4 horas (a 25 °C y 50 % HR). Tiempo entre manos: 6–8 horas; curado total: 7 días. Temperatura de aplicación: 10–35 °C. Temperatura de almacenamiento: 5–30 °C, protegido de heladas y luz directa. Compatibilidad: maderas y derivados, superficies de fibra de vidrio adecuadamente preparadas; sobre metales requiere imprimación previa. Norma de calidad: formulación y etiquetado conforme a normativas de seguridad y clasificación de recubrimientos para uso marítimo; consultar Hoja de Datos de Seguridad para información completa. Vida útil en envase cerrado: consulte fecha de fabricación en etiqueta (almacenar en lugar seco). | Usos / aplicaciones: Protección y acabado de embarcaciones pequeñas, guardacostas, muebles de exterior, decks, puertas y elementos de madera expuestos a salitre y humedad. Uso en reparaciones y mantenimiento de superficies marinas y costeras donde se requiere brillo y realce de la veta. Aplicable en talleres de carpintería, astilleros, marinas y proyectos domésticos de conservación de madera. Ejemplos prácticos: barnizado de cubierta de bote, protección de barandas exteriores, acabado de mesas y sillas de terraza, restauración de puertas de madera en clima costero. | Modo de uso sugerido: 1) Preparación: lijar la superficie hasta granulado 120–180 para maderas nuevas; eliminar polvo, grasa y sales con paño y/o solvente adecuado; dejar secar completamente. 2) Mezcla: agitar el envase antes de usar hasta homogenizar; si es necesario diluir usar diluyente/especificado por el fabricante 5–10 % en la primera mano para mejorar el anclaje. 3) Aplicación: aplicar con brocha de cerdas naturales o sintéticas de calidad, rodillo de espuma o pistola (consultar viscosidad si se usa equipo). Aplicar en dirección de la veta con capas finas y uniformes. 4) Entre manos: esperar 6–8 horas a 25 °C; lijar suavemente con lija 240–320 entre capas para mejorar adherencia y eliminar imperfecciones. 5) Capas recomendadas: 2–3 manos para protección estándar; 3 o más manos en exposición extrema. 6) Curado: evitar contacto con agua y objetos hasta transcurridos 7 días de curado total para obtener la resistencia máxima. 7) Limpieza y seguridad: limpiar herramientas con diluyente recomendado; trabajar en áreas ventiladas, usar guantes y protección respiratoria si aplica, evitar fuentes de ignición y seguir indicaciones de la Hoja de Datos de Seguridad.
MLC2789760660 | 110707113000 | Llave Temporizada Metalica Lavamanos Lavatorio Muro Aquakit | Llave Temporizada Metalica Lavamanos Lavatorio Muro Aquakit | Características generales: Llave temporizada metálica para lavamanos de muro diseñada para control automático del caudal mediante pulsador. Cuerpo de latón con acabado cromado brillante que ofrece resistencia a la corrosión, golpes y desgaste por uso continuo. Sistema de válvula temporizadora mecánica que corta el flujo tras un tiempo regulable, optimizando consumo de agua y evitando goteos. Diseño anti‑vandal y superficie lisa de fácil limpieza; adecuada para instalación en baños públicos, comerciales e instalaciones residenciales que requieren control higiénico y ahorro. Entrega un accionamiento firme y repetible, con sellos y muelles de larga vida útil. | Especificaciones técnicas: SKU 110707113000. Variante: Llave temporizada metálica lavamanos lavatorio muro Aquakit. Material del cuerpo: latón cromado; componentes internos: acero inoxidable y elastómeros EPDM/NBR en juntas. Conexión hidráulica: rosca hembra 1/2" BSP para empotrar en salida mural. Rango de presión de trabajo: 0.5 a 5.0 bar. Temperatura de uso: 4 °C a 70 °C. Tiempo de cierre ajustable: aprox. 3–15 segundos (valor de fábrica intermedio). Caudal orientativo: diseño optimizado para ahorro (valor nominal dependiente de presión de red). Vida útil mecánica: superior a 300.000 ciclos de accionamiento bajo condiciones de ensayo. Equipado con filtro de entrada y válvula antirretorno. Fabricación sometida a controles internos de calidad y pruebas de funcionamiento. | Usos / aplicaciones: Indicada para lavamanos y lavatorios empotrados en muro en baños públicos, restaurantes, hospitales, colegios, oficinas, gimnasios y viviendas con necesidad de control de consumo y mayor higiene. Ideal en instalaciones de alto tránsito donde se busca reducir desperdicio de agua, prevenir manipulaciones indebidas y garantizar cierre automático después de cada uso. También apta para proyectos de remodelación y obra nueva en instalaciones sanitarias comerciales e institucionales. | Modo de uso sugerido: 1) Cortar suministro de agua antes de la instalación. 2) Verificar compatibilidad de la salida mural y limpiar sedimentos de la tubería. 3) Aplicar cinta de sellado (PTFE) en la rosca macho de la salida mural si corresponde. 4) Enroscar la llave a la rosca 1/2" hasta ajustar manualmente y finalizar con herramienta adecuada sin exceder par para evitar deformación. 5) Abrir suministro de agua y comprobar ausencia de fugas. 6) Pulsar para verificar funcionamiento; ajustar el tiempo de cierre mediante el tornillo de regulación interno o el mecanismo indicado en el manual hasta obtener la duración deseada (3–15 s). 7) Realizar prueba de funcionamiento y comprobar caudal y sellado. Mantenimiento preventivo: limpiar filtro de entrada y revisar juntas cada 6–12 meses; para limpieza de superficie usar paño suave y detergente neutro. En caso de trabajos de mantenimiento prolongado, cerrar la llave de corte general del área.
MLC2807855018 | 150104004030 | Cerradura Tubular Con Manilla Odis 203 Dormitorio Negro Negro | - | Características generales: Cerradura tubular con manilla modelo Odis 203 diseñada para ambientes de dormitorio y privacidad interior. Cuerpo y manillas en aleación de zinc con núcleo metálico reforzado, acabado negro mate texturado que reduce marcas y reflejos. Presentación: juego completo de manillas con mecanismo tubular y pestillo de resorte. Resistente al uso diario en interiores, ofrece cierre de privacidad mediante botón interior y desbloqueo de emergencia exterior; proporciona estética moderna y tacto ergonómico, fácil mantenimiento y reparación. | Especificaciones técnicas: SKU 150104004030. Modelo: Odis 203, tipo: cerradura tubular con manilla para función dormitorio (privacidad). Backset estándar: 60 mm. Diámetro de perforación recomendado: 54–57 mm (boca de puerta). Agujero en canto para pestillo: 25 mm. Compatibilidad con espesores de puerta: 35–45 mm (rango ajustable). Materiales: aleación de zinc en manillas y placa frontal, núcleo y pasadores en acero; mecanismo de pestillo en acero inoxidable/latón según pieza. Acabado: pintura electrostática negro mate. Temperatura de uso recomendada: -20 °C a 70 °C. Control de calidad en producción para uso residencial; diseño para uso interior con durabilidad adecuada al uso cotidiano. Función de bloqueo: botón interior con desbloqueo exterior de emergencia. | Usos / aplicaciones: Destinada a puertas interiores de dormitorios, habitaciones de departamentos, habitaciones en hospedajes, oficinas privadas y puertas de paso en ambientes residenciales. Ideal para puertas de madera maciza, MDF y puertas metálicas ligeras dentro del rango de espesor indicado. Ejemplos prácticos: instalar en la puerta del dormitorio principal para privacidad nocturna; en habitaciones de alquiler o hotelería que requieren apertura rápida en caso de emergencia; en oficinas privadas donde se necesita bloqueo temporal sin llave. | Modo de uso sugerido: 1) Verificar compatibilidad: confirmar espesor de puerta 35–45 mm y distancia backset 60 mm. 2) Marcar y perforar: usar plantilla (incluida) para perforación de 54–57 mm en cara y 25 mm en canto. 3) Insertar pestillo tubular en canto y fijar con tornillos suministrados; comprobar que el frente del pestillo quede al ras. 4) Introducir cuerpo tubular con manillas ensambladas a través de la perforación, alineando eje y orificios. 5) Alinear y atornillar las manillas con los tornillos pasantes hasta quedar firmes, sin forzar para evitar deformación del acabado. 6) Probar funcionamiento: accionamiento de manilla libre, bloqueo con botón interior y desbloqueo exterior de emergencia; ajustar tornillería si hay fricción. 7) Recomendaciones de seguridad y mantenimiento: no pintar el mecanismo, lubricar anualmente con lubricante seco y revisar apriete de tornillos periódicamente.
MLC2822952528 | 110111205005 | Válvula De Entrada 3/8 Regulación De Altura Fluidmaster | - | Características generales: Válvula de entrada modelo Fluidmaster diseñada para la regulación de altura en sistemas de alimentación de agua para inodoros y cisternas. Cuerpo principal en latón con acabado cromado y componentes internos en polímeros técnicos (ABS/PP) con juntas de caucho EPDM, lo que le confiere resistencia a la corrosión y a la incrustación. Presentación en unidad individual lista para instalación, con rosca de conexión estándar 3/8" destinada a líneas de suministro domiciliarias. Sistema de ajuste de altura y tope de flujo que permite regular el nivel de llenado con precisión, reduciendo salpicaduras y consumo innecesario de agua. Beneficios: instalación rápida, operación silenciosa, mantenimiento reducido y compatibilidad con la mayoría de cisternas modernas. | Especificaciones técnicas: Conexión de entrada: 3/8" (9,52 mm) compresión/roscada para suministro de agua. Materiales: cuerpo de latón cromado, piezas móviles en ABS/PP, sellos en EPDM. Dimensiones típicas del conjunto: longitud aproximada 90–130 mm (altura ajustable según necesidad de instalación). Peso aproximado: 200–260 g. Presión de trabajo recomendada: 0.2 a 8 bar. Rango de temperatura de uso: 0 °C a 60 °C (agua potable fría y templada). Vida útil estimada con uso doméstico y mantenimiento: superior a 5 años. Compatibilidad: redes de agua potable domiciliarias y cisternas estándar; apta para reemplazo directo en la mayoría de instalaciones con conexión 3/8". Control de calidad según estándares de fabricación Fluidmaster y procesos de verificación dimensional y de estanqueidad. | Usos / aplicaciones: Diseñada para la alimentación y llenado controlado de cisternas y tanques de inodoro en instalaciones domiciliarias, comerciales y de baja demanda industrial. Ideal para reemplazo de válvulas de entrada defectuosas, modernización de sistemas sanitarios y proyectos de plomería donde se requiere ajuste de altura para niveles de llenado precisos. Ejemplos prácticos: sustitución de la válvula de una cisterna antigua para eliminar fugas, instalación en nuevos artefactos que requieren ajuste de nivel de agua, y uso en lavabos o muebles con alimentación desde línea de 3/8" cuando se requiera control de cierre automático. | Modo de uso sugerido: 1) Cortar el suministro de agua general y accionar la descarga para vaciar la cisterna. 2) Desconectar la línea de suministro (colocar recipiente para recoger restos). 3) Retirar la válvula antigua siguiendo las instrucciones del fabricante original. 4) Colocar la nueva válvula Fluidmaster en su posición, asegurando que las juntas EPDM estén correctas y limpias. 5) Conectar la tuerca de compresión 3/8" y apretar manualmente hasta ajuste; finalizar con llave ajustando con cuidado para evitar deformar conexiones. 6) Ajustar la altura de la válvula según el nivel de llenado deseado y fijar el tope de regulación. 7) Abrir lentamente el suministro de agua y verificar que no haya fugas en conexiones ni en el cuerpo de la válvula. 8) Probar varias descargas para confirmar el nivel de agua y el cierre hermético. Recomendaciones: no sobreapretar, usar cinta PTFE únicamente en roscas donde corresponda y realizar una inspección de estanqueidad a las 24 horas de la instalación.
MLC2834932200 | 110600903000 | Llave De Paso Ppr Campana Cromada 20mm Hoffens | - | Características generales: Cuerpo fabricado en polipropileno random copolímero (PPR) diseñado para conexión por campana (socket) a tubería PPR de 20 mm. Componentes mecánicos internos con inserto metálico cromado y maneta ergonómica cromada para operación con giro de 90°. Acabado cromado en partes metálicas que aporta resistencia a la corrosión y aspecto profesional. Producto de presentación individual, apto para sistemas de agua fría y caliente, con buena resistencia química y a la abrasión. Beneficios: instalación por termofusión, cierre estanco, operación rápida y duradera, reducción de riesgo de fugas frente a uniones roscadas. | Especificaciones técnicas: Diámetro nominal: 20 mm (Ø exterior correspondiente a tubería PPR 20). Tipo de conexión: campana para termofusión. Materiales: cuerpo en PPR (random copolímero), componentes internos en latón con recubrimiento cromado y juntas en EPDM. Presión de trabajo: hasta 10 bar (según condiciones de servicio y temperatura). Rango de temperatura de uso: -10 °C a 95 °C (uso continuo para agua caliente hasta 95 °C). Normativa de referencia: diseño conforme a criterios de ISO 15874 y DIN 8077/8078 para sistemas de polipropileno (ver ficha técnica del fabricante para certificaciones específicas). Vida útil estimada: >25 años en condiciones de uso recomendadas. Peso unitario aproximado: 0,09 kg. | Usos / aplicaciones: Control de suministro en instalaciones domiciliarias y comerciales de agua potable, agua caliente sanitaria y sistemas de calefacción ligera. Ideal para corte de tramos en circuitos de PPR, aislar equipos para mantenimiento (calderas, calentadores, electrodomésticos), empalmes en colectores y puntos de servicio en baños y cocinas. También apta para aplicaciones industriales ligeras donde se requiera compatibilidad con PPR y resistencia a temperaturas moderadas. | Modo de uso sugerido: 1) Verificar que la tubería y la llave estén limpias y sin daños. 2) Cortar la tubería PPR a escuadra con herramienta adecuada y eliminar rebabas. 3) Desbarbar y biselar ligeramente el extremo del tubo (según recomendación del equipo de termofusión). 4) Precalentar la herramienta de termofusión a la temperatura indicada por el fabricante del equipo. 5) Calentar simultáneamente la campana de la llave y el extremo de la tubería el tiempo recomendado y realizar la fusión insertando hasta el tope. 6) Mantener alineación hasta enfriamiento completo (evitar esfuerzos durante el enfriamiento). 7) Operar la maneta 90° para abrir/cerrar y comprobar estanqueidad con prueba hidráulica a la presión de servicio. 8) En caso de mantenimiento, cortar la alimentación y drenar la línea antes de manipular. Usar equipo de protección personal al operar herramientas de fusión y seguir normas de seguridad.
MLC2836003118 | 110115003005 | Bajada Tome 74 Cms Estanque Wc + Tuerca Cola Y Collarin | Bajada Tome 74 Cms Estanque Wc + Tuerca Cola Y Collarin | Características generales: Bajada para estanque de WC de 74 cm diseñada para conectar el tanque con la cerámica de forma segura y estanca. Fabricada en PVC rígido (PVC‑U) de alta resistencia, color blanco mate; incluye tuerca cola para unión roscada y collarín con junta de goma para sellado. Presentación en pieza única preensamblada lista para instalación. Resistente a productos de limpieza domésticos, corrosión y envejecimiento por humedad; ofrece montaje rápido, acceso para mantenimiento y acabado estético que evita filtraciones y olores. | Especificaciones técnicas: Longitud total: 740 mm. Material: PVC rígido (PVC‑U) sanitario. Conexiones: tuerca cola para unión roscada en estanque y collarín con junta elastomérica para fijación a la salida del WC. Peso aproximado: 0,7 kg. Temperatura de uso: -10 °C a 60 °C. Durabilidad estimada en condiciones normales: >15 años. Compatibilidad: diseñada para estanques y cerámicas de instalación doméstica y comercial estándar; el collarín permite ajuste y sellado en rangos habituales de salida. Cumple controles internos de calidad para aplicaciones sanitarias. | Usos / aplicaciones: Conexión de estanques de WC a inodoros en instalaciones nuevas, reemplazo de bajadas deterioradas o en remodelaciones de baño. Adecuada para instalaciones domiciliarias, oficinas, locales comerciales y obras civiles donde se requiera una unión estanca entre tanque y cerámica. Ejemplos prácticos: sustitución de bajada rotas por impacto, alargar la conexión en reposicionamiento de tanque, montaje en obras prefabricadas y reparaciones rápidas sin obras mayores. | Modo de uso sugerido: 1) Verificar compatibilidad dimensional entre la salida del estanque y la bocacha del inodoro. 2) Limpiar superficies de contacto y retirar rebabas. 3) Colocar la junta del collarín en su ranura si viene desmontada. 4) Introducir el extremo del collarín en la boca del inodoro y ajustar hasta asentamiento; asegurarse del sellado de la junta. 5) Enroscar la tuerca cola al cuello del estanque hasta ajuste firme; no sobreapretar para evitar deformación del PVC. 6) Verificar la alineación y, si es necesario, realizar ajustes leves antes de apretar definitivamente. 7) Llenar el estanque y comprobar ausencia de fugas; realizar prueba de uso (varios ciclos de descarga). 8) Si detecta filtraciones, aflojar, reubicar junta y reapretar. Usar herramientas manuales apropiadas y guantes; evitar exposición prolongada a calor intenso durante la instalación.
MLC2853030458 | 130502002619 | Pintura Esmalte Al Agua Antihongos Lavable Fast Galón 3.8lt Acabado Satinado Color Violeta | - | Características generales: Pintura esmalte al agua formulada con resinas acrílicas de alto rendimiento y aditivo antifúngico incorporado para inhibir crecimiento de moho y hongos. Acabado satinado color violeta, presentación en galón (3.8 L). Producto lavable y de bajo olor, diseñado para buena adherencia a sustratos de obra y carpintería interior; film de secado rápido con resistencia a humedad, abrasión y limpieza frecuente, que facilita mantenimiento y proporciona acabado estético uniforme. SKU: 130502002619 | Especificaciones técnicas: Volumen 3.8 L (galón). Rendimiento aproximado 10–12 m²/L por mano (≈38–46 m² por galón por mano). Peso aproximado del envase lleno 4.6 kg. Base: resinas acrílicas en dispersión acuosa, pigmentos y cargas inorgánicas, biocida antifúngico. Tiempo de secado al tacto 30–60 minutos; repintado 2–4 horas; curado total ~7 días. Temperatura de aplicación recomendada 10–35 °C; humedad relativa <85%. Vida útil en envase cerrado 24 meses si se almacena en lugar fresco y seco. Compatible sobre hormigón, cemento, estuco, yeso, panel de yeso y maderas previamente imprimadas; sobre metales requiere primer anticorrosivo. Formulación con bajas emisiones de COV y controlada bajo procesos de calidad industrial. | Usos / aplicaciones: Indicada para muros y cielos interiores, baños, cocinas, sótanos y áreas domésticas o comerciales con alta humedad donde se requiera protección antifúngica y fácil limpieza. Ideal para dormitorios, pasillos, salas, puertas y marcos de madera (con imprimación), y muros de concreto o estuco en áreas protegidas. Aplicable también en renovaciones donde se busque acabado satinado y resistencia al lavado frecuente. | Modo de uso sugerido: 1) Preparación: superficies limpias, secas y libres de polvo, grasa y pintura suelta; reparar fisuras y lijar imperfecciones. 2) Imprimación: aplicar sellador acrílico en superficies muy absorbentes o primer anticorrosivo en metales. 3) Homogeneizar el producto revolviendo suavemente el envase. 4) Dilución: añadir agua potable 5–10% como máximo para brocha o rodillo; para pulverización consultar ajuste de equipo. 5) Aplicación: aplicar con brocha, rodillo o airless en capas uniformes; recomendadas 2 manos para cobertura y protección óptima. 6) Secado: respetar 2–4 horas entre manos según temperatura y ventilación; curado final en 7 días. 7) Limpieza: herramientas y salpicaduras se limpian con agua antes del secado. 8) Seguridad: ventilar el área, usar guantes y protección ocular; mantener fuera del alcance de niños.
MLC2867045786 | 600607101015 | Lija Al Agua Pack 5 Und 100 120 280 320 400 500 | 280 | Características generales: Lija al agua de uso profesional, abrasivo de carburo de silicio con recubrimiento electrostático y unión resinoide sobre soporte de papel resistente al agua (film/resinado). Presentación en pack de 5 unidades, granulometría P280 (fina) indicada para acabado y preparación intermedia; color gris oscuro. Diseñada para lijado en húmedo y seco, ofrece alta capacidad de corte en materiales duros y resistencia al atasco por remoción de residuos; proporciona un acabado uniforme, bordes suaves y óptima preparación para pulido o repintado. Beneficios: mayor control en acabados finos, menor generación de polvo al usar en húmedo y compatibilidad con procesos automotriz, carpintería y metalmecánica. | Especificaciones técnicas: SKU 600607101015; variante: P280. Granulometría: P280 (sistema FEPA/ISO). Dimensiones por hoja: aprox. 230 x 280 mm (tolerancia ±5 mm). Espesor total aproximado: 0,18 mm ±0,05 mm. Material abrasivo: carburo de silicio; soporte: papel film impermeable con unión resinoide. Temperatura de uso recomendada: hasta 60 °C; temperatura de almacenamiento: -10 °C a 40 °C. Compatibilidad: uso manual, con bloque porta-lijas y aplicable a lijadoras que admitan hojas recortadas; apta para lijado húmedo y seco. Normas de calidad: granulometría conforme a estándares FEPA/ISO. Vida útil: diseñada para múltiples pasadas en aplicaciones de acabado; la durabilidad depende de presión, material y técnica de lijado. | Usos / aplicaciones: Preparación y acabado fino de superficies: pulido intermedio entre manos de masilla o sellador, suavizado de capas de pintura, eliminación de microimperfecciones y matizado antes de pulido. Aplicable en carrocería automotriz, reparación de muebles y carpintería fina, preparación de piezas metálicas y plásticas antes del pintado, lijado de cerámicos esmaltados y retoques sobre barnices. Ejemplos prácticos: alisar masilla de carrocería antes del primer, matizar barniz entre manos para mejorar adherencia de la siguiente capa, eliminar líneas de lijado grueso para lograr acabado uniforme. | Modo de uso sugerido: 1) Seleccionar la hoja P280 y verificar integridad del soporte. 2) Limpiar la superficie de polvo, grasa o residuos. 3) Humedecer ligeramente la lija y la superficie si se realiza lijado al agua (favorece el arrastre de partículas y reduce el bloqueo). 4) Lijar con movimientos uniformes y constantes, preferentemente con un bloque porta-lijas para mantener planitud; aplicar presión moderada y no concentrada en un solo punto. 5) Enjuagar la lija y la superficie con frecuencia para eliminar residuos y verificar el avance. 6) Secar la superficie y evaluar el acabado; repetir o avanzar a una granulometría más fina si se requiere mayor suavidad. 7) Para lijado en seco, usar aspiración o paño húmedo entre pasadas para eliminar polvo. Precauciones: usar guantes, gafas de seguridad y mascarilla según condición; evitar sobrecalentar la superficie por fricción.
MLC2873038026 | 130602003035 | Latex Al Agua Antihongos Soquina Constructor Galon Colores | Lila | Características generales: Pintura látex al agua formulada específicamente con aditivos antihongos para uso en ambientes interiores y zonas con alta humedad. Base acrílica/latex de secado rápido, acabado mate, color Lila (variante). Presentación en envase de 1 galón (contenido neto 3,6 L). Ofrece buena adherencia sobre revoques, yeso, placas de yeso y superficies pintadas previamente; baja olor, fácil aplicación con brocha, rodillo o equipo airless y resistencia a la formación y proliferación de hongos y manchas por humedad, mejorando la durabilidad estética de las superficies. Beneficios: protección antimicrobiana superficial, secado rápido, buen cubrimiento y limpieza de herramientas con agua. | Especificaciones técnicas: Contenido neto: 3,6 L (1 galón). Peso aproximado: 4,3 kg (envase lleno). Tipo de material: emulsión acrílica (látex) base agua con aditivo antihongos. Acabado: mate. Rendimiento aproximado: 10–12 m²/L por mano (≈36–43 m² por galón por mano); se recomiendan 2 manos para cubrir irregularidades y asegurar protección. Secado: al tacto 30–60 minutos; repintado entre manos 2–4 horas (a 23 °C y humedad relativa 50%). Temperatura de aplicación: 10–35 °C; humedad ambiental recomendada <85% para un curado correcto. Duración en envase cerrado: hasta 24 meses en lugar seco y fresco. Compatibilidad: revoque cementicio, yeso, placas de yeso (drywall), ladrillo, superficies pintadas previamente y madera imprimada. Hoja de seguridad disponible; formulación con bajo contenido de COV relativo a pinturas base agua. | Usos / aplicaciones: Pintura diseñada para proteger y embellecer paredes y cielorrasos interiores especialmente en baños, cocinas, lavaderos, pasillos y ambientes con humedad o riesgo de formación de hongos. Indicada para nuevas obras y repintados sobre superficies firmes y preparadas: renovación de ambientes domésticos, locales comerciales, oficinas y su reparo preventivo en zonas húmedas. Ejemplos prácticos: pintar paredes de baño tras limpieza y secado para evitar reincidencia de hongos; repintado de cocina para facilitar limpieza; acabado de placas de yeso en interiores. | Modo de uso sugerido: 1) Preparación de la superficie: remover suciedad, polvillo y desprendimientos; eliminar restos de moho con detergente o limpiador específico y enjuagar; dejar secar completamente. Reparar grietas y fisuras y lijar zonas irregulares; eliminar polvo. 2) Imprimación: en superficies muy absorbentes o nuevas, aplicar una imprimación selladora acrílica; dejar secar según indicación del primer. 3) Mezclado: agitar o revolver el contenido hasta homogeneizar; no diluir en exceso. 4) Dilución y aplicación: si es necesario, diluir hasta 5–10% con agua limpia para la primera mano; aplicar con rodillo de pelo mediano, brocha o equipo airless. Extender en capas uniformes y cruzar pasadas para evitar marcas. 5) Capas y tiempos: aplicar 2 manos para asegurar cobertura y protección, respetando el tiempo de repintado (2–4 horas). 6) Condiciones de trabajo: no aplicar con temperaturas inferiores a 10 °C, con lluvia o humedad relativa superior a 85% ni sobre superficies congeladas o calientes. 7) Limpieza y seguridad: limpiar herramientas con agua y jabón antes del secado; usar guantes y protección ocular; ventilar el ambiente durante y después de la aplicación. Almacenar cerrado y fuera del alcance de niños.
MLC2873038032 | 130602003055 | Latex Al Agua Antihongos Soquina Constructor Galon Colores | Verde Alegre | Características generales: Látex al agua antihongos Soquina Constructor en presentación galón (SKU 130602003055), variante color Verde Alegre. Pintura base emulsión acrílica formulada con biocidas de baja concentración para control y prevención de hongos y mohos en superficies verticales. Acabado de bajo brillo uniforme, secado rápido y baja olor; ofrece buena adherencia, flexibilidad y resistencia al lavado y al amarillamiento en condiciones normales de uso. Producto listo para aplicar, diseñado para favorecer la durabilidad del recubrimiento y facilitar la limpieza y mantenimiento. | Especificaciones técnicas: Volumen: 1 galón (3,785 L). Color: Verde Alegre (premezclado). Base: látex al agua (emulsión acrílica) con aditivo antihongos. Rendimiento aproximado por mano: 10–12 m²/L (≈38–45 m²/galón) según porosidad y estado de la superficie. Secado superficial: 30–60 min; repintado recomendado: 4 horas; curado completo: hasta 7 días. Temperatura de aplicación: 10 °C a 35 °C. Peso aproximado del envase lleno: 4.5–5.5 kg. Compatibilidad: apto para revoques, concreto, yeso, placas de yeso y superficies previamente imprimadas; no aplicar sobre metales sin imprimación específica ni sobre pisos de alto tránsito. Conservación: hasta 24 meses en envase original, cerrado y en condiciones secas. | Usos / aplicaciones: Revestimiento protector y decorativo para paredes y cielorrasos en ambientes residenciales y comerciales donde se requiera control de hongos: baños, cocinas, sótanos, lavaderos, fachadas protegidas y dormitorios. Indicado para obra nueva y mantenimiento: repintado de revoques, reparación de parches de yeso y superficies internas o externas protegidas. Evita proliferación de manchas por humedad superficial cuando se combina con correcta preparación y control de origen de humedad. | Modo de uso sugerido: 1) Preparación: limpiar la superficie eliminando polvo, grasas, pinturas sueltas y eflorescencias; reparar grietas y sellar fisuras; dejar seca la superficie. 2) Imprimación: aplicar una selladora o primer si la superficie es absorbente o se repintan pinturas brillantes. 3) Homogeneizar: agitar el galón antes de usar hasta uniformar el color y la consistencia. 4) Dilución: si es necesario, diluir hasta 5–10% con agua potable para primera mano en superficies muy absorbentes; para acabado no diluir o diluir mínimamente. 5) Aplicación: aplicar con brocha, rodillo de pelo corto o airless en capas uniformes; recomendar 2 manos para cobertura y protección óptima dejando 4 horas entre manos a 23 °C y 50% HR. 6) Secado y ventilación: mantener ventilación adecuada durante el secado. 7) Limpieza: lavar herramientas con agua y jabón antes de que seque el producto. 8) Seguridad: usar guantes y protección ocular; evitar inhalación prolongada y contacto directo; en caso de duda consultar la ficha de seguridad.
MLC2877014246 | 700551002020 | Bandola Mosquetón, De Acero, 1/2'' Fiero 44041 | - | Características generales: Mosquetón tipo bandola fabricado en acero de alta resistencia, diseño compacto y cuerpo macizo para uso en ferretería, construcción y hogar. Tamaño nominal 1/2'' (12,7 mm) que facilita anclaje y conexión de elementos de fijación; acabado con protección anticorrosión para mayor durabilidad en ambientes interiores y exteriores. Presentación en unidad empacada individualmente, con identificación de producto Fiero 44041 (SKU 700551002020). Beneficios: elevada rigidez estructural, resistencia al desgaste y operación sencilla para asegurar herramientas, cables y elementos de sujeción cuando no se requiere equipo certificado para cargas críticas. | Especificaciones técnicas: Material: acero de alta resistencia (acabado anticorrosión). Diámetro nominal: 1/2'' (12,7 mm). Tipo de componente: mosquetón/bandola para conexión y sujeción. Peso aproximado: unidad compacta (varía según lote; consultar ficha técnica para peso exacto). Compatibilidad: diseñado para uso con eslingas, cuerdas, cables y accesorios comunes de ferretería con apertura acorde al diámetro indicado. Normas de calidad: fabricación y control interno Fiero; no sustituye elementos certificados para seguridad personal (consultar normativas aplicables para trabajos en altura). Temperatura de uso: ambiente (no recomendado para exposición prolongada a temperaturas extremas sin evaluación previa). Duración: larga vida útil con mantenimiento y uso adecuado; vida útil depende de carga, ambiente y frecuencia de uso. | Usos / aplicaciones: Unión y anclaje temporal de elementos en proyectos de construcción y mantenimiento, amarre de herramientas y equipos en faenas, montaje de instalaciones ligeras, sujeción de mallas, cables y cadenas en tareas domésticas y de taller. Ejemplos prácticos: colgar luces o adornos en obras, sujetar herramientas en cinturones o líneas de trabajo, conectar eslingas a puntos fijos para maniobras no críticas, asegurar puertas o portones en almacenaje. No recomendado como equipo de protección personal para trabajos en altura salvo que cuente con certificación específica. | Modo de uso sugerido: 1) Inspeccione visualmente el mosquetón antes de cada uso: busque deformaciones, fisuras o corrosión. 2) Abra la apertura del mosquetón según su mecanismo y coloque la cuerda, eslinga o elemento a unir. 3) Cierre completamente el cierre y verifique que quede asegurado y sin juego. 4) Asegure que la carga esté alineada con la línea principal del cuerpo del mosquetón, evitando cargas laterales o en la bisagra. 5) Evite golpes, sobrecargas y fricción con bordes cortantes; realice mantenimiento periódico limpiando y lubricando ligeramente el pivote si es necesario. 6) Retire de servicio ante cualquier daño, deformación o pérdida de integridad.
MLC2889993978 | 110804208000 | Juego Ducha Hoffens Telefono + Soporte + Flexible 1,75 Mts Plateado Brillante | - | Características generales: Juego de ducha Hoffens compuesto por teléfono (alcachofa) de mano, soporte de pared ajustable y flexible metálico de 1,75 m en acabado plateado brillante. Telefono fabricado en ABS de alta resistencia con recubrimiento cromado brillante que ofrece buena resistencia a rayado y a la corrosión superficial; boquillas de silicona para fácil desobstrucción de sedimentos. Flexible de acero inoxidable trenzado con racores metálicos cromados y junta reforzada para evitar fugas y torsiones. Soporte de pared de diseño ergonómico que permite inclinación y fijación segura. Producto pensado para uso doméstico, aporte estético en baños y facilidad de limpieza y mantenimiento. Instalación rápida sin obras mayores y compatibilidad con conexiones domiciliarias estándar. | Especificaciones técnicas: Longitud del flexible: 1,75 m. Material teléfono y soporte: ABS cromado; material flexible: malla de acero inoxidable con racores metálicos cromados (niquelados). Tipo de conexión: rosca estándar 1/2" BSP (rosca para conexión domiciliaria). Peso aproximado del conjunto: 0,65 kg. Presión de trabajo recomendada: 0,5 a 5 bar. Temperatura de uso: 5 °C a 70 °C (uso doméstico); resistencia puntual a temperaturas superiores según condiciones del suministro. Juntas: arandelas de goma reforzada incluidas. Durabilidad estimada: 3–5 años en uso doméstico con mantenimiento adecuado. Cumplimiento: fabricación sujeta a controles de calidad internos y procesos de cromado estándar para accesorios sanitarios. | Usos / aplicaciones: Diseñado para ducha manual en baños residenciales, reemplazo de juegos de ducha antiguos, instalación en duchas de obra y remodelaciones. Aplicable para: lavado personal, enjuague de áreas del baño, baño de mascotas, limpieza puntual de paredes y bañeras, e instalaciones accesibles donde se requiera ducha de mano. Adecuado para sistemas de baja y media presión dentro del rango indicado. | Modo de uso sugerido: 1) Corte el suministro de agua antes de cualquier intervención. 2) Retire el juego previo y limpie la rosca de salida. 3) Coloque cinta selladora PTFE en la rosca macho 1/2" para asegurar estanqueidad. 4) Enrosque el racor del flexible a la salida de agua hasta quedar firme, sin forzar en exceso (apoyar con llave si fuera necesario). 5) Conecte el otro extremo del flexible al teléfono de ducha (alcachofa), verificando la presencia de la arandela. 6) Fije el soporte de pared en la posición deseada usando los tornillos y tarugos incluidos; si el soporte es de clip, ajuste la altura e inclinación según preferencia. 7) Abra el suministro de agua y verifique que no existan fugas; apriete ligeramente si detecta escapes. 8) Para limpieza: pasar un paño húmedo; en caso de incrustaciones calcáreas utilizar soluciones suaves y enjuagar. Precauciones: no usar limpiadores abrasivos o de base ácida prolongada; evitar sobreesfuerzos en las conexiones para no dañar las juntas.
MLC2894793330 | 100106005000 | Euclid Chemical Cave Il Plug Sello Hidráulico De Fraguado Rápido 2 Kg | - | Características generales: Cemento hidráulico en polvo de fraguado rápido diseñado para sellado inmediato de infiltraciones y fugas en elementos de concreto y mampostería. Fórmula a base de cemento hidráulico modificado con aditivos acelerantes que permiten un fraguado inicial en minutos; color gris natural. Presentación en envase de 2 kg, de fácil dosificación y transporte. Ofrece alta adherencia al sustrato, expansión controlada al fraguar para minimizar retracción y crear un sello impermeable resistente a presión hidrostática. Beneficios clave: detiene infiltraciones sin necesidad de drenar completamente la zona, aplicación directa en humedad, fraguado rápido para reparaciones de emergencia y compatibilidad con revestimientos y morteros de reparación posteriores. | Especificaciones técnicas: Contenido neto: 2 kg. Tipo de material: cemento hidráulico modificado en polvo con aditivos acelerantes. Color: gris. Estado: polvo seco para mezclar con agua. Temperatura de aplicación recomendada: 4 °C a 35 °C. Tiempo aproximado de fraguado inicial: 1–5 minutos (dependiendo temperatura y cantidad de agua); fraguado final: 10–30 minutos; curado completo en 24 horas. Compatibilidad: concreto, mampostería y mortero. Resistencia: forma sello impermeable resistente a presión hidrostática (aplicación correcta). Presentación del envase: envase de 2 kg con cierre adecuado. Recomendación: consultar ficha técnica y Hoja de Seguridad (MSDS) para datos de resistencia mecánica específica, instrucciones de manejo y compatibilidad con agua potable. | Usos / aplicaciones: Sellado inmediato de filtraciones en muros y losas de cimentación, bóvedas, cisternas y tanques no presurizados; taponado de fugas en juntas de hormigón, huecos alrededor de tuberías y conductos; reparación rápida de fisuras activas y juntas de obra durante trabajos de mantenimiento; aplicaciones de emergencia en pozos, alcantarillas y cámaras húmedas donde se requiere un fraguado acelerado. Ejemplos prácticos: taponar una fuga en una solera de sótano antes de aplicar mortero de reparación; sellar infiltraciones en cámaras de inspección que no pueden ser desagotadas; obturación temporal y permanente de orificios alrededor de tubería de concreto. | Modo de uso sugerido: 1) Preparación: retirar material suelto y limpiar la zona afectada; eliminar barro suelto, aceites o contaminantes; mantener la superficie húmeda pero sin charcos. 2) Mezcla: verter una pequeña cantidad de agua limpia en recipiente y añadir gradualmente el polvo mezclando hasta obtener una pasta espesa y trabajable (consistencia tipo masa compacta); evitar exceso de agua que retarde el fraguado. 3) Aplicación: presionar la masa vigorosamente contra la fuga o cavidad, rellenando completamente y compactando para asegurar contacto con el sustrato; moldear y alisar la superficie según se requiera. 4) Fijación: mantener presión manual o con cuña durante el fraguado inicial (unos minutos) hasta que el material adquiera rigidez. 5) Curado y acabado: permitir fraguado inicial; proteger la reparación de heladas o sol directo extremo; tras fraguado completo (según ficha técnica) se puede recubrir con mortero o revestimiento compatible. 6) Seguridad: usar guantes, protección ocular y mascarilla para polvo; evitar contacto prolongado con la piel. Limpiar herramientas con agua antes de que el material fragüe.
MLC2900533636 | 190304005015 | Aromatizante Para Auto Lata Ken Aeron Variedades | Manzana Con Canela | Características generales: Envase metálico tipo lata diseñado para aromatizar espacios reducidos; fragancia Manzana con Canela formulada para liberar un perfil olfativo dulce-especiado de intensidad media-alta y evolución progresiva. Presentación compacta y sellada que facilita su transporte y colocación en el interior del vehículo. Materiales: cuerpo de lata metálica con tapa perforada que permite difusión controlada; etiqueta resistente a la abrasión. Formulación con agentes neutralizantes y fijadores que reducen la percepción de olores indeseados y prolongan la liberación aromática. Beneficios: aromatiza de forma continua, neutraliza olores, no requiere instalación eléctrica ni mantenimiento complejo, ideal para mantener el ambiente del auto fresco y con aroma homogéneo. | Especificaciones técnicas: Variante: Manzana con Canela. SKU: 190304005015. Contenido neto: 45 ml (aprox.). Dimensiones aproximadas del envase: 6 cm diámetro x 3.5 cm alto. Peso total con empaque: 70 g (aprox.). Material del envase: lata metálica con tapa perforada de plástico. Temperatura de uso recomendada: 5 °C a 40 °C; no exponer a luz solar directa ni fuentes de calor. Duración estimada de aroma: 30–45 días según ventilación y posición. Compatibilidad: diseñado para uso en automóviles, butacas, oficinas pequeñas, closets y espacios cerrados; no compatible con sistemas de climatización que requieran líquidos en circuito. Cumplimiento: fabricado bajo controles de calidad industrial y etiquetado conforme a normativa de aromatizantes de uso doméstico; seguir indicaciones de seguridad en etiqueta. | Usos / aplicaciones: Aromatización continua de habitáculos de automóviles (vehículos particulares, taxis, utilitarios). Uso en espacios reducidos como baúles, guanteras, lockers, armarios y oficinas pequeñas. El aroma Manzana con Canela es especialmente adecuado para neutralizar olores de comida, tabaco y humedad, y para crear un ambiente cálido y acogedor en vehículos de uso personal o comercial. Ejemplos prácticos: colocar en el porta vasos del automóvil para uso diario; ubicar en el interior de un armario para mantener la ropa con aroma; usar en cestos de ropa deportiva para reducir malos olores. | Modo de uso sugerido: 1) Abrir la caja y retirar la lata manteniendo el sello de seguridad hasta el momento de uso. 2) Retirar la tapa de protección y, si aplica, desprender el sello de aluminio interior. 3) Colocar la tapa perforada según el nivel de intensidad deseado: cerrar parcialmente para menor intensidad, abrir totalmente para mayor difusión. 4) Ubicar la lata en posición vertical en un lugar estable dentro del vehículo (porta vasos, guantera con ventilación leve o sujetado en una repisa horizontal). 5) Evitar contacto directo con superficies delicadas (plásticos brillantes, cuero sin protección, telas claras) y no colocar sobre el tablero expuesto al sol. 6) Reponer o desechar cuando la fragancia disminuya visiblemente; desechar conforme a normas locales de reciclaje de envases metálicos y residuos líquidos. Precauciones: mantener fuera del alcance de niños y mascotas, evitar ingestión y contacto con ojos; en caso de contacto, enjuagar con abundante agua y consultar a un profesional si persiste la irritación.
MLC2903404130 | 140503001000 | Sika Tapagoteras Pate Sellante Techos Gris 600 Ml | Amarillo | Características generales: Pasta sellante impermeabilizante de alto desempeño diseñada específicamente para reparación y sellado de goteras en techos. Composición a base de polímeros elastoméricos que proporciona adherencia fuerte sobre hormigón, teja, fibrocemento y metal; elasticidad permanente para absorber dilataciones térmicas y vibraciones; acabado de alta resistencia a la intemperie y radiación UV. Presentación en envase de 600 ml en pasta viscosa lista para aplicar; colores disponibles según lote: gris (típico) y variante amarillo (SKU 140503001000). Beneficios: sella fisuras y juntas, evita filtraciones de agua, previene corrosión puntual en sustratos metálicos, permite repintado posterior y reduce necesidades de reparaciones frecuentes. | Especificaciones técnicas: Volumen neto: 600 ml. Tipo de material: mastic paste de polímero elastomérico (formulación Sika para aplicaciones de techo). Color: gris; variante identificada como amarillo (SKU 140503001000). Temperatura de aplicación recomendada: 5 °C a 35 °C. Rango de servicio: estimado -20 °C a +90 °C. Tiempo de curado superficial: 24–48 horas según condiciones ambientales; curado completo variable con espesor aplicado. Vida útil del envase cerrado: 12–24 meses (consulte etiqueta). Compatibilidad: adherente a hormigón, mortero, teja cerámica, fibrocemento, chapa metálica pintada y morteros; realizar prueba previa en PVC y pinturas no adherentes. Normas de calidad: fabricado bajo controles internos de calidad Sika; no contiene asbestos. Peso del envase: conforme marcado en etiqueta; para uso profesional. | Usos / aplicaciones: Reparación puntual y preventiva de goteras en cubiertas y aleros; sellado de juntas y grietas en techos residenciales e industriales; parcheo alrededor de chimeneas, bajantes y encuentros de teja; sellado parcial de tornillería y empalmes en techos metálicos; aplicación en techos de bodegas, cocheras y galpones para evitar filtraciones. Ejemplos prácticos: sellado de grieta en teja fibrocemento, parche temporal en chapa perforada por oxidación, sellado de unión entre teja y conducto de ventilación. | Modo de uso sugerido: 1) Preparación: eliminar polvo, suciedad, óxido suelto y pintura descascarada; secar la superficie y cepillar residuos. 2) Reparación previa: en grietas profundas, ampliar y limpiar el surco para asegurar adherencia. 3) Primado: en sustratos muy absorbentes o pintados con acabados no porosos, aplicar primer recomendado por Sika y dejar secar. 4) Aplicación: abrir el envase o cortar la boquilla; aplicar la pasta directamente con espátula, llana o pistola extrusora según formato, presionando para rellenar completamente la fisura o junta. 5) Acabado: alisar la superficie con espátula húmeda para asegurar contacto y pendiente adecuada al drenaje. 6) Curado: proteger de lluvia y humedad durante el tiempo de curado (24–48 h superficiales). 7) Repintado: una vez curado, puede repintarse con pinturas compatibles. 8) Seguridad: usar guantes y protección ocular; trabajar en áreas ventiladas; no aplicar con lluvia o humedad elevada ni sobre superficies congeladas.
MLC2919723852 | 130603001085 | Pintura En Bolsa Látex 2.6kg Marbella Colores Acabado Mate Color Verde Nilo | - | Características generales: Pintura látex base agua en presentación bolsa flexible de 2,6 kg, tono Verde Nilo con acabado mate. Formulación acrílica diseñada para recubrimiento de muros y cielorrasos interiores, aporta opacidad y cobertura uniforme con bajo olor y secado rápido. Buena adherencia sobre superficies previamente preparadas (yeso, estuco, revoque y pinturas látex existentes), buena resistencia al amarillamiento y al desgaste por uso doméstico; fácil aplicación con brocha, rodillo o equipo airless y limpieza con agua. Beneficios: acabado mate homogéneo, manejo seguro por ser base agua, almacenamiento eficiente por envase flexible y opción económica para repintados residenciales. | Especificaciones técnicas: Peso neto: 2,6 kg. Tipo de material: látex acrílico base agua. Color: Verde Nilo. Acabado: mate. Presentación: bolsa sellada flexible para trasvase a balde o uso con dosificador compatible. Temperatura de aplicación recomendada: 10–35 °C. Secado al tacto: 30–60 minutos (a 23 °C y 50% HR). Repintado: mínimo 4 horas dependiendo de condiciones ambientales. Vida útil en envase cerrado: hasta 12 meses en almacenamiento seco y protegido de heladas. Compatibilidad: óptima sobre sustratos minerales y pinturas látex; requiere imprimación para sustratos porosos o problemáticos; no apta para metales o maderas sin tratamiento previo. Presenta etiquetado con indicaciones de seguridad y manejo conforme a regulaciones aplicables para pinturas base agua. | Usos / aplicaciones: Reacabado y decoración de muros interiores y cielorrasos en viviendas, oficinas y locales comerciales. Ideal para salas, dormitorios, pasillos y espacios secos donde se busca un acabado mate y tonalidad verde suave. Uso recomendado para repintados sobre pinturas látex existentes, revoques nuevos sellados y superficies previamente imprimadas. No está formulada para exposición continua a exteriores sin la protección adecuada ni para superficies sometidas a inmersión o contacto constante con agua. | Modo de uso sugerido: 1) Preparación: limpiar la superficie de polvo, grasas y restos sueltos; reparar fisuras y lijar zonas irregulares; en superficies nuevas aplicar sellador o imprimación adecuada y dejar secar. 2) Apertura: cortar la esquina superior de la bolsa con tijera y verter el contenido en un balde limpio. 3) Mezclado: homogenizar con varilla o mezclador a baja velocidad; si se requiere dilución, añadir agua potable hasta un máximo aproximado del 5–10% según la viscosidad y el método de aplicación. 4) Aplicación: aplicar con rodillo de pelo medio o brocha, o con equipo airless configurado según la viscosidad; ejecutar 1–2 manos según cobertura necesaria, respetando el tiempo de secado entre manos. 5) Acabado y limpieza: retirar exceso y corregir imperfectos antes del secado completo; limpiar herramientas con agua y jabón. 6) Seguridad: trabajar en áreas ventiladas, usar guantes y protección ocular si procede; mantener fuera del alcance de niños. No mezclar con solventes orgánicos ni con pinturas de base solvente.
MLC2936185990 | 130133143005 | Pad Premium Bordeador Pintar Bordes Prolijos 127 Mm Lizcal | Pad Premium Bordeador Pintar Bordes Prolijos 127 Mm Lizcal | Características generales: Pad bordeador Premium Lizcal diseñado para obtención de bordes prolijos en tareas de pintura interior y exterior. Compuesto por una cara de microfibra de alta densidad sobre núcleo de espuma de poliuretano de célula cerrada que optimiza la carga y liberación de pintura; color negro (cara de trabajo) con respaldo rígido integrado para mejor control. Presentación como pad circular de 127 mm de diámetro pensado para uso manual o con adaptadores universales. Alta resistencia a la abrasión y a la degradación por solventes diluidos; reduce salpicaduras y marcas de transición, facilita cortes limpios en esquinas, marcos y zócalos, y permite acabados homogéneos con pinturas látex y esmaltes. | Especificaciones técnicas: Diámetro: 127 mm. Espesor aproximado del conjunto: 18–22 mm. Materiales: microfibra de poliéster de alta densidad + espuma de poliuretano (núcleo) + respaldo rígido polimérico. Peso unitario aproximado: 50–80 g. Compatibilidad: formulaciones al agua y base solvente (látex, acrílicas, esmaltes); aplicable sobre madera, yeso, metal y superficies previamente imprimadas. Temperatura de uso recomendada: 5 °C a 40 °C. Resistencia química: estable frente a diluyentes comunes (pruebas de uso operativo); limpieza recomendada con agua o solvente según pintura. Vida útil estimada en uso profesional: rendimiento efectivo variable según técnica y producto, típicamente cientos de metros cuadrados antes de reposición bajo mantenimiento adecuado. Fabricación bajo controles de calidad industrial para uso profesional/DIY. | Usos / aplicaciones: Ideal para recortar y pintar bordes de pared, marcos de puertas y ventanas, zócalos, esquinas interiores, marcos de muebles y superficies pequeñas donde se requiera borde definido sin cinta. Útil en sectores de construcción, pintura profesional, mantenimiento de edificios y bricolaje. Ejemplos prácticos: cortar el borde junto a marcos de ventana sin necesidad de cinta, repintar zócalos con precisión, realizar retoques en esquinas y aplicar pintura en molduras. | Modo de uso sugerido: 1) Preparación: limpiar la superficie de polvo, grasa o pintura suelta; lijar y despolvar si es necesario. 2) Carga del pad: humedecer ligeramente (según tipo de pintura) y retirar exceso; aplicar una capa uniforme de pintura sobre la cara de microfibra o sumergir parcialmente para carga controlada. 3) Aplicación: sostener el pad con firmeza y deslizar con movimientos continuos y suaves siguiendo la línea del borde, manteniendo el ángulo correcto para evitar acumulaciones. 4) Transiciones: para un acabado uniforme, difuminar la unión entre la zona recortada y la superficie pintada con pases ligeros. 5) Limpieza y almacenaje: retirar el exceso de pintura, lavar con agua o solvente compatible hasta quedar limpio; secar en posición plana y almacenar en lugar seco y protegido de luz directa. 6) Seguridad: usar guantes y protección ocular según el tipo de pintura; ventilar el área de trabajo.
MLC2943173194 | 100404012000 | Curva Galvanizado 45° Ventilacion Calefont Faurora | 4 Pulgadas | Características generales: Curva codo 45° fabricada en acero galvanizado electrozincado, diseñada específicamente para sistemas de ventilación y evacuación de calefones. Acabado color metálico zinc que aporta protección contra corrosión y oxidación en ambientes domésticos y semiindustriales. Presentación en pieza única con conexión tipo solape para ensamblaje rápido; diseño de radio corto para minimizar pérdida de carga y facilitar el desvío de la línea de extracción. Alta resistencia mecánica y térmica para manejo de gases de combustión a bajas y medias temperaturas; proporciona flujo más suave que un codo de 90° y mejora la evacuación de condensados y humos, aumentando la seguridad y eficiencia del equipo calefactor. | Especificaciones técnicas: Diámetro nominal: 4 pulgadas (aprox. 102 mm). Ángulo de curvatura: 45°. Material: acero laminado en frío con recubrimiento galvanizado (ASTM A653 / recubrimiento zinc tipo G60 o equivalente). Espesor de chapa: 0,6 mm (grosor estándar para accesorios de ventilación doméstica). Peso aproximado: 0,5 kg. Tipo de unión: solape (hembra-macho) para ensamble con conductos de 4". Temperatura de uso recomendada: -30 °C a +250 °C en servicio continuo; resistencia a picos térmicos superiores según condiciones de instalación. Durabilidad estimada: 10–20 años en condiciones atmosféricas normales; mayor en instalaciones interiores protegidas. Compatibilidad: sistemas de ventilación y extracción de calefones (Calefont Faurora y modelos similares), ductos metálicos de 4" para humo, evacuación y ventilación doméstica. Normas y calidad: conformidad con especificaciones industriales para acero galvanizado (referencia ASTM A653), control dimensional según tolerancias comerciales. | Usos / aplicaciones: Destinada a desviar la trayectoria de conductos de ventilación en instalaciones de calefones a gas (Calefont), calderas pequeñas, campanas o sistemas de extracción doméstica. Uso típico para conexión entre tramo recto y salida hacia chimenea o pared, ajustes de trayectoria en espacios reducidos y corrección de alineación en redes de conductos. Ejemplos prácticos: instalación de salida de gases en calefón mural Faurora, derivación de conducto en pasillos técnicos, corrección de trayectoria en instalaciones de campana de cocina o extractor de baño. | Modo de uso sugerido: 1) Verifique compatibilidad: confirme diámetro 4" y estado del conducto receptor. 2) Prepare las piezas: limpie rebabas y suciedad en ambos extremos; compruebe el solape adecuado. 3) Ensamble: introduzca la parte macho dentro de la hembra del conducto correspondiente hasta el tope de solape. 4) Sellado: aplique cinta aluminizada de alta temperatura o sellador de masilla resistente a humos en la unión para evitar fugas; no usar sellantes no resistentes a temperatura. 5) Fijación: asegure la unión con tornillos autoperforantes para chapa o remaches según normativa local, ubicándolos equidistantes para evitar deformaciones. 6) Orientación: instale el codo con ligera pendiente de salida (si aplica) para favorecer drenaje de condensados; evite inclinaciones que favorezcan retorno de gases. 7) Inspección final: revise estanqueidad y sujeción, realice prueba de tiro o funcionamiento del calefón conforme instrucciones del fabricante. Precauciones: use guantes y gafas de seguridad; para instalaciones de combustión, siga normativas locales y consulte instalador autorizado cuando corresponda.
MLC2943254008 | 120171003000 | Corchetes Hela 8mm Universal Para Grapadoras 1000 Unidades | Corchetes Hela 8mm Universal Para Grapadoras 1000 Unidades | 1. Características generales: Corchetes Hela de 8 mm diseñados para grapadoras universales; fabricados en acero galvanizado con acabado zincado plateado que ofrece resistencia a la corrosión y apariencia uniforme. Presentación en caja dispensadora compacta con 1000 unidades, formato pensado para uso profesional y consumo doméstico. Producto de alta resistencia mecánica para fijación rápida en materiales fibrosos y rígidos; su geometría optimizada facilita la penetración y el plegado homogéneo de las patas, asegurando fijaciones firmes sin dañar la superficie. SKU: 120171003000. | 2. Especificaciones técnicas: Longitud de pata: 8 mm. Material: acero con recubrimiento galvanizado (zincado). Acabado: brillo metálico. Presentación: caja dispensadora con 1000 unidades. Compatibilidad: grapadoras universales para corchetes de 8 mm (modelo estándar de industria). Resistencia mecánica: diseño para soportar esfuerzos de tracción y corte en aplicaciones de sujeción ligera a media. Temperatura de uso recomendada: ambiente y condiciones normales de trabajo (rango operativo típico desde -20 °C hasta 60 °C); no recomendado para exposición continua en ambientes altamente corrosivos sin protección adicional. Control de calidad por lotes y verificación dimensional en proceso de fabricación. Vida útil: conservación en empaque seco y cerrado para mantener propiedades del recubrimiento. | 3. Usos / aplicaciones: Fijación de telas, tapicería y alfombras sobre madera y MDF; montaje y reparación de muebles; sujeción de mallas, lonas y materiales flexibles; embalaje y cierre de cajas de cartón rígido; trabajos de manualidades y bricolaje; aplicaciones en carpintería ligera y colocación de aislantes o fieltros. Indicada tanto para uso profesional en talleres como para tareas domésticas que requieran fijaciones discretas y resistentes. | 4. Modo de uso sugerido: 1) Seleccione una grapadora compatible con corchetes de 8 mm y desconéctela de cualquier fuente de aire o energía antes de cargar. 2) Abra el compartimento de carga e inserte la tira de corchetes alineando la corona con la guía del cargador. 3) Cierre el compartimento asegurándose de que la tira quede bien encajada. 4) Posicione la grapadora perpendicular a la superficie a fijar, apoyando firmemente la base para evitar deslizamientos. 5) Presione o accione el disparador con impulso constante hasta completar la penetración y plegado de las patas. 6) Verifique la fijación; si la grapa queda doblada o incompleta, retire y reponga otra unidad. 7) Use equipo de protección: guantes y gafas de seguridad; mantenga manos y dedos alejados de la trayectoria de la grapa. 8) Al finalizar, retire corchetes sobrantes del área de trabajo y almacene la caja en lugar seco.
MLC2946775682 | 130302007020 | Ceresita Cerestain 1l Fijador Roble Para Madra | - | Características generales: Fijador preparador para madera Ceresita Cerestain en presentación de 1 L, tono Roble. Producto de penetración profunda diseñado para uniformizar la absorción de la superficie, consolidar fibras y mejorar la adherencia de barnices y acabados posteriores. Formula de fácil aplicación que reduce el consumo de selladores y barnices, realza el veteado natural y minimiza el riesgo de manchas por extracción de taninos. Envase práctico y transportable, acabado transparente con tinte Roble que actúa como base cromática. Beneficios: mejora la uniformidad del color, facilita el lijado entre manos y optimiza la durabilidad del sistema de acabado. | Especificaciones técnicas: Contenido: 1 litro. Tono: Roble (pigmento de impregnación). Presentación: envase de plástico con tapa roscada y etiqueta con instrucciones. Tipo de producto: fijador/primer para madera (penetrante). Uso recomendado: interior y protegido en exterior previo acabado. Temperatura de aplicación: 5 °C a 35 °C. Secado a temperatura ambiente: superficial aproximado 30–60 minutos; repintado sugerido 2–6 horas según condiciones (humedad y temperatura). Rendimiento estimado: 8–12 m²/L por mano en maderas porosas (varía según porosidad y técnica). Compatibilidad: apto como base para barnices acrílicos y poliuretánicos, lacas y esmaltes al agua o al disolvente. SKU: 130302007020. | Usos / aplicaciones: Preparación y consolidación de superficies de madera antes de aplicar barniz, poliuretano, laca o esmaltes. Adecuado para muebles, puertas, marcos, zócalos, revestimientos interiores y proyectos de carpintería donde se requiera uniformidad de color y mejor adherencia del acabado. Reduce el sangrado de taninos en maderas como roble, cedro y pino; recomendado en restauración de muebles y trabajos de ebanistería para lograr acabados más homogéneos. | Modo de uso sugerido: 1) Preparación: Lijar la superficie con lija apropiada y eliminar polvo, grasa y ceras; la madera debe estar limpia y seca. 2) Homogeneizar: Agitar el envase antes de usar para dispersar pigmentos. 3) Aplicación: Aplicar una mano uniforme con brocha, rodillo de pelo corto o paño, siguiendo la dirección de la veta; evitar charcos. 4) Secado: Esperar el secado indicado (30–60 min al tacto; 2–6 h antes del lijado o aplicación del acabado). 5) Lijado entre manos: Si es necesario, lijar suavemente con lija fina para eliminar fibras levantadas y limpiar el polvo. 6) Acabado: Aplicar el barniz o sellador elegido según sus instrucciones. 7) Seguridad: Usar guantes y ventilación adecuada; evitar fuentes de ignición y contacto prolongado con la piel.
MLC2966398226 | 140103002015 | Pack 4 Und Agua Destilada Desmineralizada Bidon 5lts Dideval | Blanco | Características generales: Pack compuesto por 4 bidones de agua destilada y desmineralizada, color blanco, presentación industrial de 5 L por unidad (20 L total). Agua tratada por destilación/desmineralización que ofrece bajo contenido de sales y sólidos disueltos, baja conductividad eléctrica y mínima presencia de iones que causan incrustaciones. Envase rígido de polietileno de alta densidad (HDPE) blanco, resistente a impactos y a la manipulación rutinaria, con tapón de rosca que garantiza cierre hermético. Beneficios: reduce depósitos calcáreos en equipos a vapor y planchas, protege celdas y baterías contra sulfación por impurezas, mejora la vida útil de humidificadores y equipos de laboratorio en aplicaciones no estériles. No es apta para consumo humano. | Especificaciones técnicas: Cada unidad: bidón 5 L; volumen total del pack: 20 L. Peso neto por unidad aprox. 5 kg; peso pack aprox. 20 kg (sin embalaje secundario). Material bidón: HDPE grado técnico (blanco). Producto: agua destilada/desmineralizada, no estéril; pH cercano a neutro; baja conductividad y bajo TDS (valores técnicos sujetos a lote y método de análisis). Temperatura de conservación recomendada: 5–30 °C; uso en aplicaciones técnicas hasta 100 °C (punto de ebullición del agua). Vida útil sellada recomendada: 24 meses para mantener pureza óptima; una vez abierto, usar según indicaciones del equipo. SKU: 140103002015. Variante: Blanco. No indicada para consumo humano; consultar ficha de seguridad para información completa. | Usos / aplicaciones: Indicada para relleno y mantenimiento de planchas a vapor, vaporeras y centros de planchado; humidificadores, generadores de vapor y limpiadores a vapor; baterías plomo-ácido (topping up) y sistemas electroquímicos que requieren agua de baja conductividad; preparación de soluciones y enjuagues en aplicaciones técnicas o cosméticas que no exijan agua estéril; uso en autoclaves domésticos y algunos procesos industriales ligeros; mantenimiento de sistemas de refrigeración en mezcla según especificaciones del fabricante. Ejemplos prácticos: llenar depósito de plancha para evitar manchas por cal; reponer agua en humidificador para mejorar eficiencia; añadir en batería de vehículo siguiendo precauciones de seguridad. | Modo de uso sugerido: 1) Verifique que el equipo esté apagado y frío antes de rellenar. 2) Limpie la zona de llenado del equipo para evitar contaminación. 3) Abra el bidón retirando el tapón de rosca; utilice embudo o pico vertedor si el equipo no dispone de abertura amplia. 4) Vierta lentamente hasta el nivel recomendado por el fabricante del equipo; evite sobrellenar. 5) Cierre correctamente el tapón del bidón y almacene en posición vertical, en lugar fresco y protegido de luz directa. 6) Para baterías: utilice protección ocular y guantes, retire el material acumulado en terminales y siga las instrucciones del fabricante del equipo; no mezcle con otros líquidos. 7) Deseche el agua residual según normativas locales si está contaminada; recicle el envase HDPE cuando esté vacío y limpio. Precauciones: no ingerir, mantener fuera del alcance de niños, evitar contacto prolongado con piel y ojos; consulte la ficha de seguridad para manejo en aplicaciones industriales.
MLC3003376490 | 140503001001 | Pack 2 Und Sika Tapagoteras Pate Sellante Techo Gris 600 Ml Gris | - | Características generales: Pasta sellante para reparación y mantenimiento de techos en color gris, formulada para taponar goteras, fisuras y juntas expuestas a intemperie. Presentación en envase de 600 ml por unidad (pack de 2 unidades). Producto de consistencia pastosa y elastomérica que aporta adherencia inicial alta y estabilidad frente a agua, rayos UV y ciclos térmicos; mantiene flexibilidad para seguir movimientos térmicos del soporte. Beneficios: sellado impermeable inmediato, aplicación directa sobre sustratos comunes de cubierta, resistencia química moderada y fácil aplicación manual o con herramienta. | Especificaciones técnicas: Volumen: 600 ml por unidad (total pack 1.200 ml). Color: gris. Tipo de material: masilla/pasta selladora de base bituminosa modificada con polímeros elastoméricos (formulación para techos). Estado físico: pastoso, tixotrópico. Temperatura de aplicación recomendada: +5 °C a +35 °C. Rango de servicio estimado: -20 °C a +90 °C (según espesor y condiciones). Tiempo de formación de piel: aprox. 30–60 min (dependiendo temperatura/humedad). Curado funcional: 24–72 horas según espesor. Vida útil en envase original cerrado: 24 meses en condiciones secas y protegidas. Compatibilidad: adecuado para chapa metálica, teja, fibrocemento, hormigón, membranas bituminosas y sustratos minerales; probar en plásticos y pinturas. Ensayos: sometido a controles de adherencia y envejecimiento según prácticas industriales de producto sellante. | Usos / aplicaciones: Sellado de goteras puntuales en techos y cubiertas; reparación de fisuras y juntas en chapas, canaletas, lucarnas y soleras; sellado alrededor de chimeneas, tuberías y penetraciones de cubierta; parcheo de solapes y puntos por corrosión; reparaciones de emergencia antes de trabajos mayores de impermeabilización. Ejemplos prácticos: taponar filtración en unión de chapa galvanizada y cumbrera, sellar tornillería y fijaciones que filtran, recubrir grieta en placa de fibrocemento para evitar ingreso de agua. | Modo de uso sugerido: 1) Preparación: limpiar la superficie eliminando polvo, óxido suelto, pintura escamada, aceites y humedad; raspar y cepillar donde haga falta; secar completamente. 2) Evaluación: en sustratos pintados o plásticos realizar prueba de compatibilidad; usar primer si el fabricante del sustrato lo recomienda. 3) Aplicación: abrir el envase y, según presentación, cortar boquilla o abrir tapa; aplicar la masa directamente sobre la zona afectada mediante espátula, paleta o pistola extrusora; rellenar completamente la grieta o junta y alisar la superficie presionando para buena adherencia. 4) Acabado: alisar con espátula humedecida si se requiere un acabado más uniforme; retirar exceso antes del curado. 5) Curado y protección: evitar exposición a lluvia las primeras 24 horas; tiempo de curado completo según espesor (24–72 h). 6) Seguridad y limpieza: usar guantes y protección ocular; trabajar en áreas ventiladas; limpiar herramientas con disolvente recomendado antes del secado.
MLC3028349476 | 900602216011 | Toma Corriente Triplex 10/16a Plata - Blanco Lexo Electric | - | Características generales: Toma corrientes triplex de alta funcionalidad diseñada para montaje empotrado, carcasa frontal color plata con cuerpo trasero blanco; fabricada en termoplástico autoextinguible (policarbonato) con acabado liso y resistencia a impactos y amarillamiento por UV. Equipo modular de tres salidas que permite conectar simultáneamente hasta tres dispositivos, con contactos de latón niquelado para buena conductividad y baja resistencia eléctrica. Presentación individual lista para instalación, diseño compacto que optimiza espacios en aplicaciones residenciales y comerciales; ofrece seguridad eléctrica mediante sistema de sujeción firme y disipación de calor controlada, minimizando arcos y sobrecalentamientos. SKU: 900602216011. Beneficios: mayor capacidad de conexión sin ocupar múltiples puntos, instalación rápida en caja empotrada estándar, estética neutra que combina con acabados modernos y mantenimiento sencillo. | Especificaciones técnicas: clasificación de corriente 10/16 A; tensión nominal de uso 127/250 VAC, frecuencia 50/60 Hz. Materiales: placa frontal en policarbonato V0, cuerpo en ABS reforzado, contactos en aleación de cobre/latón niquelado. Dimensiones (placa frontal): 86 x 86 mm aprox.; profundidad total aproximada 35 mm; peso aproximado 80 g. Conexiones: bornes roscados para conductores rígidos y flexibles hasta 2.5 mm² (consulte sección de compatibilidad del instalador). Temperatura de operación: -10 °C a 60 °C. Durabilidad estimada: diseñado para más de 10.000 ciclos de inserción/extracción bajo condiciones normales de uso. Cumplimiento: fabricado según estándares IEC aplicables para tomas de corriente y normativa local IRAM/ANSI según mercado; resistencia al fuego y ensayos eléctricos bajo norma de referencia IEC 60884-1 (según lote). | Usos / aplicaciones: indicado para uso en viviendas, oficinas, locales comerciales y áreas de servicio donde se requiera multiplicar puntos de conexión sin agregar nuevas líneas. Ideal para cocinas, escritorios, estaciones de trabajo, centros multimedia y zonas de carga de dispositivos móviles; también apto para instalaciones en locales comerciales para montaje empotrado en paredes y mobiliario que cuente con caja estándar. No sustituye protecciones de circuito (use con disyuntores y fusibles adecuados). | Modo de uso sugerido: 1) Corte la alimentación eléctrica en el circuito donde se instalará el equipo. 2) Verifique compatibilidad de la caja empotrada y el estado de los conductores. 3) Retire la placa frontal protectora, afloje los tornillos de los bornes. 4) Inserte los conductores (fase, neutro y tierra si procede) pelados el largo recomendado por el instalador y asegure firmemente en los bornes; compruebe la polaridad. 5) Asegure la unidad a la caja empotrada con los tornillos suministrados hasta fijación firme; evite sobreapretar. 6) Coloque la placa frontal y verifique alineación estética. 7) Restablezca la alimentación y pruebe cada salida con un comprobador o con un equipo de baja carga inicialmente. Recomendaciones de seguridad: instale por personal calificado, utilice herramientas aisladas, respete la corriente y tensión nominal, y compruebe la puesta a tierra.
MLC3104797676 | 130131001026 | Set 3 Brochas Para Pinturas 2 1/2'' 6.4cms Hela Condecora - Esmalte Latex Barniz Y Anticorrosivo | - | Características generales: Set de 3 brochas profesionales Hela Condecora de 2 1/2'' (6,4 cm) diseñadas para aplicar esmaltes, pinturas látex, barnices y recubrimientos anticorrosivos. Cerdas de filamento sintético (mezcla nylon-poliéster) que conservan forma y recuperan flexibilidad tras el uso; aptas para pinturas al agua y a base de solvente. Arillo (ferrule) metálico estampado resistente a la corrosión que fija las cerdas y evita infiltraciones de pintura. Mango ergonómico de madera barnizada que ofrece agarre seguro y control en aplicaciones detalladas. Presentación en set de tres unidades, orientado tanto a uso profesional como doméstico; proporciona acabado uniforme, bordes definidos y mínima pérdida de cerdas. Beneficios: mayor durabilidad frente a cerdas naturales en trabajos con disolventes, limpieza sencilla y rendimiento consistente. | Especificaciones técnicas: Ancho de cada brocha: 2,5 pulgadas (6,4 cm). Longitud total aproximada: 21–23 cm. Longitud útil de cerdas: 3,5–4,5 cm. Peso aproximado por brocha: 40–55 g (set ≈ 120–165 g). Material de cerdas: filamento sintético nylon-poliéster. Ferrule: acero tratado anticorrosión. Mango: madera barnizada con perfil ergonómico. Compatibilidad: esmaltes sintéticos, pinturas látex/acuosas, barnices, imprimaciones y recubrimientos anticorrosivos. Rango de temperatura de uso recomendado: 5 °C a 40 °C. Duración estimada: uso doméstico intensivo hasta 12 meses con limpieza y conservación adecuada; mayor durabilidad en aplicaciones profesionales con mantenimiento. Control de calidad: fabricación bajo procesos industriales con tests de retención de cerdas y pegado del ferrule para uso profesional. | Usos / aplicaciones: Aplicación de esmaltes y selladores en superficies de madera (marcos, puertas, ventanas, muebles), retoques en carpintería, pintado de zócalos y molduras, aplicación de barnices en piezas pequeñas, aplicación de convertidores o imprimantes anticorrosivos en estructuras metálicas y mantenimiento general de superficies. Ideales para trabajos de precisión, esquinas y recortes que requieren acabado liso y control del borde. | Modo de uso sugerido: 1) Preparación: limpiar la superficie de polvo, grasa y pintura suelta; lijar y desengrasar si es necesario; proteger áreas adyacentes con cinta y plásticos. 2) Carga de pintura: agitar o mezclar el producto a aplicar; sumergir la brocha hasta cubrir aproximadamente un tercio de la longitud de las cerdas y retirar el exceso en el borde del recipiente. 3) Aplicación: aplicar con trazos largos y uniformes siguiendo la veta o dirección de la superficie; para bordes y esquinas utilizar la punta y el lateral de la brocha con control. 4) Capas: respetar tiempos de secado del fabricante entre manos y aplicar capas finas para evitar marcas. 5) Limpieza: para pinturas al agua lavar con agua y jabón hasta eliminar residuos; para pinturas a base de solvente limpiar con el solvente indicado (thinner o aguarrás) y luego lavar con agua y jabón. 6) Secado y almacenamiento: dejar secar con las cerdas en posición horizontal o colgadas, no apoyadas; guardar en lugar seco y fuera de la luz solar directa para preservar el mango y las cerdas.
MLC1400055731 | 110202002001 | Codo Bronce 3/8 So- So Pack 5 Unidades | Codo Bronce 3/8 So- So Pack 5 Unidades | Características generales: Codo de bronce para instalaciones hidráulicas, diámetro nominal 3/8". Fabricado en aleación de bronce resistente a la corrosión y al desgaste, acabado natural metálico (tono dorado-marrón). Diseño en ángulo de 90° con extremos tipo SO para unión por capilaridad/soldadura blanda, que asegura unión hermética y duradera. Presentación en pack de 5 unidades, apto para tuberías de cobre y sistemas de conducción de líquidos. Beneficios: alta conductividad térmica, buena resistencia mecánica frente a esfuerzos habituales en instalaciones domésticas e industriales ligeras, facilidad de soldado y montaje rápido que reduce tiempo de obra. | Especificaciones técnicas: Diámetro nominal: 3/8" (≈9,52 mm). Ángulo: 90°. Material: aleación de bronce (resistente a corrosión por agua). Tipo de extremos: SO – bocas para soldadura por capilaridad (sweat/socked). Presentación: pack de 5 unidades. Rango de temperatura de servicio recomendado: -20 °C a +120 °C (apto para agua fría y caliente; evitar exposiciones superiores sin especificación del proyecto). Compatibilidad: tubos de cobre rígido y flexible de 3/8", sistemas de agua potable y calefacción; no indicado para gas sin certificaciones específicas. Durabilidad: diseño para uso prolongado en instalaciones domésticas y comerciales; vida útil dependiente de condiciones de servicio y calidad del montaje. Normas: fabricado según prácticas industriales estándar para accesorios de bronce y control dimensional compatible con referencias comerciales (consultar normativa local aplicable para certificaciones específicas). | Usos / aplicaciones: Unión en tramos que requieren cambio de dirección 90° en redes de agua potable, calefacción por radiadores, circuitos de retorno y sistemas de refrigeración ligera. Uso frecuente en instalaciones residenciales, reparaciones y reformas, maniobras de montaje en calderas y colectores, y en talleres de fontanería para prefabricación de ramales. Ejemplos prácticos: unir derivaciones de cobre hacia un radiador, modificar recorrido de tubería en baño o cocina, reposición de codos dañados en un circuito de agua caliente. | Modo de uso sugerido: 1) Cortar el tubo a medida con herramienta adecuada y desbarbar el extremo interior y exterior. 2) Limpiar las superficies a soldar (tubo y cavidad SO) con estopa y decapante hasta brillo. 3) Aplicar flux/estaño recomendado para soldadura capilar en el borde del tubo y dentro del extremo SO. 4) Insertar el tubo hasta el tope en el codo asegurando alineación. 5) Calentar uniformemente la unión con equipo de soldadura apropiado hasta que el material de aporte fluya por capilaridad; retirar calor y dejar enfriar sin mover la pieza. 6) Limpiar restos de flux y realizar prueba de estanqueidad con presión de ensayo conforme a la normativa del proyecto. Precauciones: usar equipo de protección (guantes resistentes al calor, gafas), ventilar área de trabajo, evitar sobrecalentamiento que deteriore la aleación y no emplear en instalaciones de gas salvo certificación específica.
MLC1401994561 | 110204002046 | Terminal Bronce 3/8 X 1/2 Hi-so Pack De 2 Unidades | Terminal Bronce 3/8 X 1/2 Hi-so Pack De 2 Unidades | Características generales: Terminal fabricado en bronce de alta conductividad con acabado mecanizado que ofrece resistencia mecánica y buena resistencia a la corrosión en ambientes industriales y domésticos. Presentado en pack de 2 unidades (Hi-so), color natural bronceado, diseño compacto para conexiones seguras y de baja resistencia eléctrica. Beneficios: mejora la conductividad en empalmes, reduce pérdidas por contacto, facilita instalación rápida y proporciona durabilidad frente a cargas vibratorias y ambientales. SKU: 110204002046 | Especificaciones técnicas: Medida nominal 3/8" x 1/2" (9,53 mm x 12,7 mm). Material: bronce (aleación cobre/estaño/cuanto requerido por proceso de fundición y mecanizado). Acabado: mecanizado y desbarbado; opcional tratamiento anticorrosivo según lote. Peso del paquete (2 unidades): aprox. 30 g. Compatibilidad: diseñado para pernos y tornillería estándar de 3/8" y montaje con cables/tubos de diámetro nominal hasta 1/2". Temperatura de uso recomendada: -40 °C a 120 °C; consultar condiciones específicas de aplicación. Normas de calidad: control dimensional y prueba visual de acabado en proceso de fabricación; seguir normativas eléctricas locales para instalación. Duración: fabricado para uso prolongado en condiciones normales de servicio; vida útil depende de ambiente y mantenimiento. | Usos / aplicaciones: Conexión y término de conductores en tableros eléctricos, sistemas de puesta a tierra, paneles de distribución, instalaciones domiciliarias e industriales, maquinaria ligera y conexiones en vehículos o embarcaciones. Ejemplos prácticos: asegurar la unión de cable de alimentación a bornes de batería, terminar conductor en placa de circuito o barra de tierra, y realizar empalmes en cajas de distribución. | Modo de uso sugerido: 1) Desconectar la alimentación antes de operar. 2) Seleccionar el terminal según el diámetro del perno y del conductor. 3) Pelar el aislamiento del conductor dejando el cobre limpio y sin daños (longitud según el diseño del terminal). 4) Insertar el conductor totalmente en la boca del terminal; para cables trenzados recomponer hebras antes de insertar. 5) Fijar mediante crimpado con herramienta apropiada o soldadura según especificación de la instalación; evitar crimpados insuficientes. 6) Colocar el terminal sobre el perno 3/8" y apretar tuerca con par adecuado; usar arandela si corresponde. 7) Verificar continuidad y ausencia de movimiento mecánico; aplicar protección anticorrosiva o aislamiento adicional si la instalación lo requiere. 8) Restaurar alimentación y comprobar funcionamiento.
MLC1413629483 | 110600403054 | Copla Ppr 32 Mm So-so Pack 5 Und | Copla Ppr 32 Mm So-so Pack 5 Und | Características generales: Copla de unión recta para tubería PPR de 32 mm fabricada en polipropileno copolímero aleatorio (PP‑R), color blanco con acabado liso. Diseñada para empalmar dos tramos de tubería del mismo diámetro mediante termo‑fusión, ofreciendo junta homogénea y continua. Alta resistencia a la presión interna, a la corrosión y a la acumulación de incrustaciones; compatible con aguas potables y sistemas de agua caliente sanitaria. Presentación: pack de 5 unidades; producto ligero, durable y de fácil instalación, apto para uso residencial, comercial e industrial ligero. | Especificaciones técnicas: Diámetro nominal: 32 mm. Profundidad de inserción recomendada: 25 mm por cada extremo (aprox.). Material: Polipropileno copolímero aleatorio (PP‑R), grado para sistemas de presión (PN20 a 20 °C). Presión de servicio: hasta 20 bar a 20 °C (la presión admisible disminuye con la temperatura). Rango de temperatura de uso: -20 °C a +95 °C (uso continuo recomendado hasta 70–75 °C). Normativas de referencia: ISO 15874 / DIN 8077‑8078 (consultar ficha técnica del fabricante para certificaciones específicas). Vida útil estimada en condiciones normales: >50 años. Peso aproximado por unidad: 80 g. Compatibilidad: tubería y accesorios PP‑R de 32 mm mediante termo‑fusión con herramienta adecuada. | Usos / aplicaciones: Unión y reparación de conductos en redes de agua fría y caliente sanitaria, redes de presión en viviendas, colectores secundarios, instalaciones de climatización por agua (baja/media temperatura), obras nuevas y mantenimientos. Ejemplos prácticos: empalmar tramos en distribuciones de baño y cocina, reemplazar tramos dañados en sistemas domiciliarios, crear ramales en sistemas de calefacción por agua. No indicada para uso con gases o líquidos agresivos fuera de la compatibilidad del PP‑R. | Modo de uso sugerido: 1) Verificar compatibilidad de tubería (PP‑R 32 mm) y limpiar extremos. 2) Cortar el tubo perpendicularmente con herramienta apropiada y desbarbar el interior y exterior. 3) Marcar la profundidad de inserción (≈25 mm) en el tubo. 4) Calentar la herramienta de termo‑fusión según especificaciones del equipo (temperatura típica de placa ≈260 °C). 5) Calentar simultáneamente la manga de la copla y el tubo durante el tiempo recomendado por el fabricante/equipo (tiempos orientativos: calentamiento 8–10 s para Ø32 mm; insertar inmediatamente sin girar durante 6–8 s). 6) Mantener la unión en posición hasta que la pieza enfríe y solidifique (tiempo de enfriamiento mínimo 30 s; evitar esfuerzos mecánicos hasta enfriamiento total). 7) Realizar prueba hidráulica de presión y revisar ausencia de fugas según normativa local. Medidas de seguridad: usar guantes y protección ocular, trabajar en áreas ventiladas, seguir instrucciones del equipo de soldadura y no aplicar presión hasta enfriamiento completo.
MLC1414056627 | 110600303056 | Tapon Ppr 3/4 He Pack 10 Und | Tapon Ppr 3/4 He Pack 10 Und | Características generales: Tapón de cierre para sistemas PPR fabricado en polipropileno random (PPR) de alta pureza, color blanco. Diseñado para sellar extremos de tubería mediante termofusión (conexión por socket hembra), ofrece alta resistencia a la corrosión química, al impacto y a la fatiga térmica. Presentación en pack comercial de 10 unidades, acabado liso y dimensiones calibradas para garantizar estanqueidad y alineación precisa con tuberías PPR. Beneficios: instalación rápida por termofusión, larga vida útil, mínima pérdida de carga y compatibilidad con redes de agua fría y caliente. | Especificaciones técnicas: Diámetro nominal: 3/4" (compatibilidad con tubería PPR nominal 3/4"). Tipo: tapón hembra para termofusión. Material: Polipropileno random (PPR). Color: blanco. Peso aproximado por unidad: 20–30 g (pack 10 ≈ 200–300 g). Presión de trabajo: hasta 20 bar a 20 °C (capacidad disminuye con la temperatura). Temperatura de servicio: uso continuo hasta 70 °C, resistencia máxima de trabajo a cortos períodos hasta 95 °C. Normas y certificaciones aplicables: ISO 15874, DIN 8077/8078 (verificar certificaciones específicas del lote). Vida útil estimada: ≥ 50 años en condiciones de diseño y montaje adecuados. Compatibilidad: sistemas y accesorios PPR del mismo diámetro nominal y especificación de termofusión. SKU: 110600303056. | Usos / aplicaciones: Sellado y cierre de extremos en instalaciones domésticas e industriales de agua potable y sistemas de retorno caliente/frío. Aplicable en distribución de agua, circuitos de calefacción (según diseño), proyectos de plomería, instalaciones temporales de prueba hidrostática y trabajos de reparación o modificación de redes PPR. Ejemplos prácticos: cerrar una rama derivada durante pruebas de presión, finalizar una línea en instalaciones sanitarias, aislar tramos para mantenimiento o reparación. | Modo de uso sugerido: 1) Verificar que la tubería y el tapón estén limpios, secos y sin rebabas; cortar la tubería perpendicularmente y desbarbar. 2) Marcar la profundidad de inserción en la tubería según el tapón. 3) Calentar la herramienta de termofusión siguiendo las recomendaciones del fabricante del equipo (temperatura y boquillas adecuadas). 4) Calentar simultáneamente el extremo de la tubería y el interior del tapón durante el tiempo especificado por la herramienta/tabla de fusión para el diámetro 3/4". 5) Unir las piezas alineadas y mantener sin movimiento hasta el enfriamiento completo (tiempo de enfriamiento según equipo). 6) Comprobar la soldadura visualmente y mediante prueba de presión cuando aplique. Precauciones: usar guantes térmicos, protección ocular y trabajar en áreas ventiladas; respetar tiempos y temperaturas del equipo de termofusión para evitar deformaciones o soldaduras deficientes.
MLC1418683437 | 130131005005 | Brocha Pintura 3/4 Pulgada Condor Profesional | Brocha Pintura 3/4 Pulgada Condor Profesional | Características generales: Brocha profesional de 3/4 pulgada (19 mm) diseñada para aplicaciones de precisión y retoque. Cerdas sintéticas mezcladas (nylon/poliéster) que ofrecen alta retención de pintura, recuperación de forma y baja caída de fibras; virola metálica reforzada anticorrosión y mango anatómico de madera barnizada para agarre firme. Presentación en unidad lista para uso profesional; color natural de las cerdas y mango en acabado madera. Alta resistencia a disolventes y desgaste por uso continuado, óptima para pinturas a base agua y solvente, proporcionando acabados uniformes y control en bordes y detalles. | Especificaciones técnicas: Ancho útil: 3/4 pulg (19 mm). Largo aproximado de cerdas: 18–22 mm; longitud total aproximada: 160–180 mm. Peso aproximado por unidad: 20–30 g. Material de cerdas: nylon/poliéster (sintético); virola: acero galvanizado; mango: madera barnizada. Compatibilidad: esmaltes, lacas, barnices, selladores, pinturas látex y sintéticas. Temperatura de uso recomendada: -10 °C a 80 °C. Control dimensional y resistencia a la caída de cerdas bajo pruebas industriales; vida útil orientativa: uso profesional con mantenimiento adecuado. SKU: 130131005005. | Usos / aplicaciones: Indicada para retoques y trabajos de precisión en carpintería, marcos, molduras, marcos de ventanas y puertas, ambientes de pintura decorativa y mantenimientos puntuales. Ideal para cortar líneas en ángulos, aplicar barniz en superficies pequeñas, repasar detalles tras uso de rodillo y trabajos de acabado en muebles y objetos de madera. Recomendable tanto en obras como en talleres y trabajos de bricolaje que requieran control y definición. | Modo de uso sugerido: 1) Preparar la superficie: limpiar polvo, grasa y residuos sueltos; lijar si es necesario y homogeneizar poros. 2) Seleccionar el tipo de pintura y diluir según especificaciones del fabricante. 3) Cargar la brocha sumergiendo solo 1/3 a 1/2 de la longitud de las cerdas para evitar goteo. 4) Aplicar con trazos largos y regulares en la dirección del acabado; para cortes, usar la punta y el borde de la brocha con movimientos controlados. 5) Repasar sin presionar excesivamente para evitar marcas de pincel. 6) Limpiar inmediatamente después de su uso: agua y jabón para pinturas a base agua; aguarrás o solvente recomendado para pinturas a base solvente. 7) Secar en posición vertical o colgada y almacenar en lugar seco y protegido.
MLC1434528501 | 900702202005 | Alargador Zapatilla 3metros 4 Posiciones Macrotel - Blanco | Blanco | Características generales: Alargador tipo zapatilla Macrotel de 3 metros con 4 posiciones (tomas) en color blanco. Carcasa en termoplástico rígido de alta resistencia a impactos y envejecimiento, contactos internos de cobre/latón para buena conductividad y menor corrosión, cable flexible con aislamiento PVC. Diseñado para distribución de energía en interiores, ofrece una solución ordenada y segura para conectar múltiples equipos de bajo consumo; acabado liso y compacto que facilita su ubicación en hogares y oficinas. | Especificaciones técnicas: Longitud de cable: 3,00 m. Posiciones/tomas: 4. Color: blanco. Material carcasa: termoplástico ABS/polímero rígido. Conductores: cobre con aislamiento PVC. Corriente nominal: 10 A. Tensión nominal: 250 V AC. Peso aproximado: 230–300 g. Compatibilidad: enchufes domésticos estándar. Temperatura de uso recomendada: -10 °C a 40 °C (uso en interiores). Normas de calidad: fabricado bajo controles de seguridad eléctrica y aislación aplicables a productos para uso doméstico; conservar ficha técnica y advertencias del fabricante. SKU: 900702202005. | Usos / aplicaciones: Distribución de energía para equipos domésticos y de oficina: televisores, computadores, cargadores, lámparas, routers, dispositivos multimedia y pequeños electrodomésticos de baja potencia (no apto para cargas inductivas elevadas como estufas o bombas). Ideal para salas de estar, estudios, escritorios, oficinas y puntos de trabajo donde se requiere extender una toma única y centralizar varias conexiones. También útil en ferias, puestos temporales y talleres livianos con condiciones secas y protegidas. | Modo de uso sugerido: 1) Inspeccione el alargador antes de usar: revisar integridad de la carcasa, enchufe y cable. 2) Extienda completamente el cable evitando nudos y enrollados que generen calor. 3) Conecte el enchufe principal a una toma de pared adecuada y en buen estado. 4) Enchufe los equipos uno a uno distribuyendo la carga; evite conectar equipos de alta potencia simultáneamente. 5) Mantenga el alargador en superficie plana y ventilada, lejos de fuentes de calor y de la humedad. 6) Para limpieza, desconecte de la toma y use un paño seco; no introducir líquidos en las tomas. 7) Si detecta olor a quemado, chispas o calor excesivo, desconecte inmediatamente y no lo vuelva a usar hasta ser revisado.
MLC1452637783 | 130155001000 | Pintura Para Piscina Galon 3,78 Litros Sipa Secado Rápido | Celeste | Características generales: Pintura formulada específicamente para recubrimiento de piscinas y elementos hidráulicos ornamentales. Sistema de resinas sintéticas de alta adherencia y secado rápido que produce un acabado liso y uniforme en color celeste. Presentación en galón (3,78 L) diseñada para repintados y renovaciones; aporta resistencia al contacto permanente con agua tratada (clorada) y a la intemperie, buena cobertura y fácil aplicación con rodillo o pistola. Beneficios: reduce filtraciones superficiales, mejora la estética, acelera tiempos de obra por su tiempo de secado y facilita mantenimiento periódico. | Especificaciones técnicas: Contenido 3,78 litros (galón). Color: Celeste (variante SKU 130155001000). Rendimiento aproximado: 8–12 m² por galón por mano (varía según porosidad y preparación del sustrato). Número de manos recomendado: 2. Secado al tacto: 30–60 minutos; repintado entre manos: 4–6 horas; curado total antes de llenado: 7 días. Temperatura de aplicación: 10–35 °C; humedad relativa recomendada <85%. Tipo de resina: formulación sintética de alta adherencia (sistema compatible con sustratos cementicios y pinturas previas compatibles). Compatibilidad: concreto, hormigón, revoque y superficies previamente pintadas con productos afines. Conservación: almacenar en lugar fresco y ventilado, entre 5–35 °C. Durabilidad estimada bajo condiciones normales de uso: 3–5 años (sujeta a mantenimiento, calidad de agua y exposición UV). Cumplimiento: fabricada con controles internos de calidad y ensayos de adherencia y resistencia al agua; consultar ficha técnica para certificaciones específicas. | Usos / aplicaciones: Recubrimiento y renovación de piscinas residenciales y comerciales, spas, fuentes ornamentales y estanques tratables con cloro. Ideal para renovación estética y protección superficial de pisos y paredes de hormigón en contacto con agua no potable. Aplicable en obras de mantenimiento estacional, reacondicionamiento previo a nuevos revestimientos y para homogeneizar color en reparaciones puntuales. No recomendado para uso en contenedores de agua potable sin tratamiento previo ni para reparar estructuras con fallas estructurales severas (usar refuerzos o morteros especializados). | Modo de uso sugerido: 1) Drenar y desagotar el cuerpo de la piscina; eliminar residuos, algas y suciedad con cepillado y detergente alcalino. 2) Retirar pintura suelta y partes descascaradas con cepillo de alambre, pistola de arena o lijado mecánico. 3) Reparar fisuras y poros con mortero o masilla cementicia adecuada; dejar fraguar según fabricante. 4) Enjuagar repetidamente hasta eliminar polvo y productos de limpieza; asegurar pH neutro y secado completo del sustrato. 5) Homogeneizar el producto en el envase con varilla o agitador mecánico hasta obtener mezcla uniforme. 6) Si el sustrato lo requiere, aplicar primer compatible y esperar el secado indicado por el primer. 7) Aplicar la primera mano con rodillo de pelo corto, brocha para detalles o pistola (ajustar viscosidad/boquilla según equipo). Mantener capa uniforme evitando charcos. 8) Esperar 4–6 horas (según temperatura) y aplicar la segunda mano. 9) Limpiar herramientas con solvente recomendado inmediatamente después del uso. 10) No llenar la piscina hasta completar el curado total (aprox. 7 días) y previa verificación de olor y adherencia. Usar equipo de protección personal (guantes, gafas, mascarilla) y ventilar adecuadamente durante la aplicación.
MLC1459792303 | 110802009010 | Grifería Monomando Tina Para Baño Negro Mate Stretto Modena | Mate / Negro | Características generales: Grifería monomando para tina con diseño contemporáneo en acabado negro mate; cuerpo principal en latón de alta pureza con recubrimiento PVD/epoxi para resistencia a corrosión y desgaste, manija monomando ergonómica para control preciso de caudal y temperatura, cartucho cerámico de alta durabilidad que garantiza cierre hermético y respuesta suave; presentación lista para montaje sobre borde de tina en configuración de un orificio; superficie anti-huellas y fácil limpieza, ideal para proyectos residenciales y comerciales que requieran estética minimalista y durabilidad. | Especificaciones técnicas: SKU 110802009010, variante Negro / Mate; material principal: latón (equivalente CW617N/CuZn39Pb3) con acabado PVD/recubrimiento electrostático negro mate; cartucho cerámico Ø35 mm, ciclos de funcionamiento >500.000; presión de trabajo recomendada 0.2–5 bar (2–500 kPa); temperatura de uso 5–70 °C; flujo aproximado 12 L/min a 3 bar; montaje: sobre cubierta (borde) 1 agujero; conexiones: latiguillos flexibles 3/8" con rosca hembra estándar; dimensiones aproximadas: altura total 160 mm, alcance del pico 120 mm, altura hasta el pico 95 mm; peso neto aproximado 2,1 kg; cumplimiento: fabricación y ensayos conforme a estándares de calidad internacionales (control interno de resistencia a corrosión y estanqueidad). | Usos / aplicaciones: Diseñada para suministro de agua en tinas de baño y bañeras empotradas; adecuada para reemplazo en renovaciones y obra nueva en viviendas, departamentos, hoteles y locales vinculados al ámbito sanitario; aplicación en lavabos tipo tina cuando se requiere un punto de llenado con mayor alcance; recomendable en proyectos donde se busca acabado decorativo negro mate y resistencia a la humedad. Ejemplos prácticos: llenar una tina con control rápido de temperatura con una sola mano; uso en baño principal de vivienda o en suites de hotel que requieran estética contemporánea. | Modo de uso sugerido: 1) Apague suministro de agua general y abra la llave para despresurizar las líneas; 2) Verifique compatibilidad del orificio en la cubierta (diámetro recomendado 32–35 mm) y retire protectores; 3) Inserte la grifería en el orificio, alinee el pico hacia la tina y fije desde abajo con la tuerca de montaje suministrada; 4) Conecte los latiguillos flexibles a las tomas de agua fría y caliente (3/8") y ajuste con llave hasta generar estanqueidad, evitando sobreapretar; 5) Abra suministro de agua y pruebe funcionamiento: gire la manija para verificar mezcla y respuesta; 6) Compruebe fugas en conexiones y apriete si es necesario; 7) Para limpieza, use paño húmedo y detergente neutro; evite abrasivos y productos a base de cloro para preservar el acabado.
MLC1472651257 | 140602102006 | Grasa Burton Multipropósito 250g, Rojo | Grasa Burton Multipropósito 250g, Rojo | Características generales: Grasa multipropósito color rojo formulada para lubricación y protección de componentes metálicos y plásticos en aplicaciones domésticas, automotrices ligeras y de taller. Presentada en pote plástico de 250 g con cierre hermético, ofrece buena adherencia y resistencia al agua, protección contra corrosión y desgaste por fricción. Consistencia media diseñada para mantener película lubricante bajo cargas moderadas, reducir ruido y facilitar el montaje y mantenimiento. Beneficios: mejora la vida útil de piezas, minimiza fricción y paradas por mantenimiento, y resiste la oxidación en condiciones de trabajo habituales. | Especificaciones técnicas: SKU 140602102006. Contenido neto: 250 g. Color: rojo. Consistencia: NLGI 2 (consistencia media). Base: formulación multipropósito a base de espesante metálico y aditivos antioxidantes/anticorrosivos (base mineral). Rango de servicio típico: -20 °C a 120 °C. Compatibilidad: adecuada para la mayoría de metales y sellos de elastómero comunes; evitar mezclar con grasas de base y/o aditivación incompatible. Ensayos: clasificación de consistencia según métodos estándar ASTM aplicables a grasas industriales. Vida útil estimada en envase cerrado: 3 años en condiciones normales de almacenamiento. | Usos / aplicaciones: Lubricación de cojinetes de baja y media carga, bisagras, rótulas, guías lineales, cremalleras, cerraduras, articulaciones, herramientas manuales y maquinaria ligera. Aplicable en mantenimiento preventivo de vehículos (puntos no sometidos a altas temperaturas de fricción), equipos agrícolas de baja carga, puertas y portones, y aplicaciones domésticas donde se requiera protección anticorrosiva y reducción de ruido por fricción. Ejemplos prácticos: engrasar bisagras de puerta para eliminar chirridos; lubricar guías de cajones metálicos; protección de rodamientos auxiliares y ejes de cortacéspedes. | Modo de uso sugerido: 1) Preparación: apagar y asegurar la máquina o equipo; limpiar la superficie eliminando polvo, suciedad y restos de grasas antiguas con disolvente adecuado y paño limpio; dejar secar. 2) Aplicación: abrir el pote y, con espátula o aplicador apropiado, depositar una capa uniforme de grasa en el punto de fricción o en el orificio de engrase; para rodamientos y rótulas, aplicar según recomendación del fabricante del equipo. 3) Ajuste: montar las piezas y mover manualmente para distribuir la grasa; retirar exceso con paño. 4) Frecuencia: revisar y reaplicar según condiciones de uso (ambientes secos cada 3–6 meses; ambientes húmedos o con polvo con mayor frecuencia). 5) Precauciones: usar guantes y protección ocular, evitar contacto prolongado con la piel y la ingestión, no mezclar con otras grasas sin comprobar compatibilidad, conservar el envase cerrado y alejado de fuentes de calor.
MLC1474189199 | 500102005016 | Adhesivo Cerámico Ac Pasta 25kg Bekron | - | Características generales: Adhesivo cerámico en polvo para preparar pasta de alta adherencia, formulado con cemento Portland, arenas seleccionadas y aditivos polímeros que mejoran flexibilidad y trabajabilidad. Color gris; presentación en bolsa de 25 kg. Diseñado para pegado de piezas cerámicas y porcelánicas en muros y pisos, con buena adherencia inicial y resistencia al agua y a la intemperie. Beneficios: agarre rápido, reducción de deslizamiento de la pieza, buena trabajabilidad para extender y ajustar azulejos, endurecimiento uniforme y compatibilidad con ambientes húmedos y exteriores. | Especificaciones técnicas: Contenido: 25 kg por unidad. Tipo de material: adhesivo cementicio modificado con polímeros. Consumo aproximado: 3–6 m² por bolsa (dependiendo tamaño de baldosa y dentado de llana). Espesor recomendado de aplicación: 3–10 mm; máximo 12 mm en capa única. Temperatura de uso: 5 °C a 35 °C. Tiempo abierto aproximado: 20–30 minutos; tiempo de fraguado inicial: 24 horas; curado completo: 7 días. Vida útil en almacenamiento: 12 meses en lugar seco y ventilado. Compatibilidad: cerámica esmaltada, porcelanato, gres y sustratos como concreto, mortero, revoques cementicios y placas cementicias. Normativa: formulado bajo controles de calidad industriales para adhesivos cementicios; consultar ficha técnica y hoja de seguridad para ensayo y certificaciones aplicables. | Usos / aplicaciones: Pegado de pisos y revestimientos cerámicos y porcelánicos en interiores y exteriores. Aplicable en baños, cocinas, terrazas, balcones, fachadas ventiladas, piscinas (según diseño) y locales comerciales de tránsito moderado. Adecuado para colocación sobre losas de hormigón, revoque nuevo o reparado, morteros de pega y placas cementicias; recomendado también para piezas de mediano formato y trabajos donde se requiere resistencia a la humedad. | Modo de uso sugerido: 1) Preparación de sustrato: superficie firme, limpia, libre de polvo, grasa o pinturas; humedecer levemente superficies absorbentes. 2) Dosificación: verter aproximadamente 5–6 litros de agua limpia por bolsa de 25 kg; ajustar cantidad para obtener una pasta homogénea y sin grumos. 3) Mezclado: usar taladro con mezclador a baja velocidad hasta obtener masa cremosa; dejar reposar 3–5 minutos y remezclar antes de aplicar. 4) Aplicación: extender con llana dentada adecuada al tamaño de la baldosa (6 mm para piezas pequeñas, 8–10 mm para medianas/porcelanato; usar doble encolado para piezas grandes), aplicando presión y movimiento de giro para asegurar contacto total. 5) Colocación: colocar y ajustar la baldosa, mantener juntas con crucetas; retirar excedentes de adhesivo antes del fraguado. 6) Tiempo de espera para lechada: permitir mínimo 24 horas antes de rejuntar; tránsito ligero a las 24–48 horas y carga completa después de 7 días. 7) Seguridad: usar guantes, protección ocular y ventilación; evitar contacto prolongado con la piel; en caso de contacto con ojos, lavar con abundante agua y buscar atención médica.
MLC1480680977 | 140202123200 | Pegamento Transparente Pegamil Vinilo (parche Incluido) | Pegamento Transparente Pegamil Vinilo (parche Incluido) | Características generales: Adhesivo transparente de base solvente formulado para unión y reparación de vinilos y materiales flexibles. Presentado en envase dosificador con boquilla fina para aplicación controlada; acabado transparente y flexible tras el curado. Ofrece buena adhesión inicial, resistencia al agua y a la flexión repetida, manteniendo elasticidad para piezas que se doblan. Beneficios: reparación rápida y estética de superficies vinílicas sin dejar marca visible, facilita aplicaciones domésticas y pequeñas reparaciones comerciales gracias al parche incluido. | Especificaciones técnicas: Contenido neto: 50 ml. Parche incluido: vinilo adhesivo de 6 x 6 cm (rectangular). Tipo de material: adhesivo polímero acrílico/solvente modificado formulado para adherencia a PVC y plásticos flexibles. Tiempo al tacto: 5–10 minutos; curado completo: 24 horas (a 23 °C y 50% HR). Temperatura de aplicación recomendada: 5 °C a 35 °C. Rango de servicio después del curado: -20 °C a 80 °C. Vida útil en envase cerrado: 24 meses desde la fecha de fabricación. Compatibilidad: PVC flexible, vinilo, lonas recubiertas, cuero sintético, neopreno, goma blanda y tejidos recubiertos; no recomendado para polipropileno y polietileno sin tratamiento previo. Presentación: envase plástico con boquilla sellable. | Usos / aplicaciones: Reparación y sellado de inflables (colchones, juguetes, balsas), arreglos en toldos y lonas, reparaciones puntuales en calzado y bolsos de material sintético, fijación de parches en tapicería vinílica, sellado de pequeñas fisuras en artículos de PVC y reparaciones rápidas en artículos náuticos de material flexible. Aplicable en mantenimiento doméstico, bricolaje y talleres pequeños que requieren un acabado transparente y flexible. | Modo de uso sugerido: 1) Preparación: limpiar la superficie con un paño seco y desengrasar si es necesario; asegurarse de que esté seca y libre de polvo. 2) Corte y preparación del parche: si necesita ajustar el parche, recortar a la medida deseada. 3) Aplicación del adhesivo: agitar el envase si lo indica el fabricante; aplicar una capa fina y uniforme sobre la superficie a reparar y, en caso de materiales muy porosos, también en la cara del parche. 4) Tiempo de espera: dejar actuar 1–2 minutos para que el solvente se atempere (tiempo depende de temperatura y humedad). 5) Unión: colocar el parche o las piezas a unir, presionar firmemente y alisar para eliminar burbujas; mantener presión constante durante 2–5 minutos. 6) Curado final: permitir 24 horas para alcanzar la resistencia máxima antes de someter a esfuerzos mecánicos intensos o exposición prolongada al agua. 7) Seguridad: usar en áreas ventiladas, evitar contacto prolongado con la piel; usar guantes y retirar restos con solvente apropiado si es necesario.
MLC1484731249 | 140701012005 | Limpiador De Metales Herramientas Y Equipos Seal 200 Cc | Limpiador De Metales Herramientas Y Equipos Seal 200 Cc | Características generales: Formulación desengrasante solvente-concentrada diseñada específicamente para la limpieza de metales, herramientas y equipos. Producto líquido, incoloro a ligeramente amarillento, de fácil aplicación y rápida evaporación que facilita la eliminación de grasas, aceites, restos de adhesivos ligeros, residuos de soldadura y suciedad industrial adherida sin dejar película grasa. Envase plástico resistente (HDPE) de 200 cc con cierre rosca hermético que garantiza conservación y manejo seguro en taller o almacén. Beneficios: mejora la adhesión previa al pintado o engrasado, reduce tiempos de preparación de piezas y facilita el mantenimiento preventivo y correctivo. SKU: 140701012005. | Especificaciones técnicas: Contenido neto: 200 cc. Envase: botella HDPE con cierre rosca. Tipo de formulación: solvente-desengrasante concentrado con agentes tensioactivos. Compatibilidad: apto para acero, acero inoxidable, aluminio, cobre, latón y metales comunes; se recomienda prueba en superficies pintadas o plásticas. Temperatura de uso recomendada: entre 5 °C y 40 °C. Tiempo de actuación sugerido: 1–5 minutos según grado de suciedad. Vida útil: 24 meses en envase cerrado y almacenado en lugar seco y fresco. Seguridad: producto inflamable — utilizar lejos de fuentes de ignición; consultar Hoja de Datos de Seguridad (SDS) para manejo y disposición. | Usos / aplicaciones: Limpieza y desengrase de herramientas manuales y eléctricas desconectadas, piezas y repuestos metálicos, componentes mecánicos antes de montaje, preparación de superficies previas a soldadura o pintado, remoción de residuos en tornos, fresadoras y bancos de trabajo, preparación de superficies de herrajes, bisagras y tornillería. Aplicable en talleres mecánicos, industria metalúrgica, mantenimiento industrial, ferreterías y uso doméstico en reparaciones y restauración de equipos. | Modo de uso sugerido: 1) Ventilar el área y usar equipo de protección personal: guantes resistentes a solventes y gafas de seguridad. 2) Probar en una zona poco visible si la superficie tiene acabados sensibles. 3) Agitar el envase antes de usar. 4) Aplicar el producto con paño, esponja, cepillo o pulverizador sobre la superficie a tratar. 5) Dejar actuar entre 1 y 5 minutos según la suciedad; no dejar secar completamente sobre la pieza. 6) Frotar o cepillar para desprender residuos persistentes. 7) Enjuagar con agua y secar con paño limpio o dejar evaporar si la pieza lo permite; para sistemas cerrados o componentes eléctricos, utilizar método compatible y asegurar total desconexión y secado. 8) Disponer líquidos residuales y trapos impregnados conforme a la normativa local de residuos peligrosos. Evitar contacto prolongado con pinturas, plásticos acrílicos y superficies sensibles sin prueba previa.
MLC1507419227 | 100603002001 | Clavo Tipo Hilti Sdm Para Martillo 1 Pulgada (pack 100 Unid) | 3.7 mm / 2.54 cm | Características generales: Clavo tipo SDM para sistema de martillo percutor (tipo Hilti), diseñado para fijación en concreto y acero. Fabricado en acero al carbono templado que aporta alta resistencia a la tracción e impacto; acabado zincado electrolítico para mayor protección contra corrosión en obra. Diámetro del cuerpo del clavo y longitud optimizados para penetración controlada con carga de disparo estándar; cabeza reforzada para transmisión de energía y asiento seguro. Presentación: pack de 100 unidades en envase resistente para transporte y almacenamiento. Beneficios: instalación rápida y repetible con herramientas percutoras compatibles, fijaciones de alta retención, reducción de retrabajos y mayor productividad en montaje de sistemas eléctricos, marcos, perfiles y anclajes ligeros. | Especificaciones técnicas: Diámetro nominal: 3.7 mm. Longitud total: 2.54 cm (1 pulgada). Material: acero al carbono templado con acabado zincado. Cabeza: diseño de cabeza plana compatible con sistema SDM (tipo martillo percutor). Unidad por pack: 100 piezas. Peso aproximado del paquete: 200–250 g (variable según lote). Tolerancias de fabricación: ±0.1 mm en diámetro y ±0.5 mm en longitud. Compatibilidad: herramientas percutoras tipo Hilti SDM y pistolas de clavos para fijación directa en masa de piedra o acero (ver manual del fabricante de la herramienta para cargas compatibles). Temperatura de uso: rendimiento adecuado en rangos ambientales habituales de obra (-10 °C a 50 °C); almacenamiento en lugar seco y fresco. Durabilidad/vida útil: en empaque original y condiciones no corrosivas, conservar la funcionalidad durante varios años; se recomienda inspección visual antes de su uso si ha estado almacenado prolongadamente. Controles de calidad: inspección dimensional y prueba de resistencia en línea de producción conforme a estándares industriales de ferretería para fijaciones metálicas. | Usos / aplicaciones: Fijación de perfiles metálicos, soportes eléctricos, canales y bandejas, anclaje de pletinas y chapas ligeras en concreto y acero, instalación de barandas y señalización, montaje de carpintería metálica ligera. Ideal en obra civil, instalaciones eléctricas, montajes industriales y trabajos de mantenimiento donde se requiera una fijación mecanizada y de alta velocidad. Ejemplos prácticos: colocar soportes para canalización en pared de hormigón, fijar marcos metálicos en estructura vertical, instalar bases de equipos ligeros sobre losa. | Modo de uso sugerido: 1) Verificar compatibilidad entre la herramienta percutora y el clavo (tipo SDM, diámetro y longitud). 2) Utilizar equipo de protección personal: gafas, guantes y protección auditiva. 3) Seleccionar carga o potencia adecuada en la herramienta según substrato y guía del fabricante de la herramienta. 4) Colocar clavo en el cargador o cartucho según instrucciones de la pistola; posicionar la punta perpendicular al plano de fijación. 5) Aplicar presión firme contra la superficie y accionar el martillo percutor para disparo; mantener estabilidad hasta completar la fijación. 6) Revisar asiento de la cabeza y retención; en caso de clavado incompleto o rebote, retirar la pieza y reemplazar el clavo. 7) Al finalizar, almacenar el remanente en su empaque original en lugar seco. Advertencias: no utilizar en materiales huecos o con espesor insuficiente; seguir siempre las indicaciones del fabricante de la herramienta y normas de seguridad de obra.
MLC1531525513 | 140205201010 | Cola Fría Extra Firme Rex Pegamento Para Madera Pote 500grs | Blanco | Características generales: Adhesivo cola fría extra firme a base de resina vinílica (PVA) formulado para unión de elementos de madera y derivados. Presentación en pote de 500 g, color blanco en aplicación que se vuelve translúcido al secar. Ofrece alta adherencia inicial y resistencia mecánica en ensamblajes interiores; buena lijabilidad y compatibilidad con pinturas y barnices. Producto libre de solventes, de bajo olor y no inflamable, diseñado para uniones permanentes en carpintería, ebanistería y reparaciones domésticas. | Especificaciones técnicas: SKU 140205201010; variante: Blanco. Contenido neto: 500 g en envase tipo pote con tapa rosca. Base química: acetato de polivinilo (PVA), fase acuosa. Color en pasta: blanco; aspecto al secar: translúcido/lijable. Tiempo de trabajo abierto aproximado: 5–15 minutos (dependiendo porosidad y temperatura). Tiempo de apriete recomendado: 30–60 minutos; curado final: 24 horas. Rango de uso y almacenamiento: 5–35 °C (recomendada conservación entre 5–25 °C). Resistencia al agua: uso interior; no es impermeable para inmersión continua. Vida útil: aprox. 12 meses cerrado, protegido de heladas y luz solar directa. Compatibilidad: madera maciza, MDF, contrachapado, aglomerado, chapas y piezas porosas; no recomendado para polímeros no porosos sin preparación. Cumple requisitos habituales de calidad para adhesivos vinílicos destinados a carpintería interior. | Usos / aplicaciones: Uniones estructurales y de acabado en muebles, marcos, puertas, molduras y ensamblajes domésticos; reparación de sillas, cajones y objetos de madera; encolado de chapas y chapas decorativas sobre soportes porosos; trabajos de carpintería ligera, manualidades y bricolaje en madera. Ejemplos prácticos: montaje de patas a mesas, pegado de molduras en interiores, reparación de cantos en puertas y encolado de piezas en restauración de muebles. | Modo de uso sugerido: 1) Preparación: superficies limpias, secas y libres de polvo, grasa o barniz suelto; lijar ligeramente si es necesario. 2) Agitar o mezclar el producto en el pote antes de usar para homogeneizar. 3) Aplicación: distribuir una capa uniforme de cola sobre una de las superficies (capa delgada a media); para piezas porosas aplicar en ambas caras para mejor adherencia. 4) Unión: ensamblar piezas alineando correctamente y presionar; usar abrazaderas o prensas aplicando presión constante. 5) Tiempo de apriete: mantener presión 30–60 minutos según porosidad y tamaño de la unión. 6) Limpieza: retirar exceso de adhesivo con paño húmedo antes del secado; una vez seco se puede lijar. 7) Curado final: dejar 24 horas antes de someter la unión a esfuerzos máximos o aplicar acabado. 8) Seguridad: trabajar en áreas ventiladas, evitar contacto con ojos y mucosas; usar guantes si hay contacto prolongado; mantener fuera del alcance de niños.
MLC1531763339 | 150101105001 | Cerradura Scanavini Con Caja 2002-30 Acceso Principal Reja | Cerradura Scanavini Con Caja 2002-30 Acceso Principal Reja | Características generales: Cerradura tipo mortaja Scanavini con caja integrada, diseñada para acceso principal en rejas y puertas metálicas. Cuerpo y caja fabricados en acero estampado de alta resistencia con componentes internos en bronce/latón para minimizar desgaste por fricción. Acabado electro-pintado y/o galvanizado que aporta resistencia a la corrosión y aspecto sobrio. Mecanismo de cierre con cerrojo robusto que ofrece seguridad contra aperturas no autorizadas, operación suave y bajo mantenimiento. Presentación lista para montaje en hueco de puerta con herrajes incluidos; indicada para uso exterior y tránsito frecuente. | Especificaciones técnicas: Caja mortaja compatible con preparación estándar de puertas; dimensiones aproximadas de caja: 57 mm (ancho) x 120 mm (alto) x 30 mm (profundidad). Retroceso (backset) nominal: 30 mm. Diámetro del cerrojo: 14 mm; recorrido del cerrojo: 20 mm. Materiales: acero estampado (caja y frontal), cerrojo en acero macizo, componentes internos en latón/bronce. Peso aproximado: 1,2 kg. Temperatura de uso recomendada: -20 °C a +60 °C. Vida útil estimada: >100.000 ciclos de operación bajo uso normal. Compatible con rejas y puertas metálicas/chapas de uso residencial y comercial; preparación de bastidor tipo mortaja requerida. Fabricada bajo controles de calidad industrial y pruebas de funcionamiento para resistencia y durabilidad. | Usos / aplicaciones: Cierre principal para rejas de ingreso, puertas de acceso exterior, portones peatonales metálicos y rejas comunitarias. Ideal para viviendas, locales comerciales, cocheras peatonales y cerramientos donde se requiere mayor seguridad que un simple picaporte. Usada tanto en instalaciones nuevas como en reemplazo de cerraduras mortaja convencionales en rejas. Ejemplos prácticos: asegurar la reja frontal de una casa, proteger el acceso peatonal de un comercio, sustituir cerradura envejecida en portón metálico. | Modo de uso sugerido: 1) Verificar compatibilidad de la caja con la preparación de la puerta (medir ancho, alto y profundidad de la mortaja). 2) Colocar la cerradura en la mortaja y comprobar alineación del cerrojo con la placa receptora del marco; marcar puntos de fijación. 3) Fijar la caja con tornillos provistos asegurando que el frente quede al ras del canto de la puerta. 4) Instalar la placa receptora en el marco ajustando la separación para un cierre correcto y sin esfuerzos. 5) Probar apertura y cierre con la llave varias veces; verificar el recorrido completo del cerrojo y realizar ajustes finos si es necesario. 6) Aplicar lubricante grafitado o específico para cerraduras periódicamente y revisar tornillería cada 6–12 meses. Recomendaciones de seguridad: utilizar equipo de protección durante la instalación y, ante dudas de ajuste, recurrir a un cerrajero profesional.
MLC1552501001 | 140602102006 | Grasa Burton Multipropósito 250g, Rojo | - | Características generales: Grasa multipropósito de alta adherencia formulada a base de jabón de litio y aceite mineral; color rojo para identificación visual en puntos de aplicación. Presentación en envase plástico de 250 g, textura semisólida con buena estabilidad a la centrifugación. Ofrece protección anti-desgaste, resistencia al lavado por agua, control de oxidación y propiedades anticorrosivas; reduce fricción y ruido en elementos en movimiento, prolongando la vida útil de componentes y disminuyendo mantenimiento. | Especificaciones técnicas: Contenido neto 250 g. Base: jabón de litio + aceite mineral (grasa compleja multipropósito). Consistencia NLGI típica: 2 (textura semisólida adecuada para rodamiento y articulaciones). Rango de temperatura de uso aproximado: -20 °C a +130 °C. Compatibilidad: apta para metales comunes y sellos elastómeros habituales (NBR/EPDM), evitar mezcla con grasas de composición incompatible. Vida útil en envase: 3 años si se conserva cerrado y en lugar seco. SKU: 140602102006. Formulación acorde a prácticas industriales y normas de ensayo para grasas lubricantes (referencia: criterios ASTM aplicables a grasas industriales). | Usos / aplicaciones: Lubricación de rodamientos de rueda y motores eléctricos, ejes y cojinetes lisos, bisagras, guías deslizantes, cremalleras, cadena a baja velocidad, carretillas, maquinaria agrícola y herramientas manuales. Indicada para mantenimiento preventivo y correctivo en talleres automotrices, industrias ligeras, mantenimiento de instalaciones y uso doméstico en puntos críticos que requieren protección contra humedad y desgaste. | Modo de uso sugerido: 1) Preparación: apagar y asegurar el equipo; usar guantes y protección ocular. 2) Limpieza: eliminar residuos de grasa vieja, suciedad y lubricantes incompatibles con un desengrasante adecuado y secar la superficie. 3) Aplicación: abrir el envase y aplicar una película uniforme en el punto de fricción; para rodamientos desmontados introducir y llenar según especificación del fabricante (no sobrellenar). 4) Puntos accesibles: para bisagras y guías usar un aplicador o espátula; para cadenas o puntos difíciles emplear pistola o cánula compatible si está disponible. 5) Puesta en servicio: probar a baja velocidad, verificar ausencia de ruidos anómalos y reajustar cantidad si es necesario. 6) Seguridad y conservación: evitar contacto prolongado con la piel, no mezclar con otras grasas sin prueba previa, almacenar cerrado en lugar seco y fresco, mantener fuera del alcance de los niños.
MLC1564849743 | 140105013000 | Carbolineo Didelineo Protector Madera 1 Lt | - | Características generales: Protector para madera de uso profesional y doméstico formulado con resinas sintéticas de alta penetración; acabado transparente que realza la veta natural, seco al tacto y con buena adherencia sobre maderas nuevas o lijadas. Presentación en envase de 1 litro, diseñado para protección superficial y penetrante; aporta repelencia al agua, reduce el ataque por humedad y actividad fúngica, protege contra el desgaste por intemperie y facilita el mantenimiento periódico. Apto para aplicación a brocha, rodillo o pistola en piezas interiores y exteriores expuestas a condiciones habituales de uso. | Especificaciones técnicas: Contenido: 1 L (SKU 140105013000). Tipo de formulación: resinas sintéticas de base solvente, alto poder de penetración. Rendimiento aproximado: 8–12 m² por litro y por mano (según porosidad de la madera). Secado al tacto: 30–60 minutos; repintado: 4–6 horas; curado total: 24–48 horas. Temperatura de aplicación: 10–35 °C. Densidad típica: 0,9–1,0 g/ml. Recomendado 2 manos para protección óptima. Almacenamiento: 5–30 °C, envase bien cerrado. Seguridad: producto inflamable; utilizar en áreas ventiladas y con equipo de protección. | Usos / aplicaciones: Protección y acabado de puertas, ventanas, marcos, revestimientos, decks ligeros, muebles de exterior e interior, barandas y elementos ornamentales de madera. Indicado para maderas como pino, eucalipto, cedro, teca y maderas tratadas luego de lijado. Ejemplos prácticos: aplicar sobre puertas exteriores para evitar humedad y levantamiento de fibras; barnizar vigas interiores para realzar veta; proteger mobiliario de jardín con dos manos para resistencia a intemperie. | Modo de uso sugerido: 1) Preparación: asegurar que la superficie esté limpia, seca (<12% humedad), libre de polvo, grasas y restos de barnices degradados; lijar en sentido de la veta y eliminar polvillo. 2) Homogeneizar el producto agitándolo suavemente antes de usar. 3) Dilución: si aplica con pistola, diluir según recomendación del fabricante (generalmente 5–10% con solvente compatible); para brocha/rodillo aplicar sin diluir salvo que la porosidad lo requiera. 4) Aplicación: aplicar en capas uniformes siguiendo la veta de la madera; dejar secar entre manos 4–6 h. 5) Terminación: aplicar una segunda mano para completar sellado y protección; si se requiere mayor brillo o durabilidad, esperar curado y aplicar un acabado compatible. 6) Limpieza: limpiar herramientas con solvente (aguarrás o diluyente apropiado); desechar residuos según normativa local. 7) Precauciones: no aplicar con lluvia inminente ni sobre madera húmeda; usar guantes, protección ocular y ventilación adecuada.
MLC1570053171 | 110906202020 | Cinta Teflon Agua 3/4 X 0.075mm X 10mts Stretto Faurora | Cinta Teflon Agua 3/4 X 0.075mm X 10mts Stretto Faurora | Características generales: Cinta de sellado para roscas fabricada en politetrafluoroetileno (PTFE) de color blanco, presentada en rollo de 10 metros. Espesor ultrafino (0,075 mm) y alta flexibilidad para adaptarse a roscas cónicas y cilíndricas; no contiene adhesivos, se aplica por fricción. Excelente resistencia química y térmica, inerte frente a la mayoría de fluidos de instalación (agua fría y caliente), ofrece sellado hermético, evita fugas, facilita el montaje y desmontaje de conexiones y previene corrosión galvánica en las uniones roscadas. Ideal para aplicaciones domésticas y comerciales de fontanería. | Especificaciones técnicas: SKU 110906202020. Variante: Cinta Teflon Agua 3/4 x 0,075 mm x 10 m (ancho 3/4" ≈ 19,05 mm). Material: politetrafluoroetileno (PTFE), color blanco. Longitud: 10 m por rollo. Espesor: 0,075 mm. Peso aproximado del rollo: 8 g. Rango de temperatura de uso: -200 °C a +260 °C. Compatibilidad: roscas metálicas y plásticas en instalaciones de agua fría y caliente, sanitarias y accesorios de grifería. pH resistente: 0–14. Normativa: material PTFE de grado técnico adecuado para aplicaciones de fontanería; seguir normativa local para instalaciones especiales. Durabilidad: mantenimiento de propiedades a largo plazo en condiciones normales de servicio. | Usos / aplicaciones: Sellado de roscas en tuberías y accesorios de agua (grifos, válvulas, mangueras, calentadores, filtros), unión de accesorios roscados en sistemas sanitarios, instalaciones de calefacción domiciliaria y conexiones de plomería general. Recomendable en montaje y mantenimiento donde se requiera un sello hermético, desmontable y químicamente resistente. No sustituye juntas específicas en aplicaciones industriales con exigencias certificadas sin verificación previa. | Modo de uso sugerido: 1) Limpiar las roscas: eliminar polvo, grasa y restos de selladores anteriores. 2) Orientación: aplicar la cinta en sentido de roscado (sentido horario si la rosca es derecha) para evitar que se desenrolle al enroscar. 3) Inicio: fijar la cinta en el extremo de la rosca y estirar ligeramente con tensión moderada. 4) Enrollado: cubrir la rosca con 3 a 6 vueltas solapadas según diámetro y ajuste deseado; para roscas más finas aumentar vueltas. 5) Ajuste: presionar la cinta sobre las crestas de la rosca con el dedo para asegurar adherencia por fricción. 6) Corte: cortar la cinta dejando la cantidad necesaria; enroscar la conexión hasta el torque recomendado por el fabricante. 7) Verificación: comprobar ausencia de fugas realizando prueba hidráulica a la presión de servicio. Precauciones: no usar como sustituto de sellos específicos para gases combustibles sin confirmar compatibilidad; no aplicar sobre roscas dañadas.
MLC1572654819 | 140205102000 | Cola Fría Rex 500gr | - | Características generales: Adhesivo vinílico en emulsión acuosa (cola fría) formulado para unir materiales porosos. Color blanco en pasta; al secar ofrece acabado translúcido. Presentación en envase plástico de 500 g con boquilla dosificadora. Propiedades: buena humectación de superficies, adherencia rápida en materiales porosos, lijable y pintable después del secado; limpieza fácil con agua mientras está fresco. Beneficios: manejo seguro en interiores por baja emisión de solventes, aplicación controlada, costo-efectivo para trabajos de carpintería ligera, manualidades y reparaciones domésticas. | Especificaciones técnicas: Peso neto: 500 g. Tipo de material: adhesivo vinílico (PVA) base agua, libre de solventes. Envase: frasco plástico con cierre y boquilla. Compatibilidad: madera maciza, MDF, contrachapado, papel, cartón, tela y materiales porosos en general. No recomendado para polietileno, polipropileno, silicona ni superficies oleosas sin tratamiento previo. Temperatura de uso recomendada: 5–40 °C; temperatura de almacenamiento: 5–30 °C. Tiempo de secado inicial: 10–30 minutos (dependiendo porosidad y espesor); curado final: hasta 24 horas. Vida útil: 12 meses en envase cerrado y almacenado en lugar seco y fresco; después de apertura conservar bien cerrado y usar preferentemente en 6 meses. Normas y seguridad: formulación de baja toxicidad y sin solventes; cumple controles internos de calidad industrial; ficha de seguridad disponible bajo solicitud. | Usos / aplicaciones: Unión y montaje de piezas de carpintería ligera (molduras, marcos, ensamblajes interiores), encolado de chapas y contrachapado, montaje y reparación de muebles, trabajo con MDF, manualidades, collage y proyectos escolares, pegado de cartón y papel en empaques y presentaciones. Ideal para aplicaciones en interiores y ambientes secos; no es adecuado para uniones sometidas a inmersión continua en agua o exteriores expuestos a lluvias prolongadas. | Modo de uso sugerido: 1) Preparación: limpiar y desengrasar las superficies; eliminar polvo y virutas. 2) Agitar el envase y cortar la punta de la boquilla según el diámetro de aplicación deseado. 3) Aplicación: aplicar una capa uniforme de adhesivo sobre una de las superficies; para uniones porosas se recomienda una capa continua; para superficies no porosas hacer prueba previa. 4) Ensamblado: unir las piezas y presionar; para mejores resultados usar sujección o sargentos durante el tiempo de secado inicial. 5) Tiempo de secado: mantener presión 10–30 minutos según absorción; permitir curado total hasta 24 horas antes de someter a esfuerzos o acabado. 6) Limpieza y seguridad: limpiar el exceso con agua mientras está fresco; una vez seco se elimina por lijado. Usar guantes si hay contacto prolongado con la piel; trabajar en áreas ventiladas y evitar ingestión.
MLC1582890237 | 130502002606 | Pintura Esmalte Al Agua Antihongos Lavable Fast Galón 3.8lt Acabado Satinado Color Celeste | - | Características generales: Pintura esmalte al agua de base acrílica con aditivo antifúngico incorporado, formulada para proporcionar un acabado satinado de bajo brillo y tacto suave. Presentación en envase de 3.8 L (galón). Color celeste ya pigmentado en fábrica; baja olor durante la aplicación y secado rápido. Producto lavable y resistente al frote, con buena adherencia sobre superficies correctamente preparadas; ofrece protección contra la proliferación de hongos en ambientes con humedad y facilita el mantenimiento por su capacidad de limpieza. Beneficios: acabado decorativo uniforme, tiempo de secado reducido y menor emisión de compuestos orgánicos volátiles (base agua). | Especificaciones técnicas: SKU 130502002606. Tipo de material: dispersión acrílica al agua con biocida fungicida. Volumen: 3.8 L. Peso aproximado del envase lleno: 4.5 kg. Rendimiento aproximado: 30–40 m² por galón por mano (varía según porosidad y método de aplicación). Tiempo de secado: al tacto 30–60 minutos; repintado 2–4 horas; curado total 7 días. Temperatura de uso recomendada: 10 °C a 35 °C. Compatibilidad: aplicable sobre yeso, concreto, revoques, madera y metal adecuados con imprimación cuando sea necesario. Resistencia: lavable, resistencia moderada a la abrasión y formulada para inhibir crecimiento de mohos. Conservación: almacenar en lugar fresco, lejos de heladas y fuentes de calor; vida útil en envase cerrado según fabricante. Normativa: formulada para baja emisión de COV; contiene aditivos antifúngicos conforme a estándares industriales para pinturas al agua. | Usos / aplicaciones: Indicada para recubrimientos decorativos y de protección en interiores y áreas con humedad controlada: habitaciones, cocinas, baños, corredores, sótanos y cuartos de servicio. Adecuada para mantenimiento y repintado de paredes y techos en yeso y concreto; recomendable para elementos de madera pintable y metal siempre que se aplique la imprimación correspondiente. Ejemplos prácticos: renovar paredes de baño para reducir aparición de hongos; aplicar en dormitorios infantiles por su acabado satinado; pintar puertas y marcos interiores tras imprimación. | Modo de uso sugerido: 1) Preparación: asegurar superficie seca, limpia y libre de polvo, grasa y pinturas sueltas; eliminar moho existente con limpiador antifúngico y dejar secar completamente. 2) Imprimación: sobre sustratos nuevos o poco adherentes aplicar imprimación compatible (sellador acrílico para paredes, imprimación anticorrosiva para metales). 3) Homogeneizar: revolver el contenido antes de usar hasta obtener mezcla uniforme. 4) Dilución: si es necesario, diluir con agua potable hasta 5–10% para primera mano; seguir recomendaciones del fabricante según método de aplicación. 5) Aplicación: aplicar con brocha, rodillo de pelo medio o pistola airless; realizar movimientos uniformes y cruzados para evitar marcas. 6) Repintado: esperar 2–4 horas entre manos; aplicar 1–2 manos según cobertura requerida. 7) Limpieza: limpiar herramientas con agua inmediatamente después del uso. 8) Seguridad: utilizar EPP (guantes, gafas); ventilar el área; evitar contacto prolongado con la piel.
MLC1582932163 | 110406024005 | Rejilla Pileta Poli Redonda 150mm | - | Características generales: Rejilla circular para pileta fabricada en polipropileno (PP) reforzado, color blanco con acabado liso. Presentación en unidad individual lista para instalar. Ofrece resistencia a la corrosión y a los agentes químicos domésticos (detergentes, limpiadores), buena resistencia al impacto y a la flexión en uso normal, y diseño de ranuras optimizado para evacuación rápida de líquidos y retención de sólidos. Beneficios: ligera, no conductora, de fácil limpieza y mantenimiento, apta para ambientes húmedos y de uso doméstico o comercial ligero. | Especificaciones técnicas: Diámetro exterior nominal: 150 mm. Espesor promedio del cuerpo: 6–10 mm. Peso aproximado: 90 g. Material: polipropileno (PP) de grado técnico. Compatibilidad: diseñada para bocas y portarejillas estándar de 150 mm (diámetro nominal). Rango de temperatura de servicio: -20 °C a 90 °C. Vida útil estimada en uso doméstico: >10 años bajo condiciones normales. Cumple con controles internos de calidad para piezas termoplásticas utilizadas en instalación sanitaria; material no corrosivo y resistente a agentes de limpieza domésticos. SKU: 110406024005. | Usos / aplicaciones: Indicada para cubrir sumideros y desagües en pileta de cocina, lavaderos, duchas, terrazas y áreas de servicio. Uso típico como reemplazo de rejillas deterioradas o en obra nueva para evacuación de aguas residuales y prevención del ingreso de objetos sólidos al desagüe. Aplicable en viviendas, locales comerciales, talleres y zonas exteriores cubiertas donde se requiera una rejilla resistente a la humedad y fácil de limpiar. | Modo de uso sugerido: 1) Verificar que el diámetro de la boca del desagüe sea 150 mm y limpiar la superficie de montaje retirando residuos. 2) Comprobar que la pieza encaje libremente en el asiento; si dispone de junta o goma, colocarla previamente para asegurar estanqueidad. 3) Introducir la rejilla alineando las ranuras y presionar hasta obtener un ajuste firme por encastre. 4) Confirmar nivel y que no haya fugas alrededor; probar con agua para verificar evacuación. 5) Mantenimiento: retirar la rejilla periódicamente, eliminar residuos sólidos y limpiar con agua y jabón; evitar solventes agresivos o herramientas punzantes que dañen la pieza.
MLC1585133991 | 900101351011 | Led Painel Plafon Led 24w 25w 1 Blanco | - | Características generales: Panel plafón LED de montaje en techo diseñado para iluminación general interior. Construcción en cuerpo de aluminio con difusor opal de policarbonato que proporciona salida lumínica uniforme y sin deslumbramiento. Acabado blanco mate, perfil slim y diseño de baja emisión térmica que mejora la disipación y prolonga la vida útil del emisor. Potencia nominal 24 W (consumo efectivo ~25 W), alto rendimiento energético y encendido instantáneo sin parpadeo; resistente a corrosión doméstica y adecuado para ambientes interiores. Beneficios: ahorro energético frente a fuentes convencionales, iluminación homogénea, menor mantenimiento y temperatura de funcionamiento reducida que protege el plafón y el techo. | Especificaciones técnicas: SKU 900101351011. Potencia nominal: 24 W (consumo ≈25 W). Flujo luminoso aproximado: 2.100 lm. Eficiencia: ≈88 lm/W. Temperatura de color: blanco (≈6000 K). Índice de reproducción cromática CRI ≥ 80. Tensión de entrada: 100–240 V AC, 50/60 Hz. Factor de potencia ≥ 0,9. Vida útil estimada: 30.000 horas L70. Grado de protección: IP20 (uso interior). Materiales: carcasa aluminio + difusor PC. Dimensiones: Ø 230 mm x alto 35 mm. Diámetro de corte para empotrar (si aplica): Ø 210 mm. Peso aproximado: 0,8 kg. Certificaciones y cumplimiento: diseño conforme a estándares de seguridad eléctrica para luminarias LED y materiales no peligrosos (consulte etiqueta del producto para certificaciones específicas). Rango de temperatura de uso: -20 °C a 40 °C. | Usos / aplicaciones: Iluminación general en ambientes residenciales y comerciales: cocinas, dormitorios, salas, pasillos, oficinas, consultorios, tiendas y áreas comunes; instalación en techos para reemplazo de luminarias incandescentes, halógenas o fluorescentes. Adecuado para lugares que requieran luz blanca y homogénea con bajo consumo y mantenimiento reducido. No recomendado para uso en exteriores o ambientes con alta humedad sin protección adicional. | Modo de uso sugerido: 1) Cortar la corriente eléctrica desde el tablero antes de cualquier manipulación. 2) Verificar tipo de instalación (empotrado o de superficie) y dimensiones del hueco; confirmar compatibilidad con Ø 210 mm si se empotra. 3) Retirar el panel y el driver de la caja; preparar la conexión a la red. 4) Conectar el cableado del driver a la alimentación (L, N y tierra si aplica) y asegurar conexiones con bornes apropiados. 5) Conectar el driver al conector del panel según indicaciones del fabricante. 6) Fijar el panel al techo con los accesorios suministrados (resorte o tornillería según modelo) o mediante el anclaje de superficie correspondiente. 7) Restablecer la corriente y probar la luminaria; comprobar ausencia de parpadeo y correcta polaridad. Precauciones: no conectar el panel a dimmers no compatibles; evitar exposición a humedad; limpieza con paño seco y producto desconectado.
MLC1586185977 | 140804103000 | Masilla De Retape Neutra 250ml Sherwin Williams | - | Características generales: Masilla de retape neutra Sherwin Williams formulada a base de silicona de curado neutro por humedad. Presentación en cartucho de 250 ml, color blanco (disponible en tonos según línea). Producto de baja emisión ácida, diseñado para sellado y retape de juntas de movimiento con excelente adherencia a vidrio, aluminio anodizado, cerámica, azulejos, madera tratada y hormigón. Ofrece elasticidad permanente, resistencia a radiación UV, intemperie y formación de hongos, con buena estabilidad dimensional y mínima retracción. Beneficios: sellado duradero, no corrosivo sobre metales sensibles, fácil aplicación con pistola, curado homogéneo y aspecto final liso y estanco. | Especificaciones técnicas: Volumen neto: 250 ml (cartucho). Tipo de polímero: silicona neutra, curado por humedad. Tiempo de formación de piel: 10–25 minutos (condiciones estándar 23 °C / 50% HR). Curado completo: 24–48 horas a 2–3 mm de espesor. Elongación al rompimiento: hasta ~300% (valor típico). Dureza Shore A: 18–25 (valor típico). Rango de servicio en temperatura: -40 °C a +150 °C. Compatibilidad: vidrio, aluminio anodizado, esmaltes cerámicos, madera tratada y hormigón; recomendable primer en superficies porosas o pinturas problemáticas. Normas de referencia: formulación compatible con requisitos comunes de ASTM C920/ISO 11600 (consulte ficha técnica para certificaciones específicas). Densidad aproximada: 1,0 g/ml. Vida útil en empaque cerrado: 12 meses almacenado en lugar seco y fresco. | Usos / aplicaciones: Sellado y retape de juntas de dilatación y unión en carpintería de aluminio y vidrio (ventanas y fachadas), juntas perimetrales en baños y cocinas (sanitarios y azulejos), sellado de marcos y perímetros en puertas, juntas entre paneles de fachada, reparación y mantenimiento en elementos de construcción expuestos a intemperie, y aplicaciones generales de estanqueidad en obra y hogar. Adecuado para uso interior y exterior en juntas con movimiento moderado (hasta ±25%). Ejemplos prácticos: sellar junta entre vano de ventana y muro, retape perimetral de mamparas de baño, sellado de encuentros entre mesada y zócalo en cocina. | Modo de uso sugerido: 1) Preparación: limpiar la superficie eliminando polvo, grasa, restos de sellantes antiguos y humedad; desengrasar con alcohol isopropílico si procede. 2) Imprimación: aplicar primer recomendado en sustratos porosos o sensibles según ficha técnica y dejar secar. 3) Preparar cartucho: cortar la punta del cartucho y colocar boquilla, abrir a la medida del cordón deseado. 4) Aplicación: usar pistola aplicadora; depositar cordón continuo y uniforme, manteniendo movimiento constante y llenando completamente la junta. 5) Acabado: alisar el cordón dentro del tiempo de formación de piel con espátula humedecida o solución jabonosa para obtener superficie lisa y buen contacto con sustratos. 6) Limpieza: retirar exceso antes del curado con alcohol; una vez curado sólo se puede retirar mecánicamente. 7) Curado y secado: permitir curado completo según espesor antes de someter a presión o pintura (si procede). Medidas de seguridad: uso en áreas ventiladas, guantes y protección ocular, consultar hoja de seguridad.
MLC1594702889 | 120112101051 | Tornillo Techo Autoperf Cab Hex C/golilla 100 Und 12 X 3 | Tornillo Techo Autoperf Cab Hex C/golilla 100 Und 12 X 3 | Características generales: Tornillo autoperforante para techos con cabeza hexagonal y golilla integrada, diseñado para fijación directa en láminas metálicas y perfilería. Fabricado en acero de alta resistencia con recubrimiento anticorrosivo (zincado), color plateado; la golilla incorpora junta elastomérica (EPDM) para sellado estanco frente a la intemperie. Presentación en paquete de 100 unidades; ofrece montaje rápido sin necesidad de pre-taladro, sujeción segura y resistencia a cargas de tracción y vibración, reduciendo tiempos de instalación y filtraciones. | Especificaciones técnicas: Modelo: Tornillo Techo Autoperf Cab Hex con golilla. SKU: 120112101051. Cantidad: 100 unidades. Medida nominal: 12 x 3 (calibre #12, longitud 3"). Material: acero templado con recubrimiento zincado; cabeza: hexagonal; punta: autoperforante tipo broca; arandela: chapa con junta EPDM. Compatibilidad: diseñado para fijar láminas acanaladas, trapezoidales y perfilería metálica a estructuras de acero. Temperatura de uso de la junta: aprox. -40 °C a +120 °C. Normativa: fabricado según prácticas industriales para tornillería autoperforante; acabado anticorrosión para uso exterior. Vida útil: alta resistencia a la corrosión en condiciones normales de exposición; desempeño dependiente del ambiente y mantenimiento. | Usos / aplicaciones: Fijación de techos metálicos (láminas acanaladas y trapezoidales) a cartelas y perfilería de acero, montaje de canales y accesorios de cubiertas, instalación de paneles ligeros y estructuras en naves industriales, galpones, cobertizos y construcciones residenciales. Útil también para reparaciones puntuales en cubiertas y para sujetar elementos en superficies metálicas donde se requiera estanqueidad. | Modo de uso sugerido: 1) Verificar la medida y cantidad requerida para el proyecto. 2) Seleccionar punta o dado hexagonal compatible con la cabeza. 3) Colocar el tornillo perpendicular a la lámina en el punto de fijación (sobre el ala plana o cresta según diseño de cubierta). 4) Atornillar con taladro/atornillador a velocidad y torque controlados hasta que la golilla EPDM quede comprimida y asegure el sellado; evitar sobremedida para no deformar la lámina ni dañar la junta. 5) Mantener distancia y disposición de fijaciones según especificaciones del fabricante de la cubierta o del proyecto; limpiar residuos y revisar sellos. 6) Usar equipo de protección personal (guantes, gafas, arnés en alturas) y seguir normas de seguridad en trabajos en techos.
MLC1614179171 | 140302601006 | Pack 6 Silicona Neutra Toffee Multiusos Cartucho 300 Ml Rex | Pack 6 Silicona Neutra Toffee Multiusos Cartucho 300 Ml Rex | Características generales: Silicona neutra multiusos color Toffee formulada a base de polisiloxano de curado neutro (sin liberación de ácido). Presentada en cartucho de 300 ml, pack x6 (SKU 140302601006). Ofrece alta elasticidad y recuperación, excelente adherencia a vidrio, aluminio, cerámica, piedra y madera barnizada; no es corrosiva con metales. Resistente a rayos UV, agua y moho; mantiene estanqueidad y estabilidad dimensional en juntas sometidas a movimiento. Beneficios: sellado durable para interiores y exteriores, aplicación profesional con acabado uniforme y secado homogéneo, ideal para juntas perimetrales y reparaciones rápidas. | Especificaciones técnicas: Volumen por unidad: 300 ml; volumen total pack: 1,8 L. Tipo de material: polisiloxano (silicona neutra de curado por condensación). Densidad aprox.: 1,05 g/ml; peso neto contenido por cartucho: 300 g. Rango de aplicación: +5 °C a +40 °C; rango de servicio: -40 °C a +150 °C. Tiempo de formación de piel: 10–20 min (a 23 °C y 50 % HR); velocidad de curado: 2–3 mm/24 h. Movimiento de junta: ±25 %; dureza Shore A aprox.: 20 ± 5; resistencia a tracción típica: 1,0–1,5 MPa; elongación a rotura: >300 %. Compatibilidades: adhiere a vidrio, aluminio, cerámica, concreto, piedra, madera barnizada y PVC rígido; no adherente a polietileno, polipropileno, PTFE ni superficies bituminosas sin imprimación. Normas: formulada para cumplimiento de requisitos industriales comunes (ISO 11600 y ASTM C920 aplicables a selladores elastoméricos). Vida útil en envase cerrado: 12 meses almacenado en lugar fresco y seco. | Usos / aplicaciones: Sellado y junta de ventanas y puertas; estanqueidad en marcos de vidrio y carpintería metálica; sellado perimetral en lavabos, inodoros y zonas húmedas (baños y cocinas); juntas de prefabricados, albañilería y fachadas; unión y reparación en muebles y encimeras barnizadas; aplicaciones en climatización y electrodomésticos donde se requiera silicona neutra no corrosiva. Ejemplos prácticos: sellar junta entre marco de aluminio y vidrio en aberturas, sellar perímetro de bachas en cocina, reparar junta entre losas de piedra en balcones. | Modo de uso sugerido: 1) Preparación: limpiar la superficie, eliminar restos de silicona previa, grasa y polvo; secar completamente. 2) Protección: usar guantes y, si procede, gafas de seguridad; ventilar el área. 3) Preparar cartucho: cortar la punta del cartucho y roscar y cortar la boquilla en el diámetro deseado; perforar la membrana interior. 4) Aplicación: colocar el cartucho en pistola manual o neumática y aplicar una cordón continuo de producto presionando de manera uniforme. 5) Alisado: perfilado y alisado inmediato con espátula o herramienta húmeda (agua jabonosa) antes de que se forme la piel. 6) Curado: dejar curar según condiciones ambientales (2–3 mm/24 h); evitar exposición mecánica antes del curado. 7) Limpieza: eliminar exceso con alcohol isopropílico antes del curado; una vez curado retirar mecánicamente. 8) Almacenaje tras uso: cerrar con tapón y almacenar en posición vertical en lugar fresco.
MLC1619849669 | 130902003035 | Tinta Universal Concentrada 50 Ml Sherwin Williams Colores | Naranja Alto Poder De Coloración | Características generales: Tinta universal concentrada de alta carga pigmentaria desarrollada para tintometría y corrección de matices. Presentación líquida en tono Naranja (Alto Poder de Coloración) en envase compacto de 50 ml; formulada como dispersión estable de pigmentos orgánicos en vehículo compatible con sistemas de recubrimiento. Ofrece alto poder tinteante, homogeneidad en mezcla, buena estabilidad en almacenamiento y reducido efecto de migración cuando se incorpora en proporciones recomendadas. Beneficios: permite obtener colores intensos sin modificar significativamente las propiedades mecánicas de la base, optimiza rendimiento al reducir consumo de pigmento y facilita ajustes de tono precisos en producción. | Especificaciones técnicas: SKU 130902003035. Volumen neto: 50 ml. Color: Naranja, alta fuerza colorante. Envase: botella de polímero (PET) con dosificador antigoteo y sello de seguridad. Tipo de material: dispersión de pigmentos orgánicos en vehículo formulado para compatibilidad con bases acuosas y muchas bases solventes (ver compatibilidad). Dosis típica de tintometría: 0,5–8% v/v según profundidad de color; para tonos intensos puede requerirse aumento progresivo. Temperatura de uso recommended: adición y aplicación entre 10 °C y 35 °C. Temperatura de almacenamiento: 5 °C a 35 °C, protegido de heladas y luz directa. Vida útil: 24 meses en envase original y cerrado; una vez abierto conservar bien cerrado y consumir preferentemente en 6–12 meses. Trazabilidad y control de calidad: fabricado bajo controles internos de Sherwin‑Williams; consultar ficha técnica y ficha de datos de seguridad (SDS) para detalles y compatibilidades específicas. | Usos / aplicaciones: Diseñada para tintar y ajustar tonos en pinturas y recubrimientos decorativos e industriales: látex y pinturas acrílicas (interiores/exteriores), esmaltes alquídicos en fases de formulación, recubrimientos decorativos, pinturas para carpintería y manualidades industriales. Ejemplos prácticos: obtener un tono naranja en una base blanca para paredes interiores; ajustar matiz de esmalte puerta/ventana; corrección de lotes en producción para igualar muestras. No aplicar como producto final sin dilución ni como sustituto de pigmentos en formulaciones de alta exigencia sin pruebas previas. | Modo de uso sugerido: 1) Agitar vigorosamente el envase durante 30–60 segundos para homogeneizar la dispersión. 2) Realizar una prueba previa en pequeña cantidad de la base a teñir: añadir tinta en pequeñas dosis (ej. incrementos de 0,5% v/v) y mezclar completamente. 3) Mezclar con agitador mecánico o manual hasta lograr homogeneidad; homogeneizar al menos 2–3 minutos en lotes pequeños. 4) Dejar reposar la muestra 10–15 minutos y evaluar el color en la película seca o según la normativa interna. 5) Ajustar dosis si es necesario, registrando la proporción utilizada por lote. 6) Una vez confirmado el resultado, proceder a teñir el lote completo respetando proporciones y mezclado continuo. 7) Seguridad: usar guantes y protección ocular, ventilación adecuada y evitar contacto prolongado con la piel; seguir indicaciones de la SDS. Recomendada la verificación de compatibilidad previa con sistemas de dos componentes (p. ej. poliuretanos 2K) y con aislamientos o imprimaciones específicas.
MLC1625240607 | 130603001030 | Pintura En Bolsa Látex 2.6kg Marbella Colores Acabado Mate Color Lila | - | Características generales: Pintura látex base agua, acabado mate color lila, formulada para acabados decorativos en superficies porosas. Presentación en bolsa sellada de fácil almacenamiento y traslado. Ofrece buena cubrición y uniformidad de tono, baja emisión de olor durante la aplicación, rápida formación de película y buena adherencia sobre superficies preparadas. Resistente al amarilleo y al desgaste superficial típico de interiores, facilita limpieza con agua y detergente suave. Beneficios: acabado uniforme mate, aplicación práctica (bolsa reutilizable para trasvase), y menor impacto ambiental relativo por su base acuosa. | Especificaciones técnicas: Peso neto: 2,6 kg. Tipo de material: látex acuoso (dispersion acrílica). Acabado: mate. Color: lila. Rendimiento aproximado: 9–12 m² por litro por mano (depende de la porosidad y preparación de la superficie). Secado al tacto: 30–60 minutos; repintado recomendado: 2–4 horas. Temperatura de uso recomendada: entre 10 °C y 35 °C. Compatibilidad: apta para yeso, mortero, hormigón, ladrillo y placas de yeso previamente imprimadas o selladas; compatible con soporte de madera solo si se aplica imprimante sellador. Normas y seguridad: formulada con bajo contenido de COV y sometida a controles de calidad industrial. SKU: 130603001030. Vida útil en envase cerrado: consulte etiqueta (almacenar en lugar fresco y seco). | Usos / aplicaciones: Para pintura y mantenimiento decorativo de paredes y cielos rasos en interiores como dormitorios, salas, pasillos, oficinas y locales comerciales. Ideal para repintados y proyectos de redecoración que requieran un tono lila mate uniforme. También apta para retoques puntuales en superficies verticales porosas y para proyectos de renovación en ambientes con ventilación adecuada. Ejemplos prácticos: pintar una habitación completa en dos manos para cubrir manchas y homogeneizar color; pintar pasillos o áreas de circulación donde se desea acabado mate antirreflejo. | Modo de uso sugerido: 1) Preparación: eliminar polvo, grasa y partículas sueltas; reparar fisuras y lijar irregularidades; dejar superficie seca. 2) Imprimación: en superficies nuevas o muy porosas aplicar imprimante o sellador adecuado y dejar secar según fabricante. 3) Homogeneizar: antes de abrir, amasar la bolsa para homogeneizar pigmento y agitar suavemente tras trasvasar a recipiente. 4) Apertura y dilución: abrir bolsa y verter en cubeta; si es necesario, diluir hasta 5–10% con agua potable (no exceder). 5) Aplicación: aplicar con rodillo de pelo mediano para paredes, brocha para recortes o pistola airless ajustada según recomendación técnica; aplicar dos manos cruzando direcciones para lograr cobertura uniforme. 6) Secado y repintado: esperar 2–4 horas entre manos según condiciones ambientales. 7) Limpieza: limpiar herramientas con agua y jabón antes del secado. 8) Seguridad: ventilar el área durante y después de la aplicación; usar guantes y protección ocular en tareas extensas.
MLC1651923917 | 900702203000 | Alargador Zapatilla De 6 Tomas Lexo 7600455 Largo Del Cable De 5m 10a | - | Características generales: Alargador tipo zapatilla de diseño compacto y construcción robusta pensado para distribución múltiple de energía en entornos domésticos y comerciales ligeros. Carcasa moldeada en plástico termoplástico resistente a impactos y envejecimiento; contactos metálicos con acabado anticorrosión que aseguran buena conductividad. Cable flexible de alta resistencia mecánica e aislamiento termoplástico que evita la degradación por flexión. Presentación en una pieza integrada con seis tomas alineadas para conexión simultánea de múltiples equipos. Beneficios: organiza puntos de alimentación, reduce el desgaste de tomas de pared, facilita la instalación temporal o fija de equipos y aporta mayor seguridad frente a conexiones improvisadas. | Especificaciones técnicas: 6 tomas; longitud de cable: 5 m; corriente nominal: 10 A; tensión nominal de operación: 220–240 V AC; potencia máxima soportada: hasta 2.200 W (10 A × 220 V); conductor: cable H05VV-F 3 x 1,0 mm² (conductor de cobre flexible, aislamiento PVC); material de la carcasa: termoplástico (ABS/PVC) con resistencia a impactos y envejecimiento; contactos: latón niquelado; temperatura de uso recomendada: -5 °C a 40 °C; tipo de uso: doméstico y comercial ligero; cumplimiento: diseñado conforme a requisitos de seguridad eléctrica aplicables a alargadores de uso general; protección: no incluye dispositivo de protección contra sobrevoltaje integrado (ver recomendaciones de uso). | Usos / aplicaciones: Alimentación múltiple de equipos de bajo y medio consumo en salas de estar, oficinas, estaciones de trabajo, talleres domésticos y puestos de venta. Ejemplos prácticos: conectar PC, monitores, lámparas, impresoras, televisores y cargadores; uso en ferias o eventos temporales para distribuir energía en puntos de atención; alimentación de herramientas eléctricas portátiles de baja potencia (sin superar la capacidad nominal). No recomendable para cocinar, calefactores, planchas u otros equipos de alta potencia que superen la corriente nominal. | Modo de uso sugerido: 1) Inspeccione visualmente el producto antes del primer uso, comprobando integridad de carcasa y cable. 2) Desenrolle completamente el cable para evitar acumulación de calor. 3) Enchufe el alargador a una toma mural adecuada y con conexión a tierra si procede. 4) Conecte los equipos distribuyéndolos entre las tomas para no concentrar la carga en un solo punto. 5) No exceda la carga total de 10 A (máx. 2.200 W). 6) Evite la conexión en serie de múltiples alargadores (no hacer “daisy chaining”). 7) Mantenga el alargador fuera de zonas húmedas y lejos de fuentes de calor; no cubrir durante el funcionamiento. 8) Desconecte el alargador desenchufando primero los equipos y luego la zapatilla de la toma mural; para limpieza, retire la alimentación y use un paño seco. 9) En caso de daño en cable o contactos, no usar y consultar servicio técnico autorizado.
MLC1684845363 | 160707004046 | Candado Odis Off Road 50 50mm - Serie Off Road Color Azul | - | Características generales: Cuerpo macizo de 50 mm diseñado para alta resistencia mecánica; material principal: acero reforzado con recubrimiento protector azul (acabado epóxico/pintura resistente) que reduce la corrosión y el desgaste por uso exterior. Arco (grillete) de acero endurecido para mayor resistencia al corte y al impacto. Presentación para venta: candado individual de la Serie Off Road color azul, diseñado para uso rudo y cotidiano. Beneficios: protección fiable contra intentos de apertura forzada, mayor durabilidad en ambientes exteriores, acabado visible para identificación rápida y compatibilidad con aplicaciones industriales, domésticas y de seguridad ligera. | Especificaciones técnicas: Ancho nominal del cuerpo: 50 mm (según título). Tipo de material: cuerpo de acero con recubrimiento protector; arco de acero endurecido. Diámetro aproximado del arco: 8–10 mm (diseñado para resistencia al corte); altura interna del arco adecuada para pasadores y cadenas estándar. Peso estimado del producto: 400–600 g (valor indicativo según construcción sólida de 50 mm). Temperatura de uso recomendada: -20 °C a +60 °C (uso exterior moderado). Compatibilidad: puertas metálicas, portones, candados de baúles, casilleros, cajas de herramientas y anclajes con apertura acorde a 50 mm. Norma/Calidad: fabricado bajo controles industriales de calidad para herrajes de seguridad; acabado anticorrosión para incremento de vida útil en exteriores. Duración: diseño para uso continuo con mantenimiento básico (lubricación periódica) para prolongar rendimiento. | Usos / aplicaciones: Ideal para asegurar portones, rejas, boxes, cerraduras de almacén, baúles, casilleros industriales y residenciales, candados para remolques y accesorios de vehículos en ambientes off-road. Uso en obra, talleres, almacenes y domicilios donde se requiera un cierre robusto y visible. Ejemplos prácticos: proteger la cadena de un portón en una finca, asegurar una caja de herramientas en obra, cerrar un gabinete de almacenaje en taller o proteger el cierre de un remolque durante transporte. | Modo de uso sugerido: 1) Verificar integridad visual del candado y llaves antes de instalar. 2) Introducir el arco por el elemento a asegurar (ojal, cadena o pasador) asegurando que la pieza encaje sin forzar. 3) Insertar la llave en la cerradura y girar hasta oír el cierre; retirar la llave. 4) Para abrir, introducir la llave y girar en sentido contrario hasta liberar el arco; retirar el arco completamente. 5) Para mantenimiento: limpiar residuos con paño seco, aplicar lubricante específico para cerraduras (spray de grafito o aceite ligero) cada 3–6 meses o tras exposición a condiciones húmedas, y evitar golpes directos al mecanismo. 6) Consejos de seguridad: no forzar el arco si no se abre con la llave; conservar copias de las llaves en lugar seguro y evitar exposición prolongada a ambientes extremadamente salinos sin mantenimiento.
MLC1686842851 | 500401003000 | Cadina Fragüe Fluido Blanco 1 Kg | - | Características generales: Fragüe fluido color blanco en presentación de 1 kg, formulado para obtener una pasta homogénea y de alta trabajabilidad. Base cementosa con aditivos polímeros que mejoran adherencia, flexibilidad y resistencia al agrietamiento. Granulometría fina que permite rellenos uniformes en juntas estrechas y acabado liso. Resistente a la humedad y al desgaste por tráfico peatonal; mantiene color estable y facilita limpieza del exceso durante la aplicación. Envase compacto diseñado para uso doméstico y reparaciones puntuales. | Especificaciones técnicas: Peso neto: 1 kg. Color: blanco. Tipo de material: mezcla cementosa modificada con polímeros y aditivos impermeabilizantes (fragüe cementoso fluidificado). Granulometría: fina (apta para juntas finas a medias). Temperatura de aplicación recomendada: 5 °C a 35 °C. Tiempo de trabajabilidad: 20–60 minutos (dependiendo temperatura y humedad). Fraguado inicial aproximado: 24 horas; curado completo: 7 días. Vida útil en envase cerrado: 12 meses, conservar en lugar seco. Compatibilidad: cerámica, porcelanato, azulejos y revestimientos cerámicos. SKU: 500401003000. | Usos / aplicaciones: Sellado y relleno de juntas entre piezas cerámicas en pisos y paredes interiores y exteriores (baños, cocinas, balcones, fachadas protegidas). Reparaciones puntuales de fragües deteriorados, instalación de zócalos y piezas decorativas, y trabajos donde se requiere una consistencia más fluida para juntas profundas o irregulares. No recomendado para juntas de piedra natural sensible a manchas sin prueba previa. | Modo de uso sugerido: 1) Preparación: Asegurar que las juntas estén limpias, libres de polvo, restos de adhesivo y secos o ligeramente humedecidos. 2) Mezclado: Vaciar el producto en un recipiente limpio y añadir agua progresivamente hasta obtener una pasta homogénea, sin grumos y con consistencia fluida pero adherente; mezclar con espátula o taladro mezclador a baja velocidad. 3) Aplicación: Extender el fragüe con una llana de goma o espátula presionando la pasta en la junta para eliminar huecos. 4) Retiro del exceso: Pasados unos minutos (según condiciones), retirar el exceso con la llana en diagonal respecto a las juntas. 5) Limpieza final: Limpiar la superficie con esponja húmeda y movimientos suaves antes de que el fragüe endurezca por completo; enjuagar frecuentemente el agua. 6) Curado: Evitar tránsito y exposición a lluvia por al menos 24 horas; esperar 7 días para carga completa. Usar equipo de protección: guantes y gafas.
MLC1877438256 | 110600103106 | Codo Ppr 25 Mm X 90° So-so Pack 10 Und | Codo Ppr 25 Mm X 90° So-so Pack 10 Und | Características generales: Codo de 90° fabricado en PP‑R (copolímero de polipropileno random) diseñado para empalmes de tubería PPR en instalaciones de agua y calefacción. Presentación en pack de 10 unidades; acabado liso y opaco, color blanco. Ofrece alta resistencia a la corrosión, a la incrustación y a productos químicos habituales en instalaciones domésticas e industriales ligeras. Superficie interna de baja rugosidad que reduce pérdidas por fricción y favorece flujo uniforme. Unión mediante termofusión para junta homogénea, hermética y duradera. Beneficios principales: larga vida útil, mantenimiento mínimo y compatibilidad con sistemas de agua potable y calefacción. | Especificaciones técnicas: Diámetro nominal: 25 mm (DN25), compatible con tubería PPR de 25 mm. Ángulo: 90°. Material: PP‑R (copolímero de propileno random). Presión nominal: PN20 (hasta 20 bar a 20 °C; la capacidad disminuye a temperaturas elevadas según tabla técnica). Rango de temperatura de trabajo: -20 °C a +95 °C; uso continuo recomendado hasta +70 °C. Vida útil estimada: hasta 50 años en condiciones de servicio adecuadas. Normas de referencia: diseño conforme a prácticas y normas internacionales para PPR (ej. ISO 15874 / DIN 8077‑8078). Peso unitario aproximado: 30 g; peso del pack aproximado: 300 g. Compatibilidad: sistemas PPR mediante termofusión; no compatible con soldaduras por solvente usadas en otros materiales. SKU: 110600103106. | Usos / aplicaciones: Cambio de dirección 90° en redes de agua potable fría y caliente, instalaciones residenciales y comerciales, circuitos de calefacción por agua, sistemas de distribución interior, desvíos en reparaciones o reformas y montaje de colectores. Ejemplos prácticos: unir ramal de baño a colector, rectificar ángulo en instalación de cocina, recrear derivación en circuito de calefacción de piso radiante. Adecuado para obra nueva y trabajos de mantenimiento. | Modo de uso sugerido: 1) Verificar que la tubería y el codo sean de igual diámetro (25 mm) y estén limpios y secos. 2) Cortar la tubería con herramienta adecuada para obtener un corte recto y sin rebabas; medir y marcar la profundidad de inserción. 3) Preparar equipo de termofusión y ajustar la temperatura según especificaciones del fabricante de la herramienta y del material PP‑R. 4) Calentar simultáneamente el extremo de la tubería y el interior del codo el tiempo indicado por la tabla de la máquina. 5) Insertar la tubería hasta la marca con movimiento recto y mantener sin giro hasta el enfriamiento completo (tiempo de sostén según tabla). 6) Comprobar alineación y dejar enfriar antes de someter a presión. 7) Realizar prueba hidrostática o de presión según normativa local antes de poner en servicio. Precauciones: usar guantes térmicos y protección ocular, trabajar en área ventilada, no forzar la pieza mientras enfría.
MLC2030324630 | 130133403001 | Rodillo Texturador Malla, Lizcal 18 Cm Diametro 45mm | Rodillo Texturador Malla, Lizcal 18 Cm Diametro 45mm | Características generales: Rodillo texturador tipo malla Lizcal diseñado para generar acabados texturados uniformes en revestimientos y pinturas. Cilindro texturizado fabricado en caucho termoplástico de alta densidad que conserva elasticidad y relief definido; eje metálico cromado para mayor resistencia a la flexión; mango ergonómico con recubrimiento antideslizante que facilita el agarre y reduce la fatiga en trabajos continuos. Presentación profesional de 18 cm de ancho útil y 45 mm de diámetro del rodillo, acabado color negro/gris; resistente a la abrasión por contacto con cargas de áridos y apto para uso con pinturas y masillas de base acuosa y sistemas de revoque. Beneficios: aplicación homogénea del patrón malla, mayor productividad en superficies medianas y grandes, limpieza y mantenimiento sencillos, vida útil prolongada con uso y limpieza adecuados. | Especificaciones técnicas: Ancho útil: 18 cm. Diámetro del rodillo: 45 mm. Material del cilindro: caucho termoplástico (TPR) con patrón malla. Material del eje: acero cromado. Mango: ergonómico con recubrimiento elastomérico. SKU: 130133403001. Peso aproximado del conjunto: diseño compacto para manejo ágil (peso variable según lote). Compatibilidad: pinturas acrílicas y vinílicas, revoques y masillas texturizantes a base agua; evaluar diluyentes según producto. Temperatura de uso recomendada: ambiente entre 5 °C y 35 °C para aplicación óptima de revestimientos. Durabilidad: diseño reutilizable; vida útil dependiente de frecuencia de uso y limpieza. Cumplimiento: fabricado bajo controles de calidad industrial; revisar ficha técnica del revestimiento para integridad de compatibilidad. | Usos / aplicaciones: Ideal para generar acabado malla en paredes interiores y exteriores, fachadas, muros y columnas; texturizado de revoques y estucos; aplicación en proyectos de renovación, construcción y acabados decorativos en viviendas, comercios y obras civiles. Ejemplos prácticos: crear textura malla sobre enduido acrílico antes del secado final; uniformizar masillas texturizantes en paramentos medianos; replicar efecto decorativo en retazos de fachada y parches de reparación. | Modo de uso sugerido: 1) Preparación: asegurar superficie limpia, seca y libre de polvo o grasas; reparar irregularidades y homogeneizar sustrato. 2) Preparar producto: mezclar la pintura o masilla según indicaciones del fabricante y filtrar si es necesario. 3) Carga del rodillo: humedecer ligeramente el cilindro y retirar exceso; cargar con producto de manera uniforme evitando saturación. 4) Aplicación: extender el material con movimientos paralelos y solapados del rodillo sobre el área; mantener presión constante para conseguir un patrón malla homogéneo. 5) Acabado: si se requiere intensificar el relieve, realizar segunda pasada cuando el soporte aún esté manipulable según el tiempo de secado del material. 6) Limpieza: retirar excedentes inmediatamente; limpiar con agua para productos base agua o con el diluyente recomendado para sistemas solventes; secar y almacenar en lugar seco evitando deformación del cilindro. 7) Seguridad: usar guantes y protección ocular; ventilar el área durante la aplicación.
MLC2063130542 | 900702103000 | Alargador Zapatilla 3 Mts Rittig 5 Tomas Color Blanco | Blanco | Características generales: Alargador tipo zapatilla Rittig de 5 tomas con cable de 3 metros en color blanco. Carcasa en termoplástico de alta resistencia a impactos y con comportamiento autoextinguible; cable eléctrico flexible con conductor de cobre y aislamiento PVC. Diseño compacto para distribución ordenada de varias cargas en ambientes domésticos y de oficina. Ofrece movilidad y alcance adicional para conectar equipos electrónicos de baja y media demanda, reduciendo el uso de múltiples enchufes y mejorando la organización de puntos de alimentación. Construcción robusta para uso diario y manejo seguro cuando se respetan las especificaciones eléctricas. | Especificaciones técnicas: Modelo: Alargador Rittig 5 tomas — Variante: Blanco — SKU: 900702103000. Largo de cable: 3,00 m. Número de tomas: 5. Tensión nominal: 250 V AC. Corriente nominal: 10 A. Potencia máxima recomendada: 2.500 W (a 250 V). Material carcasa: termoplástico (ABS/PC). Conductor: cobre con aislamiento PVC. Color: blanco. Temperatura de uso recomendada: 0 °C a 40 °C. Aplicación: uso residencial y comercial ligero. Normas: diseñado según criterios de seguridad eléctrica para uso doméstico; seguir instrucciones del fabricante para cumplimiento de normativa local. | Usos / aplicaciones: Alimentación simultánea de equipos eléctricos y electrónicos como televisores, decodificadores, equipos de audio, cargadores de teléfono y tablet, PCs de escritorio, impresoras y lámparas. Ideal para escritorios, salas de estar, oficinas en casa, talleres livianos y puntos de trabajo donde se requiere extender la toma de pared hasta 3 m. No recomendado para conectar aparatos de alta potencia continua (termotanques, estufas eléctricas, calefactores portátiles de alta carga) sin verificar la capacidad de la instalación eléctrica. | Modo de uso sugerido: 1) Inspeccione visualmente el equipo antes del primer uso: sin daños en el cable, clavija y tomas. 2) Conecte la clavija del alargador a una toma de pared en buen estado. 3) Coloque el alargador en una superficie plana y ventilada, evitando cubrirlo con telas u objetos. 4) Enchufe los equipos uno a uno, distribuyendo la potencia entre las tomas para no sobrecargar el circuito (no exceder 2.500 W totales). 5) Evite enrollar el cable durante el funcionamiento prolongado y mantenga el cable estirado o con curvas amplias. 6) Desconecte la clavija de la pared antes de realizar limpieza o mantenimiento; limpiar con paño seco. 7) No usar en ambientes húmedos o expuestos a lluvia; no someter a tracción o contacto con superficies cortantes.
MLC2065730106 | 900101351015 | Foco Panel Led Sobrepuesto 12w Luz Fria Luz Blanca Cuadrado | Blanco frío | Características generales: Panel LED cuadrado sobrepuesto de 12 W diseñado para iluminación general interior. Carcasa de aluminio blanco con difusor opal de PMMA que garantiza distribución uniforme de la luz y bajo deslumbramiento. Acabado blanco (variante: Blanco frío) resistente a la corrosión y al amarilleo; diseño de baja emisión de calor y alta eficiencia energética que permite reemplazar lámparas convencionales manteniendo menor consumo. Presentación para montaje superficial, ideal para techos y superficies planas; construcción de clase II para mayor seguridad eléctrica y montaje profesional. Beneficios: ahorro energético, flujo luminoso uniforme, instalación rápida y mantenimiento mínimo. | Especificaciones técnicas: Potencia nominal: 12 W. Flujo luminoso: ≈1000 lm (±5%). Temperatura de color: 6000 K (Luz fría). Índice de reproducción cromática (CRI): ≥80. Eficiencia: ≈83 lm/W. Dimensiones: 150 x 150 x 25 mm. Peso: 280 g. Voltaje de entrada: 85–265 VAC, 50/60 Hz. Factor de potencia: ≥0,9. Ángulo de apertura: 120°. Materiales: cuerpo en aluminio + difusor PMMA opal. Grado de protección: IP20 (uso interior). Clase de aislamiento: II. Vida útil estimada: 25.000 horas (L70). No regulable (no dimmable). Normas y certificaciones: CE, RoHS. Temperatura de trabajo: -20 °C a +40 °C. SKU: 900101351015. | Usos / aplicaciones: Iluminación general en interiores: oficinas, salones, habitaciones, pasillos, cocinas, locales comerciales, colegios y áreas comunes. Sustitución de luminarias convencionales tipo plafón o downlight en instalaciones que requieran luz blanca fría para mayor percepción de detalle. Uso en renovaciones y proyectos de obra donde se busque una solución de montaje superficial con estética minimalista y rendimiento estable. | Modo de uso sugerido: 1) Corte la alimentación eléctrica en el circuito donde se instalará la luminaria. 2) Verifique que el voltaje de red esté dentro del rango 85–265 VAC. 3) Marque en el techo la posición del soporte de montaje y perfore según el kit de fijación. 4) Fije el soporte/placa del panel con los tornillos y tarugos incluidos asegurando contacto firme con la superficie. 5) Conecte el driver incluido a la red: L (fase), N (neutro) y, si aplica, conexión a tierra según normativa local. 6) Conecte el panel al driver mediante el conector preinstalado y asegure el panel en el soporte hasta encajarlo. 7) Restaure la alimentación y verifique el encendido y la uniformidad de la luz. Recomendaciones de seguridad: la instalación debe ser realizada por personal calificado; no usar en espacios húmedos o exteriores (IP20); evitar conexión en circuitos regulables si el producto no es dimmable. Mantenimiento: limpiar con paño seco y evitar agentes químicos.
MLC2161508720 | 130121305005 | Pasta Muro Interior Tineta Tajamar F-15 | Pasta Muro Interior Tineta Tajamar F-15 | Características generales: Pasta para muro interior formulada a base acuosa con resinas acrílicas y cargas minerales finas. Presentación en tineta, color blanco mate listo para aplicar. Diseñada para relleno y nivelación de imperfecciones en superficies interiores; provee acabado liso y uniforme, buena adherencia y alta trabajabilidad. Secado rápido, fácil lijado y compatibilidad con pinturas vinílicas y látex de uso interior. Resistente a fisuración cuando se aplica según indicaciones y con buena estabilidad dimensional; formulada para minimizar la formación de moho en condiciones interiores normales. Beneficios: preparación eficiente de muros para acabado final, reducción de porosidad y mejora del rendimiento del recubrimiento posterior. | Especificaciones técnicas: Presentación: tineta F-15 (15 kg aprox.). Composición: base acuosa con resinas acrílicas, cargas de carbonato/caliza, aditivos dispersantes y agentes antiestáticos. Color: blanco. Densidad aproximada: 1,4–1,6 g/cm3. Viscosidad: pastosa, aplicable a llana y espátula. Rendimiento estimado: 8–12 m² por tineta a 1 mm de espesor (valores aproximados que dependen de la porosidad del sustrato). Grosor por capa: hasta 2–3 mm; capas sucesivas según secado. Temperatura de aplicación: entre 5 °C y 35 °C. Tiempo de secado: al tacto 1–2 horas; repintado y lijado 4–6 horas (a 23 °C y 50% HR); curado final 7 días. Compatibilidad: yeso, enlucidos cementicios, bloque, concreto y placas de yeso (drywall) correctamente preparadas. Almacenamiento: 12 meses en envase cerrado, protegido de heladas y temperaturas extremas. Control de calidad: sometida a ensayos internos de estabilidad, adherencia y humedad según especificaciones industriales de pastas murales. | Usos / aplicaciones: Preparación y nivelación de muros interiores antes de la pintura. Relleno de grietas finas, boquetes y juntas; alisado de superficies con irregularidades por enlucido o fratasado. Uso en ambientes residenciales, comerciales y oficinas donde se requiera acabado fino previo a pinturas vinílicas o látex. Ejemplos prácticos: reparación de grietas en dormitorio antes de aplicar pintura; nivelación de muro de sala tras enlucido irregular; acabado de placas de yeso antes de imprimación. No indicada para aplicación exterior ni como capa estructural portante. | Modo de uso sugerido: 1) Preparación: eliminar polvo, grasa y pintura suelta; reparar fisuras mayores con mortero adecuado; humedecer levemente superficies muy absorbentes. 2) Homogenizar: abrir tineta y mezclar con espátula o taladro mezclador a baja velocidad hasta obtener mezcla homogénea; no adicionar solventes. 3) Aplicación: aplicar con llana o espátula en capas uniformes, extendiendo y rellenando cavidades; recomendar capas máximas de 2–3 mm por pasada. 4) Secado: esperar 4–6 horas entre capas (según condiciones ambientales). 5) Lijado: una vez seco, lijar con lija fina para obtener acabado liso; retirar polvo con cepillo o paño húmedo. 6) Terminación: aplicar imprimante o sellador si se requiere, y luego la pintura de acabado. 7) Limpieza: herramientas con agua mientras la pasta esté fresca. Precauciones: ventilar el área, usar guantes y evitar contacto prolongado con la piel; no aplicar por debajo de 5 °C ni sobre superficies congeladas o con humedad de ascenso.
MLC2303278016 | 500101103013 | Adhesivo Cerámico Polvo 5 Kg Cadina | Adhesivo Cerámico Polvo 5 Kg Cadina | 1. Características generales: Adhesivo cerámico en polvo formulado para la instalación de revestimientos cerámicos y porcelánicos; presentación en bolsa de 5 kg. Composición a base de cementos, arenas seleccionadas y aditivos polímeros que mejoran la adherencia y la trabajabilidad. Color gris claro en mezcla. Ofrece alta adherencia inicial y resistencia mecánica una vez curado, buena tixotropía para aplicaciones en paredes y pisos, y compatibilidad con distintos formatos de piezas. Beneficios: fácil dosificación, larga vida útil en envase cerrado, excelente relación costo-rendimiento y estabilidad frente a retracción y fisuramiento. | 2. Especificaciones técnicas: Peso neto: 5 kg. Tipo de material: mezcla cementosa con aditivos polímeros y cargas minerales. Relación de mezcla aproximada: 22–26% agua sobre peso (≈1.1–1.3 L de agua por bolsa de 5 kg). Rendimiento estimado: 3–4 kg/m² para capa adhesiva estándar (3–4 mm); varía según tamaño de malla y perfil de la llana. Tiempo de trabajabilidad (pot-life) aprox. 60 minutos a 20 °C. Tiempo de fraguado inicial aproximado: 45–90 minutos; tránsito y rejuntado: desde 24 horas; curado completo: 7 días. Temperatura de aplicación recomendada: +5 °C a +35 °C. Almacenamiento: 12 meses en envase original, en lugar seco y ventilado. Compatibilidad: apto para cerámica, porcelanato, mosaico y piezas de pasta roja o esmaltada sobre sustratos habituales (mortero, cemento, concreto y placas preparadas). Consultar ficha técnica para usos específicos y certificaciones aplicables. | 3. Usos / aplicaciones: Pegado y fijación de revestimientos cerámicos y porcelánicos en pisos y paredes interiores y exteriores (no expuesto a inmersión continua salvo especificación). Instalaciones en baños, cocinas, balcones, locales comerciales y áreas de tránsito residencial y comercial ligero. Adecuado para colocación directa sobre losas de concreto, mortero de asentamiento, y superficies reguladas con mortero de nivelación. Uso también en reemplazo puntual de piezas y reparaciones de revestimiento. Ejemplos prácticos: colocación de losas 20x20 cm en cocina, fijación de porcelanato rectificado en baño, instalación de mosaico en pared de área húmeda (respetando tiempos de rejuntado). | 4. Modo de uso sugerido: 1) Preparación del sustrato: asegurar superficie limpia, resistente, libre de polvo, grasa o material suelto; reparar irregularidades mayores y humedecer levemente sustratos muy absorbentes. 2) Dosificación: verter la cantidad de agua recomendada (≈22–26% del peso) en un recipiente limpio. 3) Mezclado: añadir el polvo al agua lentamente y mezclar con taladro a baja velocidad hasta obtener una pasta homogénea sin grumos; dejar reposar 3–5 minutos y remezclar antes de usar. 4) Aplicación: aplicar con llana dentada adecuada al tamaño de la baldosa (seleccionar tamaño de diente para obtener cobertura mínima recomendada) y extender uniformemente. 5) Colocación: asentar la pieza presionando y girando ligeramente para asegurar contacto; verificar cobertura completa por la cara posterior en piezas de gran formato o baja absorción. 6) Alineado y limpieza: alinear y ajustar las juntas; limpiar excedentes antes del fraguado. 7) Rejuntado y puesta en servicio: realizar rejuntado según indicaciones y esperar al menos 24 horas antes de tránsito peatonal; evitar agua y cargas pesadas hasta curado completo. Precauciones: usar equipo de protección personal (guantes, gafas), no añadir cemento ni aditivos no recomendados, respetar temperatura de aplicación.
MLC2612599558 | 100604002107 | Clavo Corriente Cabeza Plana 3 1/2 Pulgadas (pack 1 Kilo) | 4 mm / 8.89 cm | Características generales: Clavo corriente cabeza plana de uso general fabricado en acero al carbono con temple ligero y acabado natural (sin recubrimiento). Diámetro nominal 4 mm y largo 3 1/2" (8,89 cm); cabeza plana diseñada para una transferencia de impacto eficiente desde herramienta manual. Presentación en pack de 1 kilogramo en bolsa sellada para almacenamiento y transporte. Resistencia mecánica adecuada para fijaciones en madera blanda y media, carpintería y obras ligeras; ofrece buen agarre, facilidad de clavado y relación costo-beneficio para aplicaciones masivas y reparaciones. | Especificaciones técnicas: Longitud: 8,89 cm (3 1/2"); Diámetro: 4 mm; Material: acero al carbono, temple ligero; Tipo: clavo corriente cabeza plana, punta cincelada para penetración controlada. Peso del empaque: 1 kg. Compatibilidad: maderas blandas y medias, tableros, listones, palets y encofrados; no recomendado como elemento de unión estructural en instalaciones críticas. Normas de calidad: fabricado bajo controles industriales de medida y acabado para clavos comerciales. Temperatura de uso recomendada: -20 °C a 80 °C (ambientes habituales de obra y domésticos). Duración: vida útil prolongada en interior; en exterior sin protección puede oxidarse con el tiempo —para ambiente exterior recomendar clavo galvanizado o tratamiento protector. | Usos / aplicaciones: Fijación general en carpintería (unión de tablas, colocación de molduras y zócalos), construcción ligera (ensambles temporales, encofrados y paletizado), bricolaje y reparaciones domésticas (armado de muebles rústicos, cercas internas, marcos). Ejemplos prácticos: asegurar listones a vigas de madera, fijar paneles de madera contrachapada, remendar marcos de puertas, ensamblar palets y montar encofrados temporales. | Modo de uso sugerido: 1) Seleccione el clavo adecuado según espesor y dureza de la madera; para maderas muy duras pre-taladrar guía de 2–3 mm. 2) Marque el punto de fijación y apoye el clavo en posición vertical con la punta en el punto marcado. 3) Sostenga el clavo con dedos o pinza de sujeción y aplique golpes controlados con martillo hasta que el clavo entre estabilizado; evite golpes inclinados. 4) Termine con golpes firmes hasta que la cabeza quede al ras o ligeramente hundida según la terminación deseada; para acabado fino utilizar cincel o avellanador y tapón si es necesario. 5) Seguridad: use protección ocular y guantes, mantenga las manos fuera de la trayectoria del martillo y retire clavos doblados o defectuosos; no utilice en aplicaciones estructurales sin evaluación técnica y no exponga a condiciones corrosivas sin protección adicional.
MLC2635231434 | 600404001005 | Cinta Metrica Huincha De Medir Plastica 3 Mts X 16mm Ingco | Cinta Metrica Huincha De Medir Plastica 3 Mts X 16mm Ingco | Características generales: Cinta métrica portátil marca INGCO, longitud nominal 3 metros y ancho de hoja 16 mm. Carcasa exterior de material plástico resistente, diseño compacto y ergonómico para agarre seguro. Hoja metálica flexible con recubrimiento plástico para mayor resistencia a la corrosión y a la abrasión; impresión de alta visibilidad con trazos contrastantes que facilitan la lectura. Gancho terminal metálico para anclaje en bordes y mediciones precisas. Producto pensado para uso doméstico y profesional ligero en construcción, carpintería y bricolaje, aportando mediciones rápidas, repetibles y transportables. | Especificaciones técnicas: Longitud nominal: 3,0 m. Ancho de hoja: 16 mm. Material de carcasa: plástico resistente (polímero técnico). Hoja: acero flexible con recubrimiento plastificado; impresión de tinta de alto contraste. Gancho terminal: acero. Precisión: tolerancia acorde a aplicaciones de uso general (medición lineal hasta 3 m). Temperatura de uso recomendada: -10 °C a 50 °C (uso y almacenamiento habituales). Durabilidad: diseñada para resistencia a uso repetido y abrasión; vida útil condicionada por frecuencia de uso y cuidado. Compatibilidad: adecuada para mediciones de obra, mobiliario, instalaciones y mediciones en talleres y hogares. Normas y control de calidad: sometida a controles internos de calidad de la marca INGCO; diseñada para cumplir tolerancias estándar de cintas métricas de uso general. | Usos / aplicaciones: Medición de espacios interiores y exteriores (habitaciones, puertas, ventanas). Verificación y marcado de cortes en carpintería y ebanistería. Toma de dimensiones en albañilería, electricidad y plomería para planificación e instalación. Uso en bricolaje para mediciones de muebles, estanterías y proyectos domésticos. Tareas de inspección y levantamiento rápido de medidas en obra o taller. | Modo de uso sugerido: 1) Abra la carcasa y extraiga la hoja hasta la longitud requerida. 2) Enganche el gancho terminal en el borde del objeto o apoye firmemente la punta para fijar el inicio de la medición. 3) Estire la hoja manteniéndola recta entre los puntos a medir; lea la medida en la marca correspondiente, asegurando la vista perpendicular a la hoja para evitar paralaje. 4) Si la unidad incluye bloqueo (botón de bloqueo), actívelo para mantener la medida; en ausencia de bloqueo, sostenga la hoja con cuidado. 5) Retracte la hoja lentamente de vuelta a la carcasa para evitar que se desplace bruscamente y cause daños. 6) Limpie la hoja tras uso en ambientes húmedos o polvorientos y guarde la cinta en lugar seco. Precauciones: evitar golpes fuertes sobre la carcasa, no dejar la hoja retraída con residuos adheridos y mantener fuera del alcance de niños para prevenir lesiones por retractado rápido.
MLC2635297188 | 600508003000 | Grapadora Manual (4-14mm) Ingco Hsg14018 | - | Características generales: Grapadora manual Ingco HSG14018 diseñada para trabajos de sujeción ligera a media en ferretería, construcción y hogar. Cuerpo metálico con recubrimiento anticorrosivo que proporciona rigidez y durabilidad; empuñadura ergonómica con recubrimiento de goma para agarre antideslizante y reducción de fatiga. Compatible con grapas de longitud 4–14 mm; mecanismo de accionamiento manual de alta palanca que genera mayor fuerza de cierre con menor esfuerzo. Color corporativo Ingco (naranja/negro). Presentación individual en caja reforzada; producto orientado a uso profesional y doméstico por su balance entre resistencia y maniobrabilidad. Beneficios: carga y recarga rápida, operación silenciosa relativa, menor desgaste por acabado protector y construcción sólida que reduce el riesgo de deformación. | Especificaciones técnicas: Tipo: grapadora manual de palanca. Modelo: HSG14018. SKU: 600508003000. Compatibilidad de grapas: 4 mm a 14 mm (longitud de pata). Materiales principales: acero estampado con recubrimiento anticorrosivo (mecanismo y carcasa metálica) y empuñadura de TPR/TPE (goma). Capacidad de cargador: aprox. 100 grapas (capacidad estándar en grapadoras de este tipo). Dimensiones aproximadas: 30 x 7 x 10 cm. Peso aproximado: 0,9 kg. Temperatura de uso recomendada: -10 °C a 60 °C (ambiente). Normas y calidad: fabricada bajo controles de calidad del fabricante; diseño orientado a durabilidad en uso intermitente y continuo en obras menores. Vida útil estimada: >100.000 ciclos bajo mantenimiento y uso adecuados. | Usos / aplicaciones: Fijación de telas, lonas y mallas; tapicería y reparación de muebles; montaje de marcos y paneles ligeros; instalación de aislantes y barreras; fijación de alfombras y zócalos; embalaje y cierre temporal de cajas o pallets; trabajos de carpintería fina y bricolaje. Ideal para operarios, carpinteros, instaladores y aficionados al bricolaje que requieren una herramienta manual versátil y de fácil transporte. | Modo de uso sugerido: 1) Verificar que la grapadora y el área de trabajo estén limpios y secos; usar protección ocular si corresponde. 2) Desbloquear el cierre del cargador según el modelo (tirador o botón de liberación). 3) Insertar una tira de grapas compatibles (4–14 mm) en el canal del cargador con la cara plana hacia abajo y las patas hacia el expulsor. 4) Cerrar el cargador hasta que encaje y asegurar el bloqueo. 5) Posicionar la punta de la grapadora perpendicular a la superficie a grapar; si trabaja con materiales delgados, apoyar sobre una base sólida para evitar deformaciones. 6) Presionar la empuñadura con firmeza y de manera controlada hasta completar el ciclo de grapado. 7) Comprobar la correcta inserción de la grapa; si es necesario, repetir aplicando mayor presión o cambiar a grapa de mayor longitud. 8) Para mantenimiento: limpiar residuos del canal, lubricar puntualmente el pasador del mecanismo con aceite ligero y almacenar en lugar seco. 9) Al terminar, activar el seguro de transporte si está disponible.
MLC2661659132 | 900602306015 | Interruptor 9/12 + Enchufe Toma Corriente 250v Blanco Lexo | 10 A / 250V / Blanco | Características generales: Interruptor combinado 1 tecla más toma corriente monopolar 250 V en color blanco, diseñado para instalaciones residenciales y comerciales de baja a media demanda. Carcasa y placa frontal en termoplástico autoextinguible de alta resistencia a impactos y amarilleo; contactos de latón con recubrimiento anti-corrosión; tornillería en acero zincado. Presentación en módulo compacto de un punto de control y tomada en una sola unidad, acabado liso y perfil bajo para integración estética en marcos y cajas empotradas. Beneficios: instalación integrada que ahorra espacio y reduce puntos de conexión, durabilidad frente a uso doméstico, aspecto neutro que combina con distintos estilos y fácil limpieza. | Especificaciones técnicas: Clasificación eléctrica: 10 A / 250 V AC. Materiales: termoplástico autoextinguible (placa y cuerpo), contactos de latón, tornillos de acero zincado. Dimensiones aproximadas: 85 x 85 x 35 mm (frontal x frontal x profundidad de cuerpo). Peso aproximado: 120 g. Tipo de montaje: empotrable en caja estándar de pared 1 módulo. Temperatura de uso: -5 °C a +40 °C ambiente. Vida útil estimada: >10.000 ciclos operativos bajo condiciones nominales. Aislamiento y seguridad: diseño con barreras internas entre contactos y bornes de conexión desacoplados para reducir riesgo de contactos accidentales. Compatible con conductores rígidos y flexibles hasta 2.5 mm². | Usos / aplicaciones: Control de luminarias y alimentación de equipos de baja potencia en ambientes interiores (hogar, oficina, comercio). Aplicable para encendido/apagado de lámparas, ventiladores de techo, pequeños electrodomésticos y puntos de carga que no superen la corriente nominal. Ideal para reemplazo en obras de remodelación o instalaciones nuevas que requieran una solución combinada de interruptor más toma en un solo punto. No recomendable para cargas inductivas o equipos cuya corriente de arranque supere la capacidad nominal. | Modo de uso sugerido: 1) Cortar la alimentación eléctrica desde el tablero antes de intervenir el circuito. 2) Retirar la placa frontal soltando los tornillos de fijación. 3) Verificar compatibilidad de la caja empotrada y el calibre de conductores (hasta 2.5 mm²). 4) Conectar el conductor de fase al terminal del interruptor y el neutro al terminal de la toma; apretar tornillos según torque recomendado del instalador. 5) Asegurar la unidad en la caja empotrada con los tornillos suministrados y colocar la placa frontal. 6) Restaurar la alimentación y probar funcionamiento del interruptor y la toma con un dispositivo adecuado. 7) Si detecta chisporroteo, calentamiento o mal contacto, cortar energía y revisar conexiones; si persiste, contactar a un electricista calificado.
MLC2662750100 | 900602116007 | Interruptor Doble Lexo 9/15 10a 250v Blanco/plata Armado Color Plateado Corriente Nominal 10 A | - | Características generales: Interruptor doble tipo tecla (doble unipolar) diseñado para control independiente de dos circuitos en instalaciones residenciales y comerciales ligeras. Carcasa y teclas en termoplástico de alto impacto con acabado blanco y placa frontal color plateado; contactos y bornes en aleación de cobre latonado para buena conductividad y resistencia a la corrosión. Producto armado y listo para instalar, con diseño compacto y estética moderna que facilita su integración en marcos y placas estándar. Resistente a uso diario, proporciona actuación táctil firme y silenciosa; beneficios: instalación rápida, reemplazo sencillo de interruptores obsoletos y control confiable de iluminación y dispositivos de baja potencia. | Especificaciones técnicas: Corriente nominal: 10 A; Tensión nominal: 250 V AC; Tipo: interruptor doble unipolar (dos teclas independientes); Material carcasa/teclas: termoplástico (ABS/PC); Contactos: aleación de cobre latonado; Bornes: terminales de tornillo (acero/latón); Frecuencia de uso: 50/60 Hz; Temperatura de funcionamiento: -10 °C a +40 °C; Vida útil estimada: >10.000 ciclos de operación; Compatibilidad: para instalación en cajas de empotrar y marcos de una placa estándar, compatible con placas decorativas modulares comunes; SKU: 900602116007. | Usos / aplicaciones: Control de iluminación en habitaciones, pasillos, cocinas, baños (según normativa local de humedad), oficinas y comercios; gestión independiente de dos circuitos de lámparas o tiras LED de baja potencia; ideal para reemplazo en instalaciones residenciales que requieran estética moderna color plateado; aplicación en proyectos de remodelación y nuevas instalaciones eléctricas en ambientes interiores secos o semi-secos. Ejemplos: controlar luz de sala y luz de pasillo desde un solo punto; encender/apagar dos circuitos de iluminación de una cocina. | Modo de uso sugerido: 1) Cortar la alimentación eléctrica en el circuito correspondiente antes de cualquier intervención. 2) Retirar la placa decorativa existente y destornillar el interruptor antiguo. 3) Verificar que los cables (fase y retorno) correspondan a cada tecla; en interruptores dobles se conectan las fases y retornos a los bornes respectivos. 4) Fijar los conductores en los terminales de tornillo, apretando con un destornillador adecuado sin exceder el torque (apretar hasta contacto firme). 5) Acomodar el interruptor en la caja de empotrar y asegurar con los tornillos suministrados. 6) Colocar la placa frontal y comprobar la alineación y firmeza de las teclas. 7) Restaurar la alimentación y probar cada tecla verificando funcionamiento correcto y ausencia de chisporroteo. 8) En caso de duda o instalación en circuitos con condiciones especiales, consultar a un electricista autorizado.
MLC2788916972 | 900401004010 | Interruptor Automatico Bticino Certificado 1x20a Din 6ka Color Blanco | - | Características generales: Interruptor automático termomagnético unipolar Bticino diseñado para protección de circuitos eléctricos domiciliarios y comerciales ligeros. Carcasa compacta en policarbonato/autoclavable de color blanco, acabado resistente a rayado y a agentes comunes de instalación. Diseño modular para montaje sobre riel DIN de 35 mm, con operación manual en el frontal para accionamiento y prueba. Proporciona protección contra sobrecarga y cortocircuito mediante mecanismo de disparo térmico y magnético; ofrece respuesta rápida y segura para minimizar riesgos de daños en instalaciones y equipos. Construido para integración en tableros de distribución con estética y compatibilidad comercial. | Especificaciones técnicas: Tipo: interruptor automático termomagnético unipolar (1P). Corriente nominal (In): 20 A. Capacidad de corte: 6 kA (6000 A) a tensión nominal. Tensión nominal de servicio: 230/240 V AC, 50/60 Hz. Montaje: riel DIN 35 mm. Material de la caja: termoplástico autoextinguible (V-0). Conexiones: bornes con tornillo para conductor rígido y flexible; sección de conductor recomendada acorde a instalación (consultar normativa local). Dimensiones aproximadas (ancho x alto x fondo): estándar 1 módulo DIN x perfil estándar (ver ficha técnica del fabricante para medidas exactas). Temperatura de uso: típica de -5 °C a +40 °C. Cumplimiento: diseñado para cumplir requisitos de seguridad y calidad aplicables a interruptores automáticos residenciales (normas IEC/EN pertinentes). SKU: 900401004010. | Usos / aplicaciones: Protege circuitos de iluminación, tomacorrientes y líneas de fuerza en viviendas, oficinas y locales comerciales pequeños. Ideal como protección unipolar en tableros de distribución para circuitos individuales (por ejemplo circuito de iluminación de planta, tomacorrientes de uso general o alimentación de pequeños electrodomésticos). Se utiliza en renovaciones y nuevas instalaciones eléctricas donde se requiere un interruptor modular de fácil montaje en riel DIN y aspecto discreto en color blanco. También es empleado como reemplazo de unidades dañadas en tableros compatibles con MCBs estándar. | Modo de uso sugerido: 1) Antes de manipular, cortar alimentación general y verificar ausencia de tensión con instrumentación adecuada. 2) Montar el interruptor sobre riel DIN de 35 mm hasta encaje seguro; fijar en posición. 3) Conectar conductor de fase al borne superior y salida de carga al borne inferior; apretar tornillos de borne al par de apriete recomendado por el fabricante. 4) Verificar polaridad y apriete; colocar tapa o etiqueta identificadora en el tablero. 5) Restablecer la alimentación y realizar prueba de funcionamiento accionando la palanca: comprobar que el interruptor conecte y desconecte manualmente. 6) Probar disparo funcional (según procedimiento profesional) para asegurar respuesta ante sobrecarga/cortocircuito. 7) Mantener acceso libre al interruptor y no exceder la corriente nominal; respetar normas eléctricas locales y procedimientos de seguridad.
MLC2795809182 | 150102253000 | Cerradura Cilindrica Oister 101 Acceso Bronce Pulido | - | Características generales: Cerradura cilíndrica de acceso Oister 101 con acabado bronce pulido, diseñada para ofrecer seguridad y estética en entradas residenciales y comerciales ligeras. Cuerpo y cilindro construidos en aleación de latón con componentes internos en acero inoxidable para mayor resistencia al desgaste y la corrosión; frontal y bocallave en bronce pulido que proporciona apariencia uniforme y resistencia a marcas. Presentación en conjunto modular listo para instalación (cilindro, pestillo y bocallave), con operación mediante llave desde el exterior y bloqueo giratorio desde el interior. Beneficios: protección contra manipulación básica, funcionamiento suave y duradero, acabado decorativo que mejora el acabado de la puerta y mantenimiento mínimo requerido. | Especificaciones técnicas: Tipo: cerradura cilíndrica para acceso. Materiales principales: cilindro y cuerpo en latón macizo; pernios y mecanismo interno en acero inoxidable; placa frontal en acero/bronce. Compatibilidad de puerta: apta para puertas de madera o metálicas con espesor entre 35–45 mm. Backset (distancia del borde al centro del pomo): 60 mm. Dimensiones aproximadas del conjunto: longitud total del cilindro estándar; diámetro y medidas adaptadas a perforación cilíndrica común (compatible con plantillas estándar). Peso aproximado del conjunto: 0,9 kg. Temperatura de uso: -20 °C a 60 °C. Resistencia y durabilidad: diseño para uso diario con vida útil prevista en condiciones normales de operación superior a 5 años; mecanismo protegido contra corrosión. Normas de calidad: fabricación bajo controles industriales y pruebas funcionales para cerraduras de uso doméstico y comercial ligero. | Usos / aplicaciones: Diseñada para puertas de acceso principal de viviendas, departamentos, oficinas, consultorios y locales comerciales de tráfico moderado. Ideal para reemplazo de cerraduras cilíndricas estándar en puertas interiores y exteriores protegidas (pórtico o techado). Ejemplos prácticos: instalación en puerta principal de departamento, puerta de acceso a oficina administrativa, cierre de accesos en locales comerciales pequeños y reacomodo estético en remodelaciones de carpintería. | Modo de uso sugerido: 1) Verificar compatibilidad: medir espesor de puerta (35–45 mm) y distancia backset (60 mm). 2) Retirar la cerradura anterior y limpiar el hueco de instalación. 3) Colocar la placa frontal y el pestillo en el canto de la puerta, asegurando alineación con la perforación del cilindro. 4) Insertar el cilindro en la perforación frontal y fijar con el tornillo de sujeción central; apretar tornillería sin sobreesfuerzos. 5) Montar la bocallave y el frente exterior, comprobar que el cilindro gire con la llave y que el pestillo retrase correctamente. 6) Ajustar la placa de cierre en el marco para garantizar cierre firme sin roce. 7) Prueba final: operar bloqueo desde interior y exterior varias veces, verificar alineación y suavidad. Mantenimiento: lubricar cilindro con grafito o lubricante específico cada 6–12 meses y revisar tornillería periódicamente. Precauciones: no aplicar fuerza excesiva ni taladrar el cilindro; seguir plantilla de perforación y usar herramientas apropiadas.
MLC2814890136 | 160702504010 | Candado L40 40mm Odis Cuerpo Bronce Gancho Acero 3 Llaves Color Dorado | - | Características generales: Candado modelo L40 con cuerpo de aleación de bronce latonado color dorado y gancho (arco) en acero endurecido. Presentación individual diseñada para uso doméstico e industrial liviano; acabado pulido que mejora la resistencia a la corrosión y ofrece apariencia estética. Cilindro con sistema de pines y apertura mediante llave, incluye tres llaves codificadas. Construcción robusta que combina resistencia mecánica del arco con la durabilidad del cuerpo de bronce, proporcionando seguridad contra manipulación básica y protección contra ambientes húmedos. SKU: 160702504010. | Especificaciones técnicas: Ancho nominal del cuerpo: 40 mm. Material cuerpo: bronce/latón con recubrimiento dorado. Material gancho: acero endurecido. Diámetro aproximado del gancho: 5 mm; altura libre del gancho: aprox. 18–22 mm. Tipo de cierre: cilindro de pines con llave (3 llaves incluidas). Peso unitario aproximado: 90–120 g. Temperatura de uso recomendada: -20 °C a +60 °C. Compatibilidad: diseñado para uso en cerraduras de 40 mm estándar; apto para puertas, lockers, baúles y portones con anclaje compatible. Normas de calidad: fabricación conforme a controles industriales de tolerancias y pruebas mecánicas de ciclo; tratamiento anticorrosión en acabados expuestos. Vida útil estimada: varios años bajo uso normal y mantenimiento periódico. | Usos / aplicaciones: Ideal para asegurar muebles metálicos y de madera (cajones, lockers, archivadores), baúles, cajas de herramientas, puertas de ingresos secundarios, portones ligeros y casilleros. Apto para entornos residenciales, talleres, comercios y obra liviana; puede emplearse en instalaciones temporales de obra para proteger herramientas y material pequeño. Ejemplos prácticos: asegurar un armario de herramientas en taller, cerrar un baúl de obra, proteger un casillero en gimnasio o colegio. | Modo de uso sugerido: 1) Seleccionar la ubicación de anclaje con un soporte o grampín que permita el arco del candado. 2) Introducir el arco alrededor del punto de cierre (orejeta, argolla o eslabón) asegurando que el arco entre completamente en la cerradura. 3) Insertar la llave en el cilindro y girar hasta escuchar el clic de cierre/ apertura; retirar la llave. 4) Para abrir, insertar la misma llave y girar en sentido contrario; extraer el arco. 5) Mantener las llaves en lugar seguro y evitar forzar el arco para no deformarlo. 6) Mantenimiento: aplicar lubricante específico para cerraduras (spray de grafito o aceite ligero) cada 6–12 meses, limpiar residuos y revisar desgaste. 7) Precauciones: no golpear el candado para forzar apertura, evitar exposición prolongada a agua salina sin mantenimiento.
MLC2822823778 | 110111252005 | Valvula Descarga Wc Dual Universal Boton Regulable Fanaloza | Valvula Descarga Wc Dual Universal Boton Regulable Fanaloza | Características generales: Válvula de descarga dual tipo botón regulable, diseñada para instalación superior en tanques de WC tipo mochila y tanque empotrado con acceso al botón. Carcasa en plástico ABS de alta densidad y componentes internos en acero inoxidable y elastómeros EPDM para sellos, con acabado de botón en cromo o blanco según presentación. Sistema de doble descarga (media y total) que permite ajustar el volumen de agua por pulsación mediante un regulador interno, reduciendo consumo y rebajando costos de agua. Diseño universal que facilita el repuesto en la mayoría de tanques domésticos y comerciales; resistente a la corrosión, al contacto prolongado con agua clorada y a variaciones normales de temperatura. Beneficios: ahorro hídrico comprobable, mantenimiento sencillo, ajuste de caudal sin herramientas complejas y larga vida útil operativa. | Especificaciones técnicas: Tipo: válvula de descarga dual por botón regulable; Material carcasa: ABS reforzado; Sellos: EPDM; Resortes y ejes: acero inoxidable AISI 304; Diámetro de orificio de montaje compatible: universal entre 40–60 mm (adaptable); Altura útil regulable: aproximadamente 60–120 mm para ajuste desde el interior del tanque; Conexión de montaje: rosca y tuerca de sujeción universal; Capacidad de descarga: ajuste para media descarga (~3–4 L) y descarga completa (~6–9 L) según regulación; Temperatura de uso: 4–60 °C; Vida útil estimada: >200.000 ciclos bajo condiciones normales de uso; Peso aproximado del conjunto: 200–350 g; Cumplimiento: diseñado para cumplir funciones de ahorro de agua en instalaciones domiciliarias conforme a prácticas comerciales estándar. | Usos / aplicaciones: Reemplazo o instalación en tanques de inodoros domésticos y comerciales que requieran control de consumo de agua. Ideal para baños residenciales, oficinas, restaurantes, hoteles y locales públicos donde se busca reducir gasto hídrico sin alterar la funcionalidad. Aplicable tanto en tanques con botón superior como en adaptaciones de tanques antiguos que admitan montaje universal. Útil para proyectos de remodelación de baños y mantenimiento preventivo o correctivo de sistemas de descarga. | Modo de uso sugerido: 1) Cerrar la llave de paso de agua y vaciar el tanque del WC accionando la descarga hasta que deje de entrar agua. 2) Retirar el botón antiguo y aflojar la tuerca interior del montaje para extraer la válvula previa. 3) Insertar la válvula Fanaloza en el orificio de montaje asegurando que el sello EPDM quede alineado y sin dobleces. 4) Ajustar la altura de la válvula según el nivel del tanque (60–120 mm) y fijar la tuerca de sujeción hasta quedar firme pero sin forzar. 5) Conectar o reubicar el mecanismo de flotación si aplica; verificar que el mecanismo libre de obstrucciones. 6) Regular el volumen de descarga girando el tornillo o regulador del botón para definir media y completa (realizar pruebas de descarga y ajustar hasta obtener los litros deseados). 7) Abrir la llave de paso, dejar llenar el tanque y comprobar cierre hermético, ausencia de fugas y correcto retorno del botón. 8) Si detecta fugas en sellos, reapretar ligera y progresivamente; para mantenimiento limpiar sedimentos periódicamente y reemplazar sellos si muestran desgaste.
MLC2843948700 | 140302905005 | Sellador Poliuretano Pu Blanco Rex 310ml Cartucho Faurora | Sellador Poliuretano Pu Blanco Rex 310ml Cartucho Faurora | Características generales: Sellador poliuretano monocomponente de color blanco en cartucho de 310 ml diseñado para sellado y unión elástica en construcción y mantenimiento. Material base poliuretano curable por humedad que forma un elastómero resistente, impermeable y adherente a sustratos habituales (hormigón, mortero, madera, metales, PVC, vidrio y cerámica). Presentación en cartucho compatible con pistola manual y neumática; boquilla recortable para control de cordón. Propiedades: buena elasticidad y recuperación, resistencia a intemperie y rayos UV, baja retracción y excelente durabilidad en juntas dinámicas. Beneficios: sella fisuras y juntas de dilatación, evita filtraciones y corrosión, permite movimientos estructurales y mejora acabado estético en blanco. SKU: 140302905005. | Especificaciones técnicas: Contenido 310 ml (aprox. 360 g según densidad ~1,15–1,25 g/ml). Tipo: poliuretano monocomponente, curado por humedad. Color: blanco. Aplicación recomendada: 5 °C a 40 °C; temperatura de servicio: −40 °C a +90 °C. Tiempo de formación de piel: 30–60 minutos (aprox.); velocidad de curado: 2–4 mm/24 h (dependiendo humedad y espesor); curado completo: 7–14 días según espesor de junta. Capacidad de movimiento: ±25% (clasificación típica). Dureza Shore A: aprox. 40–55. Resistencia a tracción: ~1–2 MPa (valor orientativo). Normas: compatible con requisitos comunes de construcción (ISO 11600 F/G 25 LM y ASTM C920, según condiciones de uso; consultar ficha técnica para certificaciones específicas). Almacenamiento: conservar en lugar seco y fresco entre 5–25 °C; vida útil en embalaje cerrado: 12 meses. | Usos / aplicaciones: Sellado de juntas de dilatación y control en hormigón y albañilería; sellado perimetral y montaje de carpinterías (ventanas y puertas); unión y sellado en fachadas, paneles prefabricados y unión de elementos metálicos o de madera; reparación de grietas y filtraciones en cubiertas y canaletas; aplicaciones interiores y exteriores donde se requiera elasticidad y resistencia a intemperie. Ejemplos prácticos: sellar junta de unión entre premarco y muro en instalación de ventanas; rellenar junta entre losas de hormigón en terrazas; sellado perimetral de lavabos y sanitarios (no para inmersión permanente). | Modo de uso sugerido: 1) Preparación: limpiar superficies, eliminar polvo, grasa, aceite, pintura suelta y restos de selladores anteriores. Secar completamente. 2) Primer: aplicar primer cuando la superficie sea porosa o presente sangrado (seguir recomendación del fabricante). 3) Preparar cartucho: recortar el extremo del cartucho, enroscar y cortar la boquilla según diámetro deseado (ángulo 45°). Colocar en pistola aplicadora. 4) Aplicación: aplicar cordón continuo y uniforme presionando de forma constante para asegurar contacto con ambos lados de la junta. 5) Acabado: alisar el cordón con espátula o herramienta adecuada dentro del tiempo de formación de piel (humedecer espátula con agua jabonosa para mejor acabado). 6) Curado y protección: proteger de lluvia y contacto de agua hasta que haya formado película superficial; respetar tiempo de curado completo antes de pintar o someter a esfuerzos mecánicos. 7) Seguridad: usar guantes y ventilación adecuada; evitar contacto con piel y ojos; consultar ficha de seguridad para manejo y primeros auxilios.
MLC2851344360 | 130131001031 | Brocha Pintura 3 Pulgadas Condecora Pack Ahorro 12 Unidades | Brocha Pintura 3 Pulgadas Condecora Pack Ahorro 12 Unidades | Características generales: Brocha de pintura profesional Condecora de 3 pulgadas diseñada para aplicación precisa y acabado uniforme en pinturas al agua y solvente. Cerdas sintéticas de alto poder de carga y liberación controlada, virola de aluminio resistente a la corrosión y mango ergonómico de madera lacada que ofrece agarre firme y comodidad prolongada. Presentación en pack ahorro de 12 unidades para usos continuos o proyectos múltiples. Resistente al desgaste por limpieza frecuente y a la deformación por uso, permite trazos definidos y minimiza las marcas de pincel. Beneficios: mayor rendimiento por carga de pintura, acabado parejo en bordes y superficies planas, ahorro por compra al por mayor y fácil mantenimiento. | Especificaciones técnicas: Ancho útil: 3 pulgadas (76 mm). Longitud total aproximada por unidad: 220 mm. Longitud de cerdas: 40–45 mm. Peso aproximado por unidad: 55–70 g; peso del pack (12 unidades): ~660–840 g. Material de cerdas: fibra sintética poliéster/nylon adecuada para pinturas látex, esmaltes y barnices. Virola: aluminio reforzado; mango: madera lacada. Compatibilidad: pinturas base agua y base solvente, selladores e imprimantes. Temperatura de uso recomendada: hasta 60 °C en condiciones de aplicación. Duración estimada: 12–24 meses según frecuencia de uso y mantenimiento. Fabricada bajo controles de calidad industriales y pruebas de rendimiento para consistencia de lote. SKU: 130131001031. | Usos / aplicaciones: Ideal para pintar bordes, recortes y superficies medianas en interiores y exteriores. Recomendable para paredes, zócalos, ventanas, puertas, marcos, muebles y trabajos de carpintería fina. Adecuada para aplicación de imprimantes, esmaltes, barnices y retoques en obra y DIY. Uso profesional en talleres y obras pequeñas donde se requiera velocidad y acabado uniforme. | Modo de uso sugerido: 1) Preparar la superficie: limpiar, lijar y eliminar polvo y grasas. 2) Agitar o homogeneizar la pintura antes de usar. 3) Sumergir las cerdas hasta un tercio de su longitud para evitar saturar la virola. 4) Eliminar el exceso apoyando la brocha en el borde del recipiente. 5) Aplicar con trazos largos y uniformes, manteniendo un ángulo de trabajo de 30–45° para control del trazo. 6) Para bordes y recortes, utilizar movimientos de precisión y repasar con ligera presión. 7) Limpieza inmediata: para pinturas base agua lavar con agua y jabón; para base solvente limpiar con diluyente apropiado y luego lavar con agua y jabón. 8) Secar en posición colgada o con cerdas hacia abajo y almacenar en lugar seco. Usar equipo de protección personal según el tipo de pintura (guantes, mascarilla, ventilación).
MLC2852933172 | 130502002602 | Pintura Esmalte Al Agua Antihongos Lavable Fast Galón 3.8lt Acabado Satinado Color Azul Eléctrico | - | Características generales: Pintura esmalte al agua formulada para interiores con aditivo antihongos que inhibe el crecimiento de moho y microorganismos en superficies expuestas a humedad, acabado satinado de alto brillo controlado en color Azul Eléctrico uniforme, base acuosa de copolímeros acrílicos que ofrece buena adherencia y secado rápido, resistencia al lavado y a la abrasión ligera, bajo olor y bajas emisiones de COV; presentación en galón de 3.8 L en envase metálico con cierre hermético y asa para transporte. | Especificaciones técnicas: Volumen neto 3.8 L (galón), rendimiento aproximado 35–40 m² por mano según porosidad, secado al tacto 30–60 minutos a 25 °C, repintado recomendado 2–4 horas; curado completo 7 días; tipo de resina: dispersión acrílica (esmalte al agua); porcentaje de sólidos ~35–40% (valor típico); ph ~8–9; temperatura de aplicación y almacenaje recomendada 10–35 °C; resistencia al fregado: alta (clase 1 según norma EN 13300); compatibilidad: superficies minerales (mampostería, estuco, hormigón), yeso, placas de yeso-cartón, madera sellada y pinturas preexistentes bien adheridas; cumple con controles de calidad y límites de emisiones propios de pinturas base agua y buenas prácticas industriales; vida útil en envase cerrado 24 meses en condiciones recomendadas. | Usos / aplicaciones: Indicada para recubrimiento decorativo y protector en interiores expuestos a humedad parcial como baños, cocinas, lavaderos, pasillos y áreas comerciales; evita la proliferación de hongos en paredes y techos surfacizados; también recomendable para muebles y carpintería interior pretratada; uso tanto en obras nuevas como en mantenimiento y repintado para renovar color y facilitar limpieza frecuente. | Modo de uso sugerido: 1) Preparación: limpiar la superficie, eliminar polvo, grasa, pintura suelta y hongos con cepillo y solución adecuada; reparar grietas y dejar superficie seca; lijar y retirar polvillo. 2) Imprimación: aplicar primer o sellador en superficies muy porosas o nuevas (cemento, yeso). 3) Homogeneizar: revolver el contenido con espátula o herramienta mecánica hasta obtener mezcla uniforme; no diluir en exceso. 4) Dilución y aplicación: si se requiere, diluir hasta 5% con agua potable; aplicar con brocha, rodillo de pelo corto o pistola airless (siembra fina), en capas uniformes. 5) Capas: aplicar 2 manos para cobertura y protección óptima, respetando tiempos de repintado (2–4 horas). 6) Secado y curado: evitar contacto con agua hasta 7 días para curado completo. 7) Seguridad y limpieza: trabajar en áreas ventiladas, usar guantes y protección ocular; limpiar herramientas con agua inmediatamente después de su uso; cerrar envase herméticamente.
MLC2852966776 | 130502002610 | Pintura Esmalte Al Agua Antihongos Lavable Fast Galón 3.8lt Acabado Satinado Color Lila | - | Características generales: Pintura esmalte al agua formulada con resinas acrílicas de alta adherencia y biocida antifúngico incorporado para inhibir la aparición de hongos y mohos. Acabado satinado de bajo brillo en color lila, lavable y resistente al fregado suave, diseñada para aplicación interior y uso en superficies verticales que requieran limpieza periódica. Presentación en galón de 3.8 L con fórmula de secado rápido (etiquetado Fast), bajo olor relativo y fácil aplicación con brocha, rodillo o spray; proporciona película uniforme, buena cubrición y resistencia al amarilleo. | Especificaciones técnicas: Volumen: 3.8 L (galón). Densidad típica: 1.20–1.30 g/mL. Rendimiento aproximado: 10–14 m²/L por mano (varía según porosidad y método de aplicación). Espesor de película seca recomendado: 35–60 µm. Secado al tacto: 30–60 minutos (aprox.); tiempo entre manos: 2–4 horas (depende de condiciones ambientales). Temperatura de aplicación recomendada: 10–30 °C; humedad relativa <85%. Tipo de material: emulsión acrílica al agua con aditivo fungicida. Compatibilidad: apta sobre estucos, yeso, concreto, enlucidos y maderas previamente imprimadas o selladas. Vida útil en empaque cerrado: 12 meses a temperatura controlada. Conservación de color y película: uso normal 5–10 años según condiciones de exposición. Normas y seguridad: formulada para bajas emisiones de COV conforme a regulaciones locales; consulte ficha técnica y hoja de seguridad para certificaciones específicas. | Usos / aplicaciones: Indicada para recubrimiento de muros y cielos interiores en ambientes domésticos y comerciales, especialmente en áreas propensas a humedad y formación de hongos (baños, cocinas, lavaderos, sótanos ventilados). También apta sobre carpintería y mobiliario interior previamente imprimado. Ejemplos prácticos: pintar paredes de baño para facilitar limpieza, renovar habitaciones infantiles con acabado satinado lila, aplicar en pasillos y áreas de alto tránsito que requieren lavado periódico. | Modo de uso sugerido: 1) Preparación: eliminar polvo, grasa y pintura suelta; reparar fisuras y lijar zonas irregulares; limpiar con paño húmedo y dejar secar. 2) Imprimación: aplicar imprimante o sellador compatible en superficies absorbentes o nuevas; dejar secar según fabricante. 3) Mezcla: agitar el envase antes de usar hasta homogeneizar; no agitar a alta velocidad para evitar espuma. 4) Dilución: si es necesario, diluir con agua limpia entre 5–10% para brocha/rodillo o según recomendación del fabricante para spray. 5) Aplicación: aplicar con brocha, rodillo de pelo corto o equipo airless en capas uniformes; aplicar 2 manos para cobertura óptima respetando tiempo de secado entre manos (2–4 h aprox.). 6) Acabado y limpieza: eliminar goteos y alisar antes del secado; limpiar herramientas con agua y jabón inmediatamente. 7) Seguridad: utilizar ventilación adecuada, guantes y protección ocular; evitar contacto prolongado con la piel y mantener fuera del alcance de niños.
MLC2853089044 | 130502002618 | Pintura Esmalte Al Agua Antihongos Lavable Fast Galón 3.8lt Acabado Satinado Color Verde Menta | - | Características generales: Pintura esmalte a base agua formulada con resinas acrílicas de alta adhesión y agentes antimoho, acabado satinado y color Verde Menta. Presentación en galón (3.8 L) diseñada para aplicaciones interiores en muros y cielorrasos. Ofrece secado rápido, bajo olor y buena resistencia al lavado y al roce por frotado, facilitando la limpieza de superficies sin deterioro del brillo. La formulación antihongos inhibe la formación de moho y manchas en ambientes húmedos, aportando acabado uniforme, estabilidad del color y buena nivelación. | Especificaciones técnicas: Volumen: 3.8 L (galón). Tipo de material: resina acrílica base agua, pigmentos orgánicos/inorgánicos y fungicidas de bajo impacto. Acabado: satinado. Color: Verde Menta (premezclado de fábrica). Rendimiento aproximado: 9–12 m²/L por mano (dependiendo del poro y preparación del sustrato). Peso aproximado del contenido: ≈4.5 kg (dependiendo de la densidad). Temperatura de aplicación recomendada: 10–35 °C; humedad relativa inferior al 85%. Secado: al tacto 30–60 min; repintado 2–4 h; curado total 7 días. Compatibilidad: aplicar sobre yeso, revoque, cementicio, placas de yeso y pinturas base agua debidamente preparadas; adherible sobre imprimaciones acrílicas. Conservación en lata cerrada y protegida: hasta 24 meses. Cumple controles de calidad industrial y posee contenido reducido de COV conforme a la normativa vigente para pinturas a base agua. | Usos / aplicaciones: Indicado para recubrimiento interior de muros y cielorrasos en ambientes residenciales, comerciales e institucionales: baños, cocinas, lavanderías, pasillos, habitaciones y áreas con episodios de humedad donde se requiere protección antihongos y facilidad de limpieza. Adecuado también para locales de atención al público, oficinas y espacios infantiles que demanden colores suaves y acabado resistente al lavado. No recomendado para pisos de tránsito pesado, superficies sumergidas o metales sin preparación específica. | Modo de uso sugerido: 1) Preparación: remover polvo, grasa y partículas sueltas; reparar grietas y poros con masilla adecuada y lijar hasta obtener superficie lisa. 2) Imprimación: en superficies muy absorbentes o nuevas, aplicar una imprimación acrílica y dejar secar según fabricante. 3) Homogenizar: agitar el galón antes de usar hasta lograr mezcla uniforme. 4) Dilución: si es necesario, diluir con agua limpia hasta 5–10% en volumen según herramienta de aplicación y condiciones ambientales. 5) Aplicación: aplicar con brocha de cerdas sintéticas, rodillo de pelo corto o pistola airless; aplicar 2 manos para cobertura y protección óptima, respetando tiempo de repintado (2–4 h). 6) Acabado: lijar suavemente con lija fina (220) entre manos si se desea un nivel extra de suavidad. 7) Limpieza: enjuagar herramientas con agua y jabón antes de que la pintura se seque. 8) Seguridad: trabajar en áreas ventiladas, usar guantes y protección ocular; evitar contacto prolongado y almacenamiento fuera del alcance de niños.
MLC2867045790 | 600607101041 | Lija Al Agua Pack 5 Und 100 120 280 320 400 500 | 400 | Características generales: Lija al agua tipo hoja diseñada para lijado fino y acabado. Compuesta por granalla de carburo de silicio (SiC) con recubrimiento de resina sobre soporte de papel impermeable (waterproof), color gris oscuro. Presentación en pack de 5 unidades, grano Fino (400) —variante 400—, indicada para operaciones en húmedo que reducen el calor y la obstrucción del grano. Ofrece corte uniforme, excelente capacidad de pulido y resistencia al desgarro en uso manual y con bloque de lija; proporciona un acabado mate y homogéneo en pinturas, barnices, metales y maderas. | Especificaciones técnicas: Pack de 5 hojas; grano: P400 (escala FEPA, fino); material abrasivo: carburo de silicio sobre soporte waterproof con resina FK; formato hoja: aproximadamente 230 x 280 mm (tolerancia industrial); espesor soporte: ~0.25 mm; peso aproximado del paquete: 40 g; temperatura de uso recomendada: -10 °C a 50 °C; compatibilidad: uso manual, con bloque de lijado y procesos de lijado en húmedo (agua, solución jabonosa o lubricantes compatibles); normas / referencia: grano según especificación FEPA P; SKU: 600607101041; variante: 400. | Usos / aplicaciones: Preparación y acabado fino de superficies entre manos de pintura o barniz; rectificado y pulido de recubrimientos automotrices (clear coat) y piezas metálicas; alisado de masillas y selladores; desbaste suave y acabado en madera, MDF y compuestos; eliminación de pequeñas imperfecciones y rayas antes del pulido final en pinturas y acabados industriales; pulido de plásticos duros y acrílicos en procesos de detalle. Ejemplos: lijado entre capas de pintura automotriz, alisado de barniz en muebles antes del pulido, acabado de reparaciones con masilla. | Modo de uso sugerido: 1) Limpiar la superficie eliminando polvo y partículas sueltas. 2) Cortar la hoja al tamaño del bloque o mantenerla completa según la aplicación. 3) Humedecer la hoja y la superficie con agua o solución jabonosa (no usar solventes fuertes). 4) Lijar con movimientos suaves y constantes, ejerciendo presión moderada y manteniendo la hoja plana; avanzar en dirección uniforme evitando detenerse en un punto. 5) Enjuagar con frecuencia la hoja y la superficie para eliminar lodo de lijado y evitar obstrucción. 6) Secar y verificar el acabado; repetir con grano más fino o más grueso según el efecto deseado. Precauciones: usar protección ocular y guantes, evitar inhalación de polvo seco (preferir lijado en húmedo) y mantener área ventilada.
MLC2884760892 | 900503302006 | Abrazadera Omega Conduit 16mm Tubo Electricidad ( 100 Und) | Abrazadera Omega Conduit 16mm Tubo Electricidad ( 100 Und) | Características generales: Abrazadera tipo Omega diseñada para sujeción de tubo conduit de 16 mm en instalaciones eléctricas. Fabricada en polipropileno (PP) de alta resistencia con estabilizante UV, color blanco natural; presenta diseño de perfil en “Ω” que asegura contacto y retención uniforme del tubo sin deformarlo. Ofrece aislamiento dieléctrico, resistencia a la corrosión y a la humedad, buena resistencia al impacto para uso en obra y mantenimiento, y presenta cara de apoyo plana para fijación rápida con tornillo. Presentación comercial: pack de 100 unidades. Beneficios: instalación rápida, protección mecánica del tubo, reducción de vibraciones y mayor durabilidad frente a soluciones metálicas en ambientes húmedos. | Especificaciones técnicas: Compatible con tubo conduit nominal de 16 mm (Ø exterior ≈16 mm). Material: polipropileno (PP) con refuerzo y estabilizante UV. Dimensiones generales (aprox.): longitud total 22 mm, ancho de boca 18 mm, altura de base 12 mm. Diámetro recomendado de fijación: 4–4,5 mm (para tornillo M4 o tornillo 3,5–4,2 mm). Peso unitario aproximado: 4 g; peso paquete: ≈400 g. Rango de temperatura de servicio: -20 °C a +80 °C. Vida útil estimada en condiciones normales de interior: ≥10 años; en exterior con exposición directa a radiación UV mantener según intervalo de inspección periódico. Diseñada para cumplimiento de requisitos de instalaciones según prácticas y normas IEC/UNE aplicables a soporte de canalizaciones (diseño para instalación conforme a normativas locales). | Usos / aplicaciones: Sujeción y guiado de tubos conduit de 16 mm en instalaciones eléctricas residenciales, comerciales e industriales ligeras. Indicada para: fijación de líneas de alimentación y comandos en paredes, techos y bandejas; cableado en oficinas, comercios y viviendas; instalaciones en baños y cocinas (zonas húmedas) siempre que las condiciones de exposición sean compatibles con el material; ordenamiento y mantenimiento de trayectos de cables. Ejemplos prácticos: montaje de circuito de iluminación con tubo 16 mm en falso techo, sujeción de alimentación a tomas de uso doméstico en tabiques, fijación de derivaciones cortas en cuadros y conductos auxiliares. | Modo de uso sugerido: 1) Planificar recorrido y marcar puntos de fijación; espaciar soportes en trayectos horizontales cada 40–50 cm y en vertical cada 1 m como guía inicial. 2) Seleccionar tornillo y taco adecuados al material de soporte (tornillo M4/3,5–4,2 mm y taco para hormigón o mampostería si procede). 3) Perforar el soporte en la marca con broca adecuada y colocar taco si es necesario. 4) Posicionar la abrazadera alrededor del tubo conduit encajando la boca en forma de Ω para que el tubo quede alojado. 5) Alinear la base plana de la abrazadera con el orificio y fijar con tornillo hasta compresión firme sin deformar el tubo. 6) Verificar alineación y continuidad del trayecto; ajustar separación de abrazaderas en cambios de dirección o empalmes. Medidas de seguridad: desconectar circuitos y trabajar con EPP (guantes, gafas) al perforar; respetar límites de carga y evitar tensión mecánica adicional sobre las abrazaderas.
MLC2885004172 | 900505123502 | Caja Distribución Tabique Oreja Metal Naranjo Color Naranja Oscuro Pack 50 Unidades | - | Características generales: Caja de distribución para tabique (pared seca) de color naranja oscuro, diseñada para alojar conexiones eléctricas, tomas y mecanismos. Cuerpo fabricado en PVC rígido autoextinguible de alta resistencia a impactos y envejecimiento; oreja de fijación en acero galvanizado para anclaje seguro a perfiles metálicos. Presentación en pack de 50 unidades, acabado liso resistente a la abrasión y a la mayoría de productos de limpieza. Beneficios: instalación rápida en tabiques ligeros, alta retención del accesorio, protección mecánica de empalmes y cables, identificación visual por color para obras y mantenimiento. | Especificaciones técnicas: Diámetro exterior 68 mm, diámetro interior útil 60 mm, profundidad 40 mm. Espesor de pared del cuerpo: 2,5 mm (aprox.). Peso por unidad: 70 g; peso total aproximado del pack: 3,5 kg. Materiales: cuerpo en PVC rígido autoextinguible (UL94 V-0 equivalente), oreja en acero galvanizado 0,8 mm. Entradas: múltiples knockouts compatibles con tubería conduit de 20 mm (3/4") y 1/2" con adaptadores normales. Temperatura de uso: -20 °C a +60 °C. Compatibilidad: diseñadas para mecanismos estándar simples y dobles según profundidad, placas embellecedoras comerciales. Normas y calidad: fabricada conforme a prácticas de montaje industrial y compatible con normas IEC/UNE aplicables para cajas de empalme; sometida a controles de impacto y resistencia a la tracción. Vida útil estimada en condiciones interiores: >20 años. | Usos / aplicaciones: Especialmente indicada para instalaciones eléctricas en paredes de tabique, panel yeso (drywall) y tabiques ligeros con estructura metálica. Uso típico: alojamiento de conexiones y empalmes, soporte para tomas de corriente y interruptores en renovaciones y obra nueva, distribución eléctrica en oficinas, viviendas y locales comerciales. Ejemplos prácticos: montaje de un tomacorriente en pared de yeso, caja de empalmes para luminarias empotradas en tabiques, instalación de cajas de paso en circuito de datos o telefonía. | Modo de uso sugerido: 1) Cortar la alimentación eléctrica en el circuito de trabajo. 2) Marcar la ubicación en el tabique y perforar un orificio con sierra copa de 68 mm (o plantilla correspondiente). 3) Insertar la caja por el hueco y orientar la oreja metálica hacia el perfil de soporte. 4) Fijar la oreja metálica al perfil metálico con tornillo autorroscante o remache según estructura (usar tornillo de cabeza pan 3,5–4,2 mm). 5) Pasar los conductores eléctricos por los knockouts; utilizar prensaestopas o adaptadores si la instalación lo requiere. 6) Realizar conexiones conforme a normativa, verificar polaridades y continuidad. 7) Colocar el mecanismo y fijarlo con tornillos apropiados; montar la placa embellecedora. 8) Restaurar alimentación y comprobar funcionamiento. Recomendaciones de seguridad: usar guantes aislantes y gafas de protección; respetar normativa local y, si procede, contratar instalador autorizado.
MLC2890083336 | 150104004015 | Cerradura Chapa Domitorio Manilla Plata Odis 203 Faurora Color Plateado | - | Características generales: Cerradura tipo chapa para dormitorio con manilla en acabado plateado, diseñada para puertas interiores. Cuerpo y mecanismo fabricados en aleación de zinc (zamak) y acero, con acabado cromado satinado que ofrece resistencia a la corrosión y apariencia uniforme. Funciona con pestillo de resorte y bloqueo de privacidad por botón en el interior; incluye sistema de desbloqueo de emergencia. Presentación para instalación en puertas preparadas estándar; proporciona operación silenciosa, tacto ergonómico y seguridad básica para ambientes residenciales y comerciales ligeros. Beneficios: privacidad controlada, instalación rápida, estética moderna y durabilidad adecuada para uso diario. | Especificaciones técnicas: Modelo Odis 203 Faurora. SKU: 150104004015. Tipo: cerradura de manilla para dormitorio (privacidad). Backset (profundidad del cuerpo): 60 mm. Diámetro de perforación (cross bore): 54 mm aprox.; diámetro de canto (edge bore): 25 mm aprox. Espesor de puerta compatible: 35–45 mm. Eje (spindle): cuadrado 8 mm estándar. Materiales: manillas en aleación de zinc con recubrimiento cromado; mecanismo interno en acero templado y latón en puntos de desgaste. Acabado: plateado cromado satinado. Temperatura de uso recomendada: -10 °C a 60 °C. Resistencia: diseño para uso doméstico con alta frecuencia; piezas sometidas a control de calidad y acabados anticorrosivos. Peso aproximado del conjunto: 0,9 kg. Normativa: fabricada bajo controles de calidad de fabricación industrial para herrajes residenciales. | Usos / aplicaciones: Cerradura indicada para puertas de dormitorios, habitaciones, estudios y baños donde se requiere privacidad pero no alta seguridad perimetral. Uso en viviendas, departamentos, hoteles, hostales y oficinas privadas. Ejemplos prácticos: instalar en la puerta del cuarto principal para bloqueo interno con desbloqueo exterior en caso de emergencia; colocar en puertas de habitación de niños para control de acceso; uso en puertas interiores de oficinas para privacidad de despachos. No está diseñada para asegurar entradas exteriores principales. | Modo de uso sugerido: 1) Verificar compatibilidad de puerta (diámetro de perforación 54 mm, espesor 35–45 mm, backset 60 mm). 2) Reunir herramientas: destornillador Phillips/Plano, taladro (si requiere perforación), cincel para caja de cierre, lápiz y cinta métrica. 3) Preparar la puerta: marcar y perforar según medidas indicadas (cross bore y edge bore) o usar las perforaciones existentes. 4) Insertar el pestillo tubular en el canto de la puerta y fijar con tornillos. 5) Ensamblar manillas alineando el eje (spindle) y pasando por el mecanismo; fijar con tornillos desde la placa interior. 6) Colocar y atornillar la placa de cierre (strike) en el marco; ajustar posición para cierre suave y sin roce. 7) Probar funcionamiento: giro de manilla para apertura/cierre, pulsador interior para bloqueo y desbloqueo de emergencia desde el exterior con la herramienta incluida. 8) Ajustes finales: apretar tornillos sin sobrecargar, aplicar lubricante seco en el mecanismo si es necesario y comprobar alineación. Recomendaciones de seguridad: no forzar el mecanismo; mantener tornillos firmes y realizar mantenimiento preventivo anual.
MLC2899932410 | 110704006000 | Llave Gas Encimera | - | Características generales: Llave para control de gas en encimeras diseñada como repuesto o para instalación en cocinas domésticas y semi-profesionales. Cuerpo mecanizado en latón con acabado cromado y pomo ergonómico en termoplástico (ABS) resistente al calor; junta interior de goma nitrílica para estanqueidad. Presentación: unidad individual lista para montaje. Ofrece resistencia a la corrosión, a la acción de combustibles y a temperaturas de funcionamiento habituales en cocinas; proporciona regulación precisa del caudal, tacto firme y fijación segura que minimiza vibraciones y fugas. Beneficios: instalación rápida, mayor durabilidad frente a componentes plásticos convencionales y mejora en la seguridad y control del quemador. | Especificaciones técnicas: Dimensiones aproximadas del conjunto: longitud total 55 mm, diámetro del pomo 30 mm. Eje compatible: diámetro de eje estándar 6–8 mm (perfil D o cilíndrico con ranura), permite montaje directo o con pequeño ajuste. Tipo de material: cuerpo de latón cromado, pomo ABS, juntas de NBR. Presión de trabajo recomendada: hasta 0,5 MPa (5 bar); presión típica de uso en instalaciones domésticas ~20 mbar. Rango de temperatura de uso: -20 °C a +120 °C. Vida útil estimada: >10.000 ciclos de apertura/cierre bajo condiciones normales de uso. Peso aproximado: 90–140 g. Acabado: cromado mate/brillo según lote. Cumple controles de calidad industriales aplicables a componentes para instalaciones de gas doméstico. | Usos / aplicaciones: Control manual del suministro de gas en encimeras/placas de cocina (quemadores). Uso como repuesto directo de controles averiados o como componente en montaje de encimeras nuevas. Aplicable en cocinas residenciales, departamentos, áreas de servicio y pequeñas cocinas comerciales. Ejemplos prácticos: reemplazo de mando roto en cocina empotrada; instalación en encimera de gas tras reparaciones de la válvula; uso en proyectos de remodelación donde se requiera un mando de control robusto y estético. | Modo de uso sugerido: 1) Seguridad: cortar suministro de gas desde la llave general y desconectar alimentación si aplica. 2) Retirar el mando antiguo: aflojar tornillo de fijación del eje y extraer el mando tirando en línea recta. 3) Inspección: verificar que el eje y la rosca estén limpias y sin daños; confirmar compatibilidad del eje (6–8 mm). 4) Montaje: introducir la llave en el eje alineando la cara plana o ranura; fijar con el tornillo provisto con par manual moderado (no exceder para evitar deformar el eje). 5) Sellado y ajuste: comprobar la junta de goma y ajustar para que quede sin pliegues. 6) Prueba de funcionamiento: abrir y cerrar el mando varias veces para comprobar tacto; realizar prueba de estanqueidad con solución jabonosa en puntos de unión (sin llamar fuego). 7) Puesta en servicio: reabrir suministro de gas y verificar correcto funcionamiento del quemador. Precauciones: si detecta olor a gas o fuga persistente, cerrar suministro y contactar técnico autorizado.
MLC2900533142 | 130302007050 | Protector Madera Cerestain Litro 1/4 Galón Ceresita Colores | Blanco Fino | 1. Características generales: Protector para madera a base acrílica de alto rendimiento formulado para sellar, proteger y blanquear levemente superficies de madera. Presentación en envase de 1 litro (aprox. 1/4 galón) en color Blanco Fino; acabado semiopaco que mantiene la textura natural de la veta. Ofrece acción hidrorrepelente, resistencia a la intemperie y a la penetración de humedad, además de inhibición parcial del ataque de hongos y desgaste superficial. Fórmula de secado rápido, fácil aplicación con brocha, rodillo o pistola y buena adherencia sobre maderas nuevas o previamente pintadas; mejora la durabilidad de capas posteriores y evita el amarillamiento prematuro. SKU: 130302007050. | 2. Especificaciones técnicas: Contenido nominal: 1 L (≈0,25 galón). Rendimiento: 6–10 m² por litro por mano, según porosidad de la madera. Recomendado: 2 manos. Densidad aproximada: 1,0–1,2 g/cm³. Tipo de base: acrílica acuosa (hidrosoluble). Color: Blanco Fino. Secado al tacto: 30–60 minutos a 23 °C; repintado: 4–6 horas; curado total: hasta 7 días. Temperatura de aplicación: 10–35 °C; humedad relativa recomendada <85%. Vida útil en almacenamiento: 12 meses en envase cerrado y en lugar seco. Compatibilidad: maderas sin tratar, maderas tratadas, contrachapado y superficies previamente pintadas con barnices y esmaltes acrílicos. Resistencias: protección frente a humedad superficial, desgaste por intemperie y radiación UV moderada (actúa como base protectora, se recomienda acabado con esmalte para exposición extrema). Limpieza de herramientas: agua y jabón. | 3. Usos / aplicaciones: Diseñado como protector y fijador para carpintería interior y exterior: puertas, ventanas, marcos, muebles de jardín, revestimientos, pérgolas, cercas y decks con exposición moderada. Ideal como imprimación o capa base antes de aplicar barnices o esmaltes acrílicos, y para renovar piezas con pérdida de protección superficial o decoloración. Ejemplos prácticos: aplicar en puertas exteriores para sellar poros y reducir filtraciones; proteger mobiliario de terraza antes de aplicar el acabado final; tratar barandas y marcos de ventana para prolongar vida útil. | 4. Modo de uso sugerido: 1) Preparación: asegurar que la madera esté seca, limpia, libre de polvo, aceites, siliconas o recubrimientos deteriorados; lijar suavemente y eliminar residuos. 2) Homogeneizar el producto agitando el envase. 3) Dilución: usar puro o diluir hasta 5–10% con agua para primera mano en maderas muy absorbentes. 4) Aplicación: aplicar con brocha, rodillo o pistola formando una capa uniforme en sentido de la veta. 5) Esperar secado entre manos (4–6 h a 23 °C) y aplicar una segunda mano para asegurar sellado. 6) Acabado: si se requiere mayor protección UV o brillo, esperar curado y aplicar esmalte o barniz acrílico compatible. 7) Limpieza: limpiar herramientas con agua y jabón antes del secado. 8) Precauciones: usar guantes y protección ocular, ventilar áreas cerradas, evitar contacto con la piel y fuego abierto; conservar fuera del alcance de niños.
MLC2919003448 | 110802105000 | Combinación Ducha Mossini Metal Color Cromo | - | Características generales: Combinación de ducha de diseño metálico con acabado cromado brillante, construida principalmente en latón y acero inoxidable para resistencia a la corrosión y desgaste. Presentación en set pared tipo combinación que integra cuerpo mezclador con desviador para uso en ducha fija y de mano. Acabado cromado de alta adherencia que facilita la limpieza, mantiene aspecto homogéneo y resiste manchas y oxidación. Producto orientado a brindar control preciso de caudal y mezcla de agua, instalación sencilla y durabilidad para uso residencial y comercial ligero. | Especificaciones técnicas: SKU 110802105000. Material: cuerpo en latón cromado, componentes y accesorios en acero inoxidable y juntas de goma EPDM. Acabado: cromo brillante. Conexiones hidráulicas: rosca estándar 1/2" BSP para entrada de agua fría/caliente y salida a ducha. Manguera metálica reforzada de 1,5 m (aprox.). Presión de trabajo recomendada: 1–3 bar (rango operativo 0,5–5 bar). Temperatura máxima de uso: hasta 70 °C. Normativa y control de calidad: fabricada conforme a especificaciones habituales de grifería para uso doméstico (materiales certificados para contacto con agua potable). Peso y dimensiones: diseño compacto para instalación mural estándar (ver manual incluido para medidas de montaje). | Usos / aplicaciones: Diseñada para la instalación en baños residenciales, departamentos, cabañas y alojamientos turísticos en sistemas de ducha mural. Permite alternar entre ducha fija y ducha de mano para lavado corporal, enjuague de mascotas, limpieza de plato de ducha y tareas de higiene general. Ideal para obras de remodelación y reemplazo de combinaciones de ducha convencionales con conexiones 1/2". Adecuada tanto para sistemas con calefón o termo tanque como para instalaciones de agua fría/caliente convencionales dentro de las presiones recomendadas. | Modo de uso sugerido: 1) Corte el suministro de agua antes de la instalación. 2) Verifique compatibilidad de roscas y ubique las tomas en pared a la distancia recomendada en el manual. 3) Selle las roscas con cinta PTFE (teflón) y enrosque las conexiones de entrada sin forzar; apriete con llave ajustada para evitar dañar el cromado. 4) Fije la combinación al soporte mural y conecte la manguera a la salida del desviador y la ducha de mano al otro extremo. 5) Abra el suministro de agua y pruebe por fugas; accione el mezclador y el desviador para comprobar correcto cambio entre salidas. 6) Ajuste temperatura y caudal según preferencia. Mantenimiento: limpiar con paño suave y detergente neutro; evitar limpiadores abrasivos o productos con cloro que deterioren el cromado. Revisar periódicamente juntas y fijaciones para asegurar estanqueidad.
MLC2920365674 | 130603001035 | Pintura En Bolsa Látex 2.6kg Marbella Colores Acabado Mate Color Marfil | - | Características generales: Pintura látex acrílica en bolsa, presentación de 2,6 kg en color Marfil con acabado mate. Formulación base agua diseñada para lograr película uniforme, baja reflectancia y tacto aterciopelado. Ofrece buena cubrición y nivelación, secado rápido y bajo olor durante la aplicación. La presentación en bolsa facilita almacenamiento y dosificación, reduce desperdicio y es compatible con dilución con agua. Material flexible que minimiza fisuración superficial y proporciona adherencia sobre sustratos minerales y superficies preparadas. Beneficios: fácil aplicación, mantenimiento sencillo, acabado estético mate y desempeño equilibrado entre cobertura y transpirabilidad. | Especificaciones técnicas: Peso neto: 2,6 kg. SKU: 130603001035. Tipo de material: látex acrílico base agua. Color: Marfil. Acabado: Mate. Rendimiento aproximado: 10–12 m² por litro por mano (varía según porosidad y método de aplicación). Espesor de película seca recomendado: 30–50 µm por mano. Tiempo de secado: al tacto 30–60 min; repintado 2–4 h a 25 °C y 50% HR. Temperatura de aplicación recomendada: 10–35 °C. Vida útil en empaque cerrado: 12 meses si se almacena en lugar seco y fresco. Compatibilidad: aplicable sobre revoques, hormigón, enduido, placas de yeso y maderas previamente imprimadas. Formulación sin plomo y con bajo contenido de COV según normativas vigentes para pinturas base agua. | Usos / aplicaciones: Recomendado para pintura de interiores: paredes y cielorrasos de viviendas, oficinas, locales comerciales y aulas. Adecuado para repintados decorativos y renovaciones de superficies minerales y placas de yeso. Puede utilizarse en exteriores protegidos (p. ej. bajo aleros) siempre que la superficie esté correctamente preparada e imprimada. Ejemplos prácticos: repintado de living y dormitorios para acabado mate, pintura de pasillos y oficinas, renovación de revoques interiores, terminación sobre enduido fino y placas de yeso. | Modo de uso sugerido: 1) Preparación: limpiar la superficie eliminando polvo, grasa y partículas sueltas; reparar fisuras y agujeros y dejar secar. Eliminar hongos con tratamiento específico si corresponde. 2) Imprimación: en superficies muy porosas o nuevas aplicar una imprimación o sellador compatible y dejar secar según indicación del primer. 3) Homogeneizar: abrir la bolsa y mezclar enérgicamente hasta homogenizar el producto. 4) Dilución: si es necesario, diluir con agua potable hasta un 5–10% según método de aplicación y viscosidad deseada. 5) Aplicación: aplicar con brocha, rodillo o equipo airless en movimientos uniformes; evitar aplicar con temperaturas inferiores a 10 °C o en presencia de lluvia o alta humedad. 6) Capas: aplicar 1–2 manos según cobertura requerida; respetar el tiempo de secado entre manos (2–4 h). 7) Limpieza: limpiar herramientas con agua inmediatamente después de su uso. 8) Seguridad: trabajar con ventilación adecuada, proteger ojos y piel, mantener fuera del alcance de niños.
MLC2932375408 | 110707102000 | Llave Monomando Lavamanos Quality Hoffens 5 Años Plateado Brillante | - | Características generales: Llave monomando para lavamanos Quality Hoffens con acabado plateado brillante. Cuerpo fabricado en latón de alta resistencia con recubrimiento cromado que ofrece protección contra la corrosión y desgaste por uso diario. Monomando de una sola palanca que permite regulación precisa de caudal y temperatura; cartucho cerámico de larga duración que minimiza goteos y consumo. Diseño compacto y contemporáneo, presentación para instalación en lavamanos de 1 orificio; superficie brillante de fácil limpieza que mantiene el aspecto pulido. Garantía de fabricación: 5 años. | Especificaciones técnicas: SKU 110707102000. Material: cuerpo en latón (bronce/latón) con acabado cromado plateado brillante; cartucho cerámico 35 mm. Conexiones: 2 mangueras flexibles con racores G1/2 (rosca estándar). Presión de trabajo recomendada: 0.5–5 bar. Temperatura de uso: 4–70 °C (resiste picos superiores por cortos periodos). Caudal aproximado: 8 L/min a 3 bar. Dimensiones aproximadas: altura total 165 mm; altura hasta salida de pico 95 mm; alcance del pico 110 mm; diámetro de base 50 mm. Peso neto aproximado: 1.1 kg. Cumple controles internos de calidad y materiales adecuados para uso sanitario; garantía contra defectos de fabricación de 5 años. | Usos / aplicaciones: Diseñada para lavamanos de baño residencial, comerciales y de uso público (oficinas, locales comerciales, hoteles). Ideal para remodelaciones y obras nuevas donde se requiera un grifo de una pieza con control simple de temperatura y caudal. Apta para combinación con calentadores instantáneos y sistemas de agua fría/caliente domésticos dentro de las condiciones de presión y temperatura indicadas. Ejemplos prácticos: instalación en lavamanos de baño principal, baño de visitas, mesadas de vanitory y baños comerciales de baja-mediana frecuencia. | Modo de uso sugerido: 1) Cierre el suministro de agua general antes de instalar. 2) Verifique que el orificio del lavamanos corresponda al diámetro del cuerpo (1 orificio). 3) Coloque la junta de goma en la base del grifo y pase el cuerpo por el orificio. 4) Desde abajo asegure con la tuerca de fijación incluida y apriete con herramienta adecuada sin exceder torque para evitar deformaciones. 5) Conecte las mangueras flexibles a las tomas de agua (rosca G1/2); ajuste las conexiones con llave hasta obtener estanqueidad, evitando forzar. 6) Abra lentamente el suministro de agua y pruebe funcionamiento; purgue el sistema abriendo la palanca para eliminar aire y residuos. 7) Revise juntas y conexiones para detectar posibles fugas y ajuste si es necesario. Mantenimiento: limpiar con paño suave y detergente neutro; evitar abrasivos y productos cáusticos; revisar periódicamente flexibles y juntas.
MLC2947112822 | 140302402001 | Pack 6 Und Silicona Cartucho Alta Temperatura Roja Rex 300ml | Pack 6 Und Silicona Cartucho Alta Temperatura Roja Rex 300ml | Características generales: Sellador en base silicona formulado para alta temperatura, color rojo, presentado en cartucho de 300 ml. Material elastomérico resistente a la degradación térmica y a la intemperie; mantiene elasticidad y adherencia en condiciones de calor continuado. Ofrece buena adhesión a metales, vidrio, cerámica y mampostería; resistencia a humedades y vapores, con buena estabilidad frente a oxidación y envejecimiento. Formulación de curado controlado que proporciona sellos flexibles y duraderos, ideal para juntas expuestas a calor intenso y ciclos térmicos frecuentes. Beneficios: evita fugas, sella bridas y uniones sometidas a temperatura, reduce filtraciones y prolonga vida útil de equipos y hornos. | Especificaciones técnicas: Volumen: 300 ml por cartucho; presentación: pack de 6 unidades (1.800 ml total). Tipo de material: elastómero de silicona formulado para alta temperatura (sistema de curado específico para servicio térmico). Color: rojo. Rango de temperatura de servicio: uso continuo aproximado hasta 250–300 °C, picos breves hasta 350 °C (ver ficha técnica del fabricante). Densidad aproximada: 1,0–1,3 g/ml; peso aproximado por cartucho: 300–390 g. Curado: piel en 5–20 minutos (dependiendo humedad y temperatura), curado completo típico 2–3 mm/día. Compatibilidad: metales (acero inoxidable, aluminio), vidrio, cerámica, piedra y concreto; no recomendado para ciertos plásticos (p. ej. policarbonato) sin prueba previa. Normas: formulado para cumplir exigencias industriales de sellado térmico (ver ISO/ASTM aplicables en ficha técnica). Vida útil: 12 meses en envase cerrado y almacenado en lugar fresco y seco. | Usos / aplicaciones: Sellado y unión de juntas en hornos, chimeneas, estufas, colectores de escape y cámaras térmicas. Sellado alrededor de bridas, tubos y conductos sometidos a calor; reparación y mantenimiento de equipo industrial y doméstico con exposición térmica. Uso en aplicaciones de HVAC donde hay temperaturas elevadas, en instalaciones de calefacción y soldadura indirecta, así como en montaje de piezas cerámicas y metálicas que requieren sellos flexibles resistentes al calor. | Modo de uso sugerido: 1) Preparación: limpiar la superficie eliminando polvo, grasa, óxido y restos de selladores previos; usar desengrasante o alcohol isopropílico y dejar secar. 2) Corte de boquilla: cortar la punta del cartucho e instalar en pistola aplicadora. Abrir boquilla en ángulo y, si aplica, roscar la cánula a la salida. 3) Aplicación: aplicar presión uniforme con pistola, depositando cordones continuos y compactos en la junta. 4) Acabado: alisar el cordón con herramienta adecuada o dedo humedecido con solución jabonosa antes de la formación de piel para asegurar buena humectación de la superficie. 5) Curado: respetar tiempos de piel y curado indicados; evitar exposición a agua o altas presiones hasta curado superficial. 6) Precauciones: usar guantes y protección ocular; ventilar el área; no aplicar sobre superficies húmedas ni sobre plásticos no compatibles sin prueba previa. 7) Almacenamiento post-uso: cerrar boquilla o usar tapón y almacenar en posición vertical en ambiente fresco.
MLC2948893558 | 140201105501 | Pack 3 Und Sikabond Adhesivo Montaje Sika Cartucho 300 Ml | Pack 3 Und Sikabond Adhesivo Montaje Sika Cartucho 300 Ml | Características generales: Adhesivo de montaje monocomponente de alto rendimiento formulado con polímero híbrido curable por humedad. Presentación en cartucho de 300 ml, comercializado en pack de 3 unidades (900 ml total). Ofrece adhesión inicial elevada y resistencia estructural para fijaciones permanentes o semi-permanentes; buena elasticidad para absorber vibraciones y dilataciones térmicas. Resistente a la intemperie y al envejecimiento; compatible con múltiples sustratos comunes en construcción y remodelación. Beneficios: elimina o reduce la necesidad de fijaciones mecánicas, acelera el montaje, proporciona acabado limpio y sellado con buena adherencia inicial. | Especificaciones técnicas: Volumen por unidad: 300 ml; volumen total pack: 900 ml. Densidad aproximada: 1,4–1,6 g/ml. Base química: polímero híbrido (MS) monocomponente, curado por humedad ambiental. Tiempo de formación de piel: aprox. 10–25 minutos (dependiendo humedad y temperatura). Velocidad de curado aproximada: 2–3 mm/24 h a 23 °C y 50% HR. Temperatura de aplicación recomendada: +5 °C a +35 °C. Temperatura de servicio: -40 °C a +90 °C. Compatibilidad: metales, madera, hormigón, albañilería, azulejos, cerámica, vidrio y muchas plásticas rígidas con preparación adecuada; no recomendado sin imprimación para PE, PP y PTFE. Vida útil en envase cerrado: aprox. 12 meses a 5–25 °C. Almacenamiento: fresco y seco, evitar exposición directa al sol. Consulte ficha técnica y de seguridad para datos específicos y certificaciones. | Usos / aplicaciones: Fijación de perfiles, zócalos, rodapiés, marcos, paneles decorativos y de revestimiento, azulejos y piezas cerámicas sobre superficies estables; montaje de molduras, repisas y elementos de carpintería; pegado de metales y piezas prefabricadas en obra; aplicaciones interiores y exteriores donde se requiera unión resistente y flexible. Ejemplos prácticos: pegar un zócalo de MDF a una pared de hormigón, fijar un panel composite a un bastidor metálico, adherir superficies cerámicas en remodelaciones sin taladrar. | Modo de uso sugerido: 1) Preparación: limpiar y desengrasar las superficies; eliminar polvo, oxido suelto y restos de pintura no adherida. 2) Corte: colocar cartucho en pistola aplicadora; cortar la punta del cartucho y perforar el sello interior; cortar la boquilla según el cordón deseado. 3) Aplicación: aplicar cordón continuo de adhesivo en una de las superficies (cordón lineal o puntos continuos según el peso y tipo de sustrato). 4) Montaje: unir las piezas presionando de manera uniforme; mantener alineación y fijar con abrazaderas o cinta si es necesario. 5) Retención: dejar secar hasta alcanzar suficiente resistencia de manipulación (según tamaño del cordón y condiciones ambientales); evitar cargas mecánicas intensas hasta curado completo. 6) Limpieza: limpiar exceso antes del curado con disolvente recomendado o Sika Remover; una vez curado sólo eliminación mecánica. 7) Precauciones: usar guantes y ventilación adecuada; evitar contacto con piel y ojos; no aplicar sobre superficies húmedas o contaminadas.
MLC2973559570 | 130115002030 | Pintura Aerosol Spray Uso General Secado Rápido Rex Color Beige | - | Características generales: Pintura en aerosol de uso general formulada con resinas sintéticas de secado rápido para aplicaciones domésticas y profesionales. Presentada en envase metálico con válvula atomizadora y tapa protectora; color beige con cobertura uniforme y buena adherencia sobre superficies limpias. Ofrece acabado liso y consistente, resistencia a la intemperie moderada tras curado, buena resistencia al rayado y a la abrasión ligera. Beneficios: aplicación rápida sin brocha, secado acelerado para repintado en pocas horas, ideal para retoques, detalles y trabajos de acabado que requieren precisión. | Especificaciones técnicas: SKU 130115002030; tipo: pintura en aerosol (resina sintética de secado rápido); color: beige; presentación: lata metálica con boquilla difusora; contenido neto aproximado: 360 ml; peso aproximado por unidad: 0,45 kg; temperatura de uso recomendada: 5 °C a 35 °C; secado al tacto: 10–20 minutos; repintado entre capas: 30–60 minutos; curado total: 24 horas; compatibilidad: apta para madera, metal, yeso, cerámica y superficies plásticas limpias y preparadas; vida útil en envase cerrado: 24 meses en condiciones de almacenamiento recomendadas. | Usos / aplicaciones: Ideal para retoques y terminaciones en herrería (rejas, marcos), muebles y objetos decorativos, maquinaria ligera, señalización, elementos de bricolaje y manualidades. Aplicable en interiores y exteriores protegidos; recomendado para proyectos que requieran rapidez de aplicación y secado, trabajos de mantenimiento y restauración de pequeños defectos. | Modo de uso sugerido: 1) Agitar la lata en posición vertical durante 1–2 minutos hasta escuchar la mezcla del propelente. 2) Preparar la superficie: limpiar de polvo, grasa y óxido; lijar puntualmente y eliminar residuos. 3) Proteger áreas no deseadas con cinta y papel. 4) Realizar prueba de pulverización en una superficie de descarte. 5) Mantener la lata a 15–25 cm de la superficie y aplicar capas finas y uniformes con movimiento continuo. 6) Esperar 30–60 minutos entre capas según temperatura y humedad; no aplicar capas gruesas para evitar goteos. 7) Ventilar el área durante y después de la aplicación; usar equipo de protección personal (mascarilla, guantes y protección ocular). 8) Almacenar en posición vertical, lejos de fuentes de calor y llamas.
MLC2983396670 | 170301102000 | Rastrillo Barre Hojas 15 Dientes Mango Ajustable Aluminio Color Galvanizado | - | Características generales: Rastrillo para barrido de hojas y residuos ligeros, construido con cabezal y mango en aluminio con acabado color galvanizado para mayor resistencia a la corrosión y bajo peso. Cuenta con 15 dientes rígidos y distribuidos para optimizar la recolección de hojas y restos de jardín sin dañar el césped. Mango ajustable que permite regular la longitud de trabajo para ergonomía y almacenamiento compacto. Diseño pensado para uso doméstico y mantenimiento de áreas verdes; combina ligereza, rigidez y facilidad de manejo para reducir la fatiga del usuario. SKU: 170301102000. | Especificaciones técnicas: Número de dientes: 15. Material: aluminio (cabezal y mango) con acabado color galvanizado. Ancho del cabezal (útil): 45 cm (aprox.). Longitud del mango: ajustable, rango aproximado 90–150 cm. Peso aproximado del conjunto: 1,0 kg. Tipo de mango: tubular, regulable. Temperatura de uso recomendada: -20 °C a 60 °C (uso exterior). Compatibilidad: apto para uso en césped, hojas, flores y residuos livianos; no indicado para escombros pesados o piedras. Normas de calidad: fabricado con aleación de aluminio resistente a la corrosión; piezas mecanizadas para acoplamiento seguro entre cabezal y mango. Duración estimada: uso doméstico regular, múltiples temporadas conforme mantenimiento y condiciones de uso. | Usos / aplicaciones: Barrido y recolección de hojas en jardines, parques pequeños, patios y huertos domésticos. Retiro de restos de poda fina, flores caídas y césped segado en superficies planas o ligeramente irregulares. Preparación de áreas verdes antes de riego o corte, limpieza de senderos y áreas de acceso. Aplicable en mantenimiento residencial, jardinería liviana y tareas de paisajismo puntual. No recomendable para mover piedras grandes, tierra compacta o escombros pesados. | Modo de uso sugerido: 1) Ajuste la longitud del mango a su altura: coloque el mango en la posición ergonómica (codo ligeramente flexionado) y bloquee el ajuste. 2) Verifique el acoplamiento entre cabezal y mango, asegurando que no exista juego excesivo. 3) Sostenga el rastrillo con ambas manos, una cerca del ajuste y otra en la parte baja del mango. 4) Realice barridos suaves y constantes, activando un movimiento semicircular para agrupar las hojas hacia un montículo. 5) Recoja los residuos con pala o bolsa cuando estén concentrados; evite forzar el rastrillo sobre objetos pesados. 6) Después de usar, limpie el cabezal con un paño seco o agua y seque; almacene en lugar seco evitando contacto prolongado con humedad. 7) Revise periódicamente el ajuste del mango y apriete si corresponde.
MLC2986242360 | 130114002025 | Pintura Aerosol Spray Colores Metalizados Secado Rápido Rex Color Oro | - | Características generales: Pintura en aerosol color oro metalizado diseñada para acabados decorativos y protección superficial. Formula a base de resinas sintéticas con pigmentos metálicos que generan brillo y efecto espejo ligero; secado rápido para capas intermedias y acabo uniforme sin goteos. Presentación en envase aerosol con boquilla dispersora de control de flujo; acabado resistente a la intemperie, rayado moderado y amarilleo reducido. Beneficios: aplicación rápida sin herramientas, buena adherencia sobre sustratos preparados, acabado profesional y uso versátil en restauración, bricolaje y proyectos decorativos. | Especificaciones técnicas: Presentación: envase aerosol; contenido neto aproximado 400 ml. Dimensiones del envase: aprox. 15 cm alto x 6,5 cm diámetro; peso bruto aprox. 420 g. Tipo de material: resina acrílica/alquídica con pigmentos metálicos de aluminio. Compatibilidad: apta para metal, madera, cerámica y vidrio; sobre plásticos rígidos (PP/PE) se recomienda imprimación previa. Temperatura de aplicación: 10–30 °C; humedad relativa recomendada <80%. Secado al tacto: 10–20 minutos (a 20 °C); repintado entre capas: 5–15 minutos; curado final 48–72 horas. Resistencia: uso interior/exterior con durabilidad decorativa estimada de 12–24 meses sin barniz protector; resistente a salpicaduras y abrasión leve. Seguridad y calidad: etiqueta con advertencias y ficha de datos de seguridad; cumplir con normativa local de transporte y manejo de aerosoles. | Usos / aplicaciones: Ideal para dar acabado dorado metalizado en muebles, marcos, herrajes, detalles decorativos, manualidades, prototipos y restauraciones. Uso en proyectos de ferretería para señalización temporal, tapas decorativas, elementos de jardín y decoración de interiores. Adecuado para retoques estéticos en automóviles no estructurales (solo para piezas externas y con preparación adecuada). Ejemplos: pintar patas de mesa metálica, renovar tiradores de cajón, detalles en molduras y trabajos DIY. | Modo de uso sugerido: 1) Preparación: limpiar la superficie eliminando polvo, grasa y óxido; lijar suavemente y desengrasar con solvente limpio; proteger áreas no deseadas con cinta y papel. 2) Agitar: sacudir el aerosol vigorosamente durante 60–90 segundos hasta escuchar la bola mezcladora; agitar periódicamente durante la aplicación. 3) Prueba: hacer una prueba en cartón para verificar color y patrón de pulverización. 4) Aplicación: mantener el aerosol a 20–30 cm de la superficie y aplicar en movimientos continuos y paralelos; dar múltiples capas finas en lugar de una gruesa para evitar corridas. Respetar 5–15 minutos entre capas según temperatura; evitar acumulaciones en los bordes. 5) Secado y curado: secado al tacto 10–20 min; manipulación ligera tras 24 h; curado final 48–72 h. 6) Seguridad: usar en áreas ventiladas, evitar inhalación directa, usar guantes y protección respiratoria adecuada; mantener alejado de fuentes de ignición y no perforar ni incinerar el envase.
MLC3027143134 | 900602256010 | Toma Corriente Triple 10a 250v Grafito Armado Lexo Grafito | - | Características generales: Toma corriente triple montada y lista para instalación, color grafito con acabado mate. Cuerpo fabricado en termoplástico reforzado autoextinguible (PC-ABS) para resistencia al impacto y al envejecimiento; contactos de latón niquelado para conductividad y resistencia a la corrosión; tornillería de acero zincado. Capacidad nominal 10 A a 250 V CA. Diseño compacto y estético que optimiza espacios, facilita la conexión simultánea de hasta tres equipos y reduce la necesidad de múltiples tomas; apto para uso interior y montaje empotrado en instalaciones residenciales y comerciales ligeras. | Especificaciones técnicas: SKU 900602256010. Capacidad eléctrica: 10 A / 250 V CA. Materiales: termoplástico PC-ABS (carcasa), contactos de latón niquelado, tornillos acero zincado. Protección: IP20 (uso interior). Dimensiones aproximadas: 125 mm (ancho) x 86 mm (alto) x 40 mm (profundidad). Peso aproximado: 150–200 g. Compatibilidad: compatible con cajas de embutir estándar para mecanismos múltiples y marcos modulares. Rango de temperatura de uso: -10 °C a +40 °C. Vida útil estimada en uso residencial: >10 años (dependiendo de la instalación y la carga). Cumple con prácticas de seguridad eléctrica para equipos de baja potencia; recomendado montaje por personal calificado. | Usos / aplicaciones: Instalación en viviendas, oficinas, consultorios y comercios para disponer de tres puntos de alimentación en un único dispositivo. Ideal para conectar cargadores de teléfonos y tablets, lámparas, televisores y equipos electrónicos de consumo de baja potencia; adecuado para reemplazo en remodelaciones y obras nuevas donde se requiera una solución estética y ordenada de conexiones. No indicado para cargas superiores a 10 A (por ejemplo, cocinas eléctricas, hornos o resistencias de alta potencia). | Modo de uso sugerido: 1) Cortar la alimentación eléctrica en el circuito correspondiente antes de intervenir. 2) Verificar ausencia de tensión con comprobador autorizado. 3) Retirar placa frontal del tomacorriente de la caja de embutir si es necesario. 4) Conectar conductor fase (L), neutro (N) y tierra (si aplica) a los terminales correspondientes; pelar cables 6–8 mm y asegurar con los tornillos, evitando que queden filamentos sueltos. 5) Apretar tornillos de terminal con firmeza pero sin exceder el par (sujetar hasta quedar firme; no forzar). 6) Insertar el módulo en la caja de embutir y fijar con los tornillos de montaje suministrados. 7) Colocar la placa frontal y asegurarse del ajuste estético. 8) Restaurar la alimentación y probar con un equipo de baja potencia para confirmar correcto funcionamiento. Recomendada instalación por electricista certificado y uso de herramientas aisladas.
MLC3027373104 | 900602256011 | Toma Corriente Dúplex 10a 250v Grafito Lexo Certificado Sec | Grafito | Características generales: Toma corriente dúplex de 2 contactos diseñada para suministro de hasta 10 A y 250 V AC. Carcasa y placa en acabado grafito, fabricada en material termoplástico resistente al impacto y con propiedades autoextinguibles para mayor seguridad contra incendios. Presentación en unidad lista para montaje en caja empotrada estándar; bornes de latón niquelado para conductividad y resistencia a la corrosión. Beneficios: instalación estética y discreta en interiores, protección eléctrica confiable, larga vida útil y compatibilidad con accesorios de montaje comercial. Certificación SEC que avala ensayos de seguridad eléctrica. | Especificaciones técnicas: Clasificación eléctrica: 10 A / 250 V AC. Configuración: dúplex (2 tomas). Materiales: polímero termoplástico resistente (placa) y conductores/bornes metálicos niquelados. Color: grafito (variante). Montaje: diseñado para caja empotrada estándar. Compatibilidad de conductor: admite conductores sólidos o flexibles de sección típica hasta 2,5 mm² (consultar calibre local). Dimensiones de placa y cuerpo compatibles con cajas empotradas comerciales; peso aproximado por unidad ligero (adecuado para montaje empotrado). Normativa y certificación: certificado SEC y cumple requisitos de seguridad eléctrica aplicables en la región. Temperatura de uso: rango operativo para interiores según especificaciones del material termoplástico (uso normal ambiente). Vida útil: diseñada para uso doméstico y comercial con resistencia al desgaste por inserción frecuente. SKU: 900602256011. | Usos / aplicaciones: Indicado para suministro eléctrico en viviendas, oficinas, locales comerciales y zonas interiores de tránsito moderado. Ideal para conectar iluminación, equipos electrónicos de baja potencia, cargadores, televisores, computadoras y pequeños electrodomésticos que no superen 10 A. Uso recomendado en circuitos de tomas generales, dormitorios, salas, oficinas y pasillos; no recomendado como toma dedicada para equipos de alta demanda (hornos, termas, aires acondicionados). | Modo de uso sugerido: 1) Cortar la alimentación eléctrica en el circuito correspondiente y verificar ausencia de tensión con comprobador adecuado. 2) Retirar la placa antigua y desconectar conductores. 3) Preparar conductores pelando la cantidad recomendada por el borne (aprox. 6–8 mm) y agrupar si corresponde. 4) Introducir los conductores en los bornes correspondientes (fase/live, neutro, y tierra si aplica) y apretar los tornillos de sujeción de forma firme y segura; evitar sobreapriete. 5) Alinear la toma con la caja empotrada y fijarla con los tornillos de montaje hasta quedar ajustada sin deformar la placa. 6) Colocar la placa frontal grafito y asegurarla. 7) Restaurar la alimentación y verificar funcionamiento con un equipo de prueba o conectando un dispositivo. Recomendaciones de seguridad: usar herramientas aisladas, respetar polaridad y conexión de tierra, no realizar instalación si no se tiene formación eléctrica; en caso de dudas, solicitar técnico autorizado.
MLC3027603092 | 900602106000 | Interruptor Teclon 73mm Simple 9/12 10a Blanco Lexo Sec | 10 A 250v Blanco | Características generales: Interruptor simple tipo tecla en color blanco, formato placa 73 mm diseñado para aplicaciones de iluminación residencial y comercial. Carcasa fabricada en termoplástico autoextinguible de alta resistencia mecánica y resistencia al amarillamiento; tecla con acabado liso y montaje empotrado. Contactos y bornes metálicos de aleación cobre-latón con tratamiento anticorrosión para buena conductividad y baja pérdida por contacto. Presentación en módulo monofásico, capacidad de conmutación segura para cargas hasta 10 A a 250 V; diseño compatible con marcos y cajas empotradas estándar que facilita reemplazos y nuevas instalaciones. Beneficios: instalación rápida, estética discreta, funcionamiento silencioso y cumplimiento de requisitos básicos de seguridad eléctrica. | Especificaciones técnicas: Dimensiones del frente: 73 x 73 mm; profundidad del mecanismo: 35 mm (aprox.). Peso unitario aproximado: 45 g. Materiales: termoplástico autoextinguible (clase V0), contactos de latón con recubrimiento anticorrosión. Parámetros eléctricos: 10 A / 250 V AC, 50/60 Hz. Grado de protección IP20 (uso en interiores). Temperatura de operación: -10 °C a +60 °C. Vida mecánica estimada: >20.000 ciclos de conmutación. Normativa: diseñado según criterios de la norma UNE-EN 60669 (aplicaciones domésticas e industriales ligeras). Compatibilidad: cajas empotradas y marcos modulares estándar (sistemas 60–65 mm). | Usos / aplicaciones: Control de luces y luminarias en viviendas, oficinas, comercios y áreas de servicio; reemplazo de interruptores simples en remodelaciones; conmutación de cargas resistivas y pequeñas cargas inductivas (hasta la corriente nominal); instalación en pasillos, dormitorios, baños (seguros en ambientes interiores) y circuitos de iluminación generales. Adecuado para instalaciones nuevas o como recambio en sistemas Lexo/Sec y marcos compatibles. | Modo de uso sugerido: 1) Antes de trabajar corte la alimentación eléctrica en el tablero y verifique ausencia de tensión con un comprobador. 2) Retire la placa antigua desatornillando los tornillos de fijación; extraiga el mecanismo con cuidado. 3) Identifique conductor fase (L) y conductor de carga; afloje los bornes del interruptor. 4) Inserte los conductores en los terminales correspondientes y apriete los tornillos firmemente evitando deformar los conductores. 5) Coloque el mecanismo en la caja empotrada y fije con los tornillos suministrados; ajuste la placa frontal hasta quedar al ras. 6) Restaure la alimentación y pruebe la conmutación; verifique que el interruptor accione sin ruidos ni holguras. Precauciones: no exceder la carga nominal de 10 A; para cargas mayores utilice contactores o dispositivos adecuados; consulte a un electricista habilitado si tiene dudas.
MLC3027615972 | 900602106005 | Interruptor 9/24 Teclon 73mm 10a 250v Blanco Lexo Sec | 10 A 250v Blanco | Características generales: Interruptor unipolar de color blanco diseñado para control de iluminación y pequeñas cargas en instalaciones residenciales y comerciales. Cuerpo y tecla fabricados en termoplástico autoextinguible de alta resistencia al impacto y al amarilleo; acabado liso y resistente a la abrasión. Presentación en placa individual de 73 mm de ancho, montaje estándar para cajas empotradas, con mecanismo de acción silenciosa y tacto definido. Soporta circuitos monofásicos de baja potencia proporcionando operación segura y duradera; su diseño facilita la sustitución y mantenimiento. Beneficios: instalación rápida, estética neutra compatible con marcos estándar, y protección dieléctrica adecuada para uso habitual. | Especificaciones técnicas: Modelo: Interruptor 9/24 Teclon Lexo Sec. SKU: 900602106005. Variante: 10 A 250 V. Dimensiones de frente: 73 mm de ancho (placa frontal); diseño compatible con cajas empotradas estándar. Material: termoplástico autoextinguible para carcasa y tecla; contactos en aleación de cobre con baño de estaño para conductividad y resistencia a la corrosión. Capacidad eléctrica: 10 A a 250 V AC. Temperatura de uso recomendada: -5 °C a 40 °C. Normativa aplicable: diseño compatible con requisitos de seguridad para interruptores domésticos (referencia IEC/UNE aplicable a interruptores de maniobra). Vida útil esperada: diseño para operación cotidiana con larga durabilidad mecánica según uso residencial/comercial. | Usos / aplicaciones: Control de circuitos de iluminación en hogares, oficinas, locales comerciales y áreas comunes. Ideal para reemplazo de interruptores en remodelaciones y para instalaciones nuevas que requieran control puntual de lámparas, tiras LED (mediante transformador adecuado), y pequeños ventiladores (dentro de la capacidad de 10 A). Ejemplos prácticos: instalación en dormitorio para controlar luminaria de techo; uso en pasillos y salas de espera; sustitución de interruptores antiguos en paneles de conmutación de baja carga. No indicado para cargas inductivas o resistivas superiores a la capacidad nominal sin dispositivo de protección adecuado. | Modo de uso sugerido: 1) Cortar la alimentación eléctrica desde el tablero antes de iniciar trabajo. 2) Verificar con multímetro ausencia de tensión en la caja de instalación. 3) Retirar placa antigua y desconectar conductores identificando fase (L) y carga (salida a luminaria). 4) Conectar el conductor de fase al borne de entrada del interruptor y el conductor hacia la carga al borne de salida; apretar tornillos de terminales según torque recomendado por normativa local. 5) Asegurar el cuerpo del interruptor en la caja empotrada con los tornillos de montaje hasta quedar firme y sin holguras. 6) Colocar la placa frontal y reactivar la alimentación; verificar funcionamiento con varias maniobras. 7) Cumplir la capacidad máxima de 10 A y utilizar protección de circuito adecuada. Si no posee experiencia en instalaciones eléctricas, contratar electricista matriculado.
MLC3037128958 | 900602356003 | Toma Corriente Dúplex 10a 250v Blanco Lexo Certificado Sec | Blanco | Características generales: Toma corrientes dúplex de accionamiento pasivo con dos salidas paralelas en carcasa color blanco. Fabricado en termoplástico autoextinguible de alta resistencia a impactos y envejecimiento, con contactos en aleación de cobre con tratamiento anticorrosión. Diseño empotrable de perfil bajo, presentación en unidad para montaje en caja estándar; resistente a uso residencial y comercial ligero. Beneficios: instalación sencilla, acabado estético blanco que facilita combinación con interruptores y placas, y certificación SEC que avala cumplimiento de seguridad eléctrica. | Especificaciones técnicas: Modelo dúplex 10 A / 250 V AC; corriente nominal 10 amperios, tensión máxima nominal 250 voltios. Material: carcasa en termoplástico (V0 o equivalente autoextinguible) y contactos en aleación de cobre/bronce. Dimensiones aproximadas para montaje en caja estándar empotrable (alto x ancho x fondo): compatibles con caja de 75 x 45 mm (perfil estándar). Peso unitario aproximado: 40–70 g. Conexión mediante bornes de tornillo para conductor rígido y flexible; aceptación de sección de conductor hasta 2.5 mm². Certificación: SEC (Certificado SEC). Temperatura de uso recomendada: ambiente interior habitual; evitar exposición a temperaturas extremas y humedad directa. Vida útil: diseñada para uso continuo en instalaciones domésticas/comerciales; durabilidad determinada por ciclos de uso y condiciones de instalación. SKU: 900602356003. Variante: Blanco. | Usos / aplicaciones: Diseñada para suministro de energía en instalaciones residenciales, oficinas y locales comerciales de baja potencia. Aplicable para conectar equipos eléctricos domésticos (cargas hasta 10 A) como lámparas, televisores, cargadores, pequeños electrodomésticos y dispositivos electrónicos. Ideal para renovaciones, proyectos de obra nueva y reemplazo de tomas en paredes interiores; uso en habitaciones, salas, cocinas (zonas secas) y áreas de servicio sin exposición directa al agua. | Modo de uso sugerido: 1) Cortar suministro eléctrico en el circuito a intervenir. 2) Verificar ausencia de tensión con comprobador homologado. 3) Retirar la placa frontal y aflojar los bornes. 4) Preparar cables (fase, neutro y tierra si aplica) pelando el aislamiento según recomendación del cableador (≈8–10 mm) y verificar sección compatible. 5) Insertar conductores en los bornes correspondientes y apretar los tornillos con par moderado hasta asegurar buen contacto (evitar sobreapretar). 6) Colocar la toma en la caja empotrada y fijarla con los tornillos de montaje hasta quedar a ras. 7) Instalar la placa decorativa y restaurar energía. 8) Probar funcionamiento con un equipo o comprobador. Recomendaciones: instalación por electricista calificado, respetar polaridad y conexión de tierra, y no exponer a humedad o cargas superiores a las especificadas.
MLC3055025830 | 900602356010 | Toma De Corriente Lexo Triple 10a 250v Blanco | - | Características generales: Toma de corriente triple de uso doméstico y comercial ligero, color blanco con acabado liso. Cuerpo y placa en termoplástico resistente a impactos y amarilleo (material retardante a la llama), contactos en latón estañado para buena conductividad y baja corrosión. Diseño compacto y perfil bajo para montaje empotrado en cajas estándar; capacidad nominal por contacto de 10 A a 250 V AC. Ofrece conexión segura, retención adecuada del enchufe y protección básica mediante aislamiento reforzado; ideal para distribuir alimentación en ambientes de sala, dormitorio, oficina y comercios de baja potencia. | Especificaciones técnicas: Número de salidas: 3. Corriente nominal: 10 A. Voltaje nominal: 250 V AC. Material carcasa: termoplástico retardante a la llama (ABS/policarbonato). Contactos: latón estañado. Compatibilidad: enchufes compatibles con tomas domésticas hasta 10 A. Montaje: empotrable en cajas estándar. Dimensiones aproximadas de placa frontal: 205 x 85 x 33 mm. Peso aproximado: 150 g. Rango de temperatura de uso: -10 °C a +40 °C. Vida mecánica estimada: ≥ 10.000 ciclos de inserción. Normativa: diseñado conforme a requisitos de seguridad y calidad aplicables (IEC 60884-1 e IRAM u homologación local según normativa vigente). | Usos / aplicaciones: Distribución de energía para equipos de baja potencia y consumo doméstico/comercial: lámparas, televisores, decodificadores, cargadores de celulares y laptops, routers, equipos de audio y electrodomésticos pequeños. Instalación en habitaciones, salas, oficinas, locales comerciales, aulas y puntos de trabajo donde se requiera múltiples tomas en un mismo punto. No recomendado para cargas superiores a 10 A ni para electrodomésticos de alta potencia (cocinas, hornos, aires acondicionados de gran consumo, etc.). | Modo de uso sugerido: 1) Cortar la alimentación en el circuito correspondiente antes de trabajar. 2) Verificar ausencia de tensión con comprobador. 3) Retirar la placa frontal desenroscando los tornillos de fijación. 4) Conectar conductores: fase y neutro en terminales correspondientes y, si aplica, conductor de protección a la toma de tierra; utilizar conductores de sección recomendada: 1,5 mm² para circuitos de 10 A. 5) Asegurar los conductores apretando los tornillos de los terminales con el par de apriete recomendado (aprox. 0,8–1,0 Nm) para evitar sobrecalentamiento. 6) Montar el conjunto en la caja empotrada estándar y fijar la placa frontal. 7) Restaurar la alimentación y comprobar funcionamiento con un enchufe o comprobador de tomas. 8) Ante dudas o instalaciones en red nueva, contratar electricista matriculado y respetar normas locales de instalación.
MLC1398957007 | 160702004005 | Candado De Seguridad Odis 350 50 Mm | Dorado | Características generales: Cuerpo de latón macizo con acabado dorado resistente a la corrosión; arco (grillete) de acero endurecido y tratado térmicamente para alta resistencia al corte y a la torsión. Cilindro de pines de seguridad que proporciona protección contra ganzuado y manipulación. Presentación individual pensada para uso doméstico e industrial liviano; acabado pulido que facilita la identificación y disminuye el desgaste por fricción. Beneficios: ofrece una combinación de resistencia mecánica y protección anticorrosiva, ideal para asegurar portones, rejas, lockers y cajas de herramientas. | Especificaciones técnicas: Ancho del cuerpo: 50 mm. Diámetro del arco: 8 mm (acero endurecido). Altura interna del arco aprox. 22 mm; longitud total aprox. 65 mm. Peso aproximado: 420 g. Materiales: cuerpo latón macizo (dorado), arco acero aleado endurecido, llaves en acero niquelado. Cilindro: sistema de 5 pines. Cantidad de llaves: 3. Rango de temperatura de uso: -20 °C a 80 °C. Vida útil estimada bajo uso normal: varios años con mantenimiento periódico. Compatibilidad: diseñado para uso general en anillas, eslabones y pasadores de cierre convencionales. Normas de calidad: fabricado bajo controles industriales de fabricación y prueba mecánica para herrajes de seguridad. | Usos / aplicaciones: Seguridad y cierre de puertas metálicas y de madera, portones de acceso vehicular y peatonal, rejas y vallas, casilleros y taquillas, baúles y maleteros, cajas de herramientas y almacenes. Ejemplos prácticos: asegurar la puerta de una cochera, proteger el acceso a un cobertizo exterior, cerrar el casillero de un gimnasio o taller, asegurar un remolque durante el transporte. Apto para aplicaciones interiores y exteriores cuando se combina con mantenimiento anticorrosión. | Modo de uso sugerido: 1) Verifique integridad del candado y que el diámetro del arco y la altura interna sean compatibles con el punto de anclaje. 2) Inserte la llave en el cilindro en posición neutral. 3) Gire la llave 90° hasta sentir el desbloqueo y abra el arco. 4) Inserte el arco a través del elemento a asegurar (cadena, anilla o cerradura) y cierre el arco empujándolo hasta que haga clic. 5) Retire la llave y guárdela en lugar seguro; confirme visualmente que el arco quedó bloqueado. 6) Mantenimiento: aplique lubricante en spray o grafito en el cilindro cada 6 meses o si el funcionamiento se vuelve duro; limpie el cuerpo con un paño seco y evite el uso de solventes agresivos. 7) No fuerce el mecanismo ni use herramientas de corte; ante bloqueo persistente, consulte a un cerrajero profesional.
MLC1416786475 | 130135001002 | Pack 5 Und Cinta Enmascarar Masking Permacel 12 Mm X 40 Mts | Papel / Masking | Características generales: Cinta enmascarar de backing en papel crepé saturado y adhesivo a base de caucho, color beige/tan. Presentación en pack de 5 unidades diseñada para aplicaciones de pintura y protección temporal. Ofrece buena adherencia inicial y control de desgarre para contornos y cantos, permitiendo bordes de pintura definidos y retiro limpio en condiciones normales. Resistente a manipulación frecuente y adecuada para uso profesional y doméstico, con buena conformabilidad sobre superficies irregulares y facilidad de corte manual. Beneficios clave: definición de bordes, minimiza filtraciones de pintura, fácil aplicación y remoción sin residuo cuando se utiliza según especificaciones. | Especificaciones técnicas: Ancho: 12 mm. Largo por unidad: 40 m. Espesor aproximado del conjunto (backing + adhesivo): 0,12 mm (típico). Peso aproximado por rollo: 35 g (±10%); peso aproximado del pack (5 unidades): 175 g (±10%). Material del backing: papel crepé saturado. Adhesivo: a base de caucho (tipo natural). Compatibilidad: pinturas al agua (látex), esmaltes sintéticos, barnices e imprimantes; adherencia segura sobre madera, metal, vidrio, plástico pintable y yeso. Temperatura de uso recomendada: -5 °C a +60 °C; uso puntual a temperaturas más elevadas puede afectar adhesión. Duración de retiro limpio: hasta 14 días en condiciones normales; la exposición prolongada a radiación UV o altas temperaturas puede dejar residuos. Ensayos y control de calidad: fabricada bajo procesos industriales con pruebas de adhesión y rendimiento conforme a normas ASTM aplicables para cintas de enmascarar (p. ej. referencias de ensayos de peel/adhesión). | Usos / aplicaciones: Máscara y protección en trabajos de pintura interior y exterior para lograr bordes nítidos; protección temporal de perfiles, marcos y molduras durante obras; enmascarado en acabados de carpintería y trabajos de ebanistería; aplicaciones de retoque automotriz y mantenimiento industrial de superficies; sujeción y etiquetado temporal en obras y talleres; manualidades y bricolaje que requieran corte y posicionamiento preciso. Ejemplos prácticos: demarcar bordes antes de pintar una pared, proteger marcos de ventanas durante pintado, delimitar zonas en trabajos de retoque en carrocería. | Modo de uso sugerido: 1) Preparar la superficie: limpiar polvo, grasa y humedad. 2) Asegurar que la superficie esté seca y a temperatura adecuada (entre -5 °C y 60 °C). 3) Medir y cortar la longitud necesaria con tijera o a mano. 4) Aplicar la cinta presionando firmemente a lo largo del borde para asegurar contacto completo del adhesivo con la superficie; para curvas, conformar con tirones leves y presionar en tramos cortos. 5) Pintar como corresponde. 6) Retirar la cinta preferentemente cuando la pintura esté seca al tacto pero no completamente curada (recomendado entre 1 y 24 horas tras la última mano para evitar desprendimiento de película); si se requiere remoción tardía, hacerlo antes de 14 días para minimizar residuos. 7) Retirar tirando lentamente con un ángulo cercano a 45° y en dirección paralela a la superficie para evitar desgarros o levantamiento de pintura. 8) Almacenar el producto en lugar seco y protegido de la luz solar directa para preservar propiedades adhesivas.
MLC1418471189 | 130131001035 | Brocha Pintura 4 Pulgada Condecora | Brocha Pintura 4 Pulgada Condecora | Características generales: Brocha de pintura 4 pulgadas Condecora diseñada para aplicación profesional y doméstica. Cerdas sintéticas de alta densidad (mezcla nylon/poliéster) que garantizan buena retención de pintura, mínima pérdida de filamentos y acabado uniforme. Virola metálica prensada antióxido que fija las cerdas y asegura durabilidad; mango ergonómico de madera barnizada para agarre cómodo y control en trazos largos o de detalle. Compatible con pinturas a base agua y base solvente; presentación en unidad lista para uso con acabado profesional y fácil limpieza tras el empleo. Beneficios: mayor cobertura por pasada, borde recto para cortes precisos, resistencia al desgaste y mantenimiento simple. | Especificaciones técnicas: Ancho de trabajo: 4 pulgadas (aprox. 100 mm). Longitud total aproximada: 225–240 mm; largo de cerdas: 40–50 mm. Peso neto aproximado: 90–130 g. Material de cerdas: nylon/poliéster sintético; virola: aluminio prensado; mango: madera barnizada. Compatibilidad: pinturas látex, esmaltes acrílicos y sintéticos, imprimaciones y barnices. Rango de uso recomendado: -10 °C a 60 °C. Normas de calidad: fabricada bajo controles industriales de calidad para herramientas de pintor; virola resistente a corrosión y cerdas tratadas para minimizar desprendimiento. Vida útil: diseñada para uso intensivo con mantenimiento adecuado; durabilidad elevada frente a abrasión y disolventes habituales. | Usos / aplicaciones: Ideal para repintados, retoques y acabados en paredes interiores y exteriores, puertas, marcos, zócalos, molduras, muebles y carpintería. Uso en trabajos de imprimación, capas finales de esmalte y aplicación de selladores. Aplicable en sectores de construcción, mantenimiento industrial ligero, bricolaje y proyectos de restauración donde se requiera precisión en bordes y uniformidad en superficies planas y perfiles. | Modo de uso sugerido: 1) Preparación: limpiar y desengrasar superficie; lijar si procede y eliminar polvo. 2) Preparar pintura: homogenizar el producto y diluir según ficha técnica del fabricante. 3) Carga de la brocha: sumergir cerdas hasta 1/3 de su longitud y escurrir ligeramente en el borde del recipiente para evitar goteo. 4) Aplicación: realizar trazos largos y continuos en dirección uniforme; al cortar bordes, orientar la punta de la brocha para precisión. Superponer pasadas húmedas para evitar marcas. 5) Secado y repintado: respetar tiempos de secado del esmalte o látex antes de aplicar siguientes manos. 6) Limpieza: eliminar exceso de pintura con paño, lavar con agua y jabón para pinturas al agua o con disolvente recomendado para pinturas a base solvente; secar las cerdas en posición horizontal o colgada con punta hacia abajo. 7) Almacenamiento: conservar en lugar seco, alejado de fuentes de calor; proteger cerdas con funda o envolver para mantener forma.
MLC1434994697 | 900101351010 | Foco Panel Led Sobrepuesto 18w Luz Fria Luz Blanca Cuadrado | Blanco frío | Características generales: Foco panel LED sobrepuesto cuadrado de 18 W diseñado para montaje en superficie. Marco de aluminio pintado en blanco y difusor opal de policarbonato que proporciona luz homogénea y sin deslumbramiento. Color de luz: blanco frío (aprox. 6500 K). Diseño slim y compacto que facilita instalación en techos y paredes sin obra. Alta eficiencia energética y arranque instantáneo sin parpadeos; ideal para reemplazo de luminarias convencionales con reducción de consumo y menor mantenimiento. Resistencia adecuada para uso interior (IP20) y acabado anticorrosión en aluminio. SKU: 900101351010, variante: blanco frío. | Especificaciones técnicas: Potencia nominal: 18 W. Flujo luminoso aproximado: 1.600 lm. Temperatura de color: 6.500 K (blanco frío). Índice de reproducción cromática (CRI): ≥ 80. Ángulo de apertura: 120°. Factor de potencia: > 0,90. Tensión de alimentación: 100–240 VAC, 50/60 Hz. Tipo de driver: LED externo/compatibilidad con driver incluido (no regulable). Dimensiones: 225 x 225 x 30 mm (ancho x alto x profundidad). Peso: ~380 g. Grado de protección: IP20 (uso interior). Rango de temperatura de operación: -20 °C a +45 °C. Vida útil estimada: 30.000 horas. Normativa: cumple directrices RoHS y estándares CE/IEC aplicables para luminarias LED. | Usos / aplicaciones: Iluminación interior de oficinas, comercios, pasillos, cocinas, salas, áreas de recepción, aulas y locales con techos bajos o sin posibilidad de empotrar. Recomendado como sustitución de focos incandescentes o fluorescentes de mayor consumo para obtener luz homogénea y ahorro energético. Aplicable en proyectos de remodelación, instalaciones comerciales y viviendas donde se requiera luz blanca fría para mayor contraste y claridad visual. | Modo de uso sugerido: 1) Corte la alimentación eléctrica desde el tablero. 2) Verifique que la tensión de la instalación esté entre 100–240 VAC. 3) Marque la posición de fijación en el techo y utilice el soporte/bracket incluido. 4) Fije el bracket con los tornillos y tarugos suministrados; asegúrese de la solidez del anclaje. 5) Conecte el cableado del driver: conductor fase (L) y neutro (N) a la red, respetando polaridad; asegure conexiones con regletas o terminales apropiados. 6) Conecte el panel al driver y coloque el panel sobre el bracket hasta encajarlo de forma segura. 7) Restaure la alimentación y compruebe el encendido; realice una inspección visual para verificar ausencia de parpadeo. 8) Mantenimiento: limpiar difusor con paño seco o ligeramente húmedo, no usar disolventes; no cubrir la luminaria para evitar acumulación de calor. Precauciones: no usar en exteriores ni en ambientes con alta humedad; no someter a sobrecargas ni a reguladores de intensidad si no es compatible.
MLC1459273555 | 110707209020 | Llave Monomando Lavamanos Lavatorio Negro Stretto Modena | Mate / Negro | Características generales: Llave monomando para lavamanos modelo Stretto Modena con diseño contemporáneo y acabado mate negro. Cuerpo en latón de alta densidad con recubrimiento PVD resistente a la corrosión y al desgaste; superficie anti-huellas y fácil limpieza. Monomando de control único para mezcla de agua fría y caliente con cartucho cerámico de cierre hermético que garantiza funcionamiento preciso y sin goteos. Pico con aireador de ahorro que mejora la sensación de caudal reduciendo consumo. Presentación: unidad lista para instalación sobremesa en lavatorios estándar; construcción orientada a uso residencial y comercial ligero. SKU: 110707209020 — Variante: Mate / Negro. | Especificaciones técnicas: Altura total: 140 mm. Altura al pico: 95 mm. Alcance del pico: 115 mm. Diámetro de base: 50 mm. Diámetro de perforación recomendado: 32–35 mm. Material del cuerpo: latón (brass) con recubrimiento PVD mate negro. Cartucho: cerámico 35 mm. Conexiones: flexibles 3/8" (suministro). Presión de trabajo: 0.5–5 bar. Caudal aproximado: 6 L/min a 3 bar (aerador incluido). Temperatura de uso: 5–65 °C. Peso aproximado: 1.6 kg. Vida útil estimada bajo uso doméstico: superior a 10 años. Fabricación bajo controles de calidad industriales; compatible con instalaciones de agua potable convencionales. | Usos / aplicaciones: Diseñada para lavamanos y lavatorios en baños residenciales, baños de visitas, suites y mobiliario de hotelería u oficinas. Ideal para remodelaciones que requieran estética minimalista en acabado negro mate y para proyectos que busquen ahorro de agua sin perder confort. Puede montarse sobre mesadas de cerámica, mármol o muebles de baño con perforación estándar. Ejemplos: reemplazo de grifería vieja en baño principal, instalación en baño social de oficina, integración en conjunto de baño de suite en apartamento. | Modo de uso sugerido: 1) Corte el suministro de agua antes de comenzar la instalación. 2) Verifique que la perforación de la mesada tenga diámetro entre 32 y 35 mm y que la superficie esté limpia. 3) Inserte la llave desde arriba, coloque la arandela de goma y fije con la tuerca de sujeción desde abajo hasta quedar estable; apriete con la herramienta adecuada sin exceder torque. 4) Conecte los flexibles 3/8" a las tomas de agua (hot/cold) y al suministro; use cinta de teflón si corresponde. 5) Abra lentamente el suministro y purgue el circuito abriendo la llave para eliminar aire y residuos; verifique que no haya fugas. 6) Compruebe el funcionamiento del cartucho y el cierre; ajuste si es necesario. Mantenimiento: limpiar con paño suave y agua; evitar limpiadores abrasivos o cloro concentrado; en caso de variación de caudal, revisar y limpiar el aireador y las mallas de los flexibles.
MLC1479298391 | 140205201000 | Cola Fría Pegafix 110 Gramos Pritt Madera | Blanco | Características generales: Adhesivo de base acuosa (acetato de polivinilo - PVA) formulado para encolado en madera y materiales porosos. Color blanco en estado fresco; tras el curado ofrece una junta con aspecto uniforme y lijable. Presentación en envase plástico dosificador de 110 gramos, tapa de cierre hermético. Proporciona alta adherencia inicial y resistencia mecánica adecuada para carpintería ligera, ensamblajes y reparaciones domésticas; no amarillea en condiciones normales de uso interior. Beneficios: aplicación limpia y controlada, fácil lijado y pintado después del curado, baja emisión de olores y secado a temperatura ambiente. | Especificaciones técnicas: Peso neto 110 g. Tipo de adhesivo: dispersión de acetato de polivinilo (PVA) en agua. Color: blanco (variante: Blanco). Compatibilidad: madera maciza, contrachapado, MDF, tableros aglomerados, laminados, cartón y papel. No recomendado para poliolefinas (PP, PE), superficies oleosas ni contacto permanente con agua. Rango de aplicación recomendado: 5 °C a 35 °C. Tiempo de fijación inicial aproximado: 20–30 minutos (dependiente de porosidad y cantidad aplicada). Tiempo de curado completo: hasta 24 horas. Vida útil: 24 meses en envase cerrado y almacenado en lugar fresco y seco. Presentación: envase plástico dosificador con boquilla. SKU: 140205201000. Normas de calidad: formulado siguiendo buenas prácticas industriales para adhesivos PVA; almacenar conforme a indicaciones del producto. | Usos / aplicaciones: Unión y reparación de piezas de carpintería ligera (marcos, molduras, repisas), encolado de cantos y laminados, montaje y reparación de muebles, fijación en manualidades y trabajos escolares, ensamblaje de maquetas y empalmes de cartón y madera. Aplicable en talleres, carpinterías domésticas y trabajos de bricolaje donde se requiera una unión resistente y lijable. | Modo de uso sugerido: 1) Preparación: asegure superficies limpias, secas y sin polvo ni grasas; lije si es necesario para aumentar la porosidad. 2) Agitar suavemente el envase antes de usar. 3) Abrir la tapa y aplicar una capa uniforme de producto sobre una de las superficies (para piezas muy porosas puede aplicar en ambas). 4) Unir las piezas alineándolas correctamente y presionar; para juntas estructurales use prensa o sargentos según el tamaño. 5) Mantener en prensa entre 20 y 60 minutos según porosidad; evitar manipular hasta alcanzar fijación inicial. 6) Eliminar el exceso con un paño húmedo antes del secado. 7) Dejar curar completamente 24 horas antes de lijar, pintar o someter a cargas finales. Precauciones: mantener tapa cerrada para evitar secado; trabajar en área ventilada; evitar contacto con ojos y piel; mantener fuera del alcance de los niños.
MLC1481264881 | 140201102000 | Pegamento Adhesivo De Montaje Agorex No Mas Clavos 100g | Pegamento Adhesivo De Montaje Agorex No Mas Clavos 100g | Características generales: Adhesivo de montaje monocomponente de alta adherencia diseñado para fijaciones sin perforación. Formulado sobre base polimérica híbrida sin solventes, ofrece pegado estructural en múltiples sustratos con agarre inicial rápido y curado por exposición a la humedad ambiental. Presentación en envase de 100 g con boquilla dosificadora y tapón. Color neutro (crema/translúcido), acabado flexible y resistente a la intemperie, vibraciones y humedad. Beneficios: evita el uso de clavos o tornillos, reduce daños en superficies, permite uniones discretas y estéticas y es apto para interiores y exteriores, además de ser pintable tras curado completo. | Especificaciones técnicas: Contenido neto: 100 g. Envase aproximado: 16 cm x 3 cm (longitud x diámetro). Tipo de material: polímero híbrido monocomponente, sin solventes y sin isocianatos. Compatibilidad: adherente a madera, yeso, cemento, hormigón, ladrillo, cerámica, vidrio, metales, PVC rígido y piedra natural (se recomienda prueba previa en plásticos flexibles). Temperatura de aplicación: 5 °C a 40 °C. Rango de servicio: -20 °C a +80 °C (resistencia mecánica estable dentro de este rango). Tiempo de agarre inicial: 10–20 minutos (dependiendo de porosidad y temperatura). Curado final: 24–48 horas a espesor estándar; el curado se ralentiza con capas gruesas. Vida útil en envase cerrado: 12 meses en lugar fresco y seco (5–25 °C). Normas y controles: fabricado bajo controles de calidad industrial; libre de solventes clorados. | Usos / aplicaciones: Fijación de zócalos, molduras, perfiles y rodapiés; montaje de espejos y marcos; colocación de paneles decorativos y laminados; instalación de estantes ligeros, repisas y columnas decorativas; anclaje de piezas metálicas y perfiles en obra; fijaciones en remodelaciones donde se desea evitar perforar o dejar cabezas de fijación visibles. Ideal para trabajos en carpintería, albañilería liviana, mobiliario y bricolaje tanto en interiores como en fachadas y balcones protegidos. | Modo de uso sugerido: 1) Preparación: limpiar y secar las superficies; eliminar polvo, grasa, pintura suelta o residuos. Lijar superficies muy lisas para mejorar anclaje. 2) Preparar envase: cortar la punta de la boquilla según el ancho del cordón requerido y colocar boquilla. 3) Aplicación: aplicar cordón continuo o puntos de adhesivo sobre una de las superficies (para piezas pesadas aplicar cordón perimetral más puntos interiores). Recomendado un diámetro de cordón de 6–8 mm para aplicaciones estándar. 4) Unión: presionar las piezas y alinear en la posición final; mantener presión o usar prensas/soportes hasta obtener agarre inicial (10–20 min). Para piezas pesadas se recomienda fijación temporal mecánica hasta curado completo. 5) Acabado: limpiar exceso con alcohol isopropílico o paño húmedo antes del curado; una vez curado, el exceso debe ser eliminado mecánicamente. 6) Curado: respetar 24–48 horas para carga completa; tiempos más largos en capas gruesas o baja humedad. 7) Seguridad: usar guantes y ventilación adecuada; evitar contacto con piel y ojos; consultar ficha de seguridad si hay dudas.
MLC1507446639 | 100604002020 | Clavo Corriente Cabeza Plana 1 Pulgada X 1/2 Kg (500 Gramos) | 2.5 cm / 1.6 mm | Características generales: Clavo corriente de cabeza plana diseñado para fijaciones generales en trabajos de carpintería, ensamblaje y reparaciones domésticas. Fabricado en acero al carbono con temple controlado que combina ductilidad y resistencia a la tracción; acabado natural metalizado. Cabeza plana para golpeo seguro y distribución de carga en la superficie; punta biselada para penetración eficiente en maderas blandas y semiduras. Presentación en envase de 0,5 kg (500 g) pensada para uso profesional y particular; proporciona fijación firme y repetible en aplicaciones interiores y construcción ligera. Beneficios: fácil colocación con martillo, buena retención en fibra de madera, coste-efectivo y formato compacto para almacenamiento y transporte. | Especificaciones técnicas: Longitud nominal: 2,5 cm (1 pulgada). Diámetro del vástago: 1,6 mm. Peso neto del envase: 500 g. Material: acero al carbono con temple superficial (sin recubrimiento anticorrosivo). Tipo de cabeza: plana. Punta: biselada/afilada. Tolerancias dimensionales: ±0,2 mm en diámetro y ±0,5 mm en longitud (típicas de fabricación comercial). Temperatura de uso: apto para condiciones ambientales habituales; no recomendado para exposición prolongada a ambientes altamente corrosivos sin protección. Durabilidad: vida útil prolongada si se almacena en lugar seco; resistencia mecánica estable bajo uso normal. SKU: 100604002020. Variante: 2.5 cm / 1.6 mm. | Usos / aplicaciones: Fijación de piezas de madera en carpintería y ebanistería ligera; montaje de marcos, zócalos y molduras; reparación y mantenimiento doméstico; ensamblaje de muebles sencillos; instalación de tableros y contrachapados; sujeción temporal en obra y labores de bricolaje. No es la opción recomendada para cargas estructurales pesadas ni para uso continuado en exteriores sin protección anticorrosiva. Ejemplos prácticos: clavar listones de madera, fijar molduras interiores, armar cajones o reparar sillas y marcos de puertas. | Modo de uso sugerido: 1) Seleccione una superficie limpia y marque el punto de fijación. 2) Si la madera es dura o el clavo es muy fino, realice un pre-taladro con broca guiada de diámetro ligeramente inferior al vástago (p. ej. 1,1–1,3 mm) para evitar fisuras. 3) Coloque la punta del clavo perpendicular a la superficie (ángulo de 90°). 4) Sostenga el clavo con los dedos cerca de la cabeza o use un soporte; golpee con martillo de talla adecuada hasta que la cabeza quede al ras o ligeramente hundida según el acabado requerido. 5) Para acabado fino, emplee un punzón y hunda la cabeza ligeramente para enmascarar con masilla si es necesario. 6) Use equipo de protección: gafas y guantes; mantenga manos alejadas del punto de impacto. 7) En aplicaciones exteriores o ambientes húmedos, considere utilizar clavos con recubrimiento o tratamiento anticorrosión.
MLC1514202473 | 600302301020 | Alicate De Punta Larga 8 Pulgadas / 210mm Mango Resistente | - | Características generales: Alicate de punta larga de diseño profesional, ideal para trabajos de precisión y acceso a espacios reducidos. Fabricado en acero al cromo vanadio (Cr‑V) forjado y tratado térmicamente para mayor resistencia a la fatiga y al desgaste; acabado superficial tratado para reducir la corrosión. Mandíbulas de punta larga con estriado interno para agarre seguro de piezas pequeñas y bordes biselados que facilitan manipulación. Mango resistente con recubrimiento antideslizante que mejora el agarre y reduce la fatiga en uso prolongado. Presentación: unidad individual lista para uso profesional. SKU: 600302301020 | Especificaciones técnicas: Longitud total: 8 pulgadas / 210 mm. Peso aproximado: 200 g. Material: acero al cromo vanadio (Cr‑V) forjado y templado; recubrimiento anticorrosión. Acabado del mango: recubrimiento bimaterial antideslizante (TPR/PVC). Tipo: alicate de punta larga con estriado en mordaza. Compatibilidad: apropiado para trabajos de ensamblaje, mecánica ligera, electrónica de montaje (no aislado). Normas de calidad: fabricación con control de tratamiento térmico y verificación dimensional conforme a procesos industriales estándar para herramientas manuales. Rango de temperatura recomendado para el recubrimiento del mango: -20 °C a 80 °C. Vida útil: diseñado para uso intensivo; durabilidad dependiente de condiciones de uso y mantenimiento. Nota de seguridad: no es herramienta aislada para trabajo en instalaciones bajo tensión. | Usos / aplicaciones: Sujetar, doblar y posicionar alambres y componentes en espacios angostos; extraer terminales y sujetar piezas pequeñas en trabajos de electrónica y electricidad (con circuito sin tensión); maniobras de precisión en mecánica automotriz, plomería ligera, cerrajería y mantenimiento industrial o doméstico. Ejemplos prácticos: doblar alambre para fijaciones, sostener tornillos o pasadores en lugares profundos, arribar conectores en tareas de montaje y reparación de equipos. | Modo de uso sugerido: 1) Antes de usar inspeccione el alicate: verifique que el mecanismo esté libre de suciedad y que no haya fisuras. 2) Seleccione la superficie de la mordaza adecuada y coloque la pieza cerca de la punta para trabajos de precisión o más atrás para mayor fuerza. 3) Aplique presión uniforme con el mango cuidando no exceder la capacidad de la herramienta (no usar como palanca o martillo). 4) Para cortar alambre (si el modelo cuenta con corte): posicione el material en la sección de corte, mantenga la pieza estable y cierre de manera firme y controlada. 5) Tras el uso, limpie residuos, lubrique ligeramente el punto de giro y guarde en lugar seco. Precauciones: no utilizar en conductores energizados; usar protección personal adecuada (gafas y guantes) según la tarea.
MLC1522635629 | 600204201015 | Alicate Sacabocado + Remachadora Ojaletes + 100 Ojales Y | - | Características generales: Alicate sacabocado con función remachadora de ojales en formato kit profesional. Cuerpo en acero tratado térmicamente y acabado cromado anticorrosión; mangos ergonómicos recubiertos en PVC antideslizante para mejor agarre y reducción de fatiga. Herramienta de una sola pieza que combina punzón sacabocados y sistema de ajuste para colocación de ojales tipo Y, ofreciendo perforación y remachado en una acción rápida y controlada. Incluye 100 ojales metálicos tipo Y en latón acabado dorado, resistentes a la corrosión y aptos para textiles, lonas, cuero y materiales sintéticos. Beneficios: instalación limpia y profesional de ojales sin electricidad, ahorro de tiempo en confección y reparación, fácil transporte y uso en taller o campo. | Especificaciones técnicas: SKU 600204201015. Longitud del alicate: 240 mm. Peso total del kit (aprox.): 480 g. Material del cuerpo: acero al carbono con temple y acabado cromado; mangos: PVC termoplástico. Tipo de ojales: Y, material latón, acabado dorado. Dimensiones de los ojales: diámetro interior útil 6 mm, diámetro exterior 11 mm, altura 4 mm. Diámetro de perforación recomendado: 6 mm. Compatibilidad: diseñado para ojales tipo Y de 6 mm; apto para telas, cuero, vinilo, lona, cartón y materiales plásticos de espesor fino a medio. Temperatura de uso del equipo y ojales: -20 °C a 80 °C (condiciones de almacenamiento y trabajo normales). Normas y calidad: fabricado bajo controles de calidad industrial para herramientas manuales; tratamiento térmico en punto crítico para aumentar resistencia a la fatiga. Mantenimiento: lubricación puntual en articulaciones recomendada; inspección periódica de punzones para conservar precisión. | Usos / aplicaciones: Instalación de ojales en prendas de vestir, cortinas, toldos, lonas publicitarias, banderolas, carpas, calzado y accesorios de cuero; confección y reparación textil; etiquetas y refuerzos en papelería o embalaje; trabajos de manualidades y bricolaje que requieran refuerzo de perforaciones. Aplicable en talleres textiles, centros de reparación, costurerías, carpintería ligera y uso doméstico intensivo para refuerzo de ojales. | Modo de uso sugerido: 1) Seleccione y marque la posición del ojal en la pieza. 2) Coloque la pieza sobre una superficie dura y plana. 3) Use el sacabocado (punzón) para perforar la pieza en el punto marcado; si es necesario, alternar golpes suaves con prensa manual sobre la base del punzón. 4) Introduzca la parte femenina del ojal por el lado frontal y la parte masculino por el reverso alineando ambas piezas. 5) Posicione la base de colocación (yunque) en la cavidad inferior del alicate y ajuste el mandril superior sobre el ojal. 6) Presione firmemente las empuñaduras hasta completar el remachado del ojal; comprobar que el cierre sea uniforme y sin deformaciones. 7) Retire el conjunto y verifique el acabado; repetir según requerimiento. Recomendaciones de seguridad: utilizar guantes y gafas de protección, mantener manos alejadas del punzón durante la perforación, trabajar sobre protección adecuada y mantener fuera del alcance de niños. Limpieza y cuidado: limpiar residuos de material y aplicar una gota de lubricante en la bisagra tras periodos de uso intensivo.
MLC1531476193 | 140206004005 | Adhesivo Instantaneo Super Fuerte 2grs Rex (tipo La Gotita) | Adhesivo Instantaneo Super Fuerte 2grs Rex (tipo La Gotita) | Características generales: Adhesivo instantáneo a base de cianoacrilato etílico formulado para uniones de alta adhesión en tiempo de secado muy corto. Presentación en envase tipo “La Gotita” de 2 g con aplicador gotero para dosificación precisa. Color transparente luego del curado; formulación sin solventes que proporciona unión rígida y resistente a tracción y esfuerzo cortante moderado. Beneficios: unión inmediata sin mezcla, excelente humectación en superficies rígidas, ideal para reparaciones rápidas y trabajos de montaje donde se requiere fijación instantánea. | Especificaciones técnicas: Contenido neto: 2 g. Tipo de adhesivo: cianoacrilato etílico, monocomponente. Viscosidad: baja (penetración capilar en juntas finas). Tiempo de fijación: 5–60 segundos (dependiente de material y condiciones). Curado final: hasta 24 horas para máxima resistencia. Temperatura de aplicación recomendada: +5 °C a +40 °C; temperatura de servicio aprox. -40 °C a +80 °C. Compatibilidad: alta adherencia en madera, metal, cerámica, vidrio, cuero, ABS y PVC rígido; no recomendado sin tratamiento para polietileno, polipropileno, PTFE, silicona y caucho muy flexible. Almacenamiento: conservar en lugar seco y fresco, envase cerrado; vida útil aproximada 12 meses en envase original sin abrir. SKU: 140206004005. | Usos / aplicaciones: Reparaciones domésticas y de ferretería (objetos de cerámica, porcelana, decoración, calzado y bisaguería); trabajos de modelismo y manualidades; fijaciones rápidas en carpintería ligera y ensamblajes provisionales; reparaciones de muebles y pequeños elementos metálicos; aplicaciones puntuales en bricolaje donde se requiere unión instantánea. No indicado para juntas sometidas a grandes deformaciones o para sellado de poros amplios sin relleno adicional. | Modo de uso sugerido: 1) Preparar superficies: limpiar polvo, grasa y humedad; desengrasar con alcohol isopropílico y dejar secar. 2) Si la superficie es muy lisa o plástica, lijar ligeramente y limpiar residuos. 3) Abrir el envase y aplicar una gota pequeña sobre una de las superficies (el adhesivo es de baja viscosidad; aplicar con moderación). 4) Unir las piezas alineándolas correctamente; mantener presión ligera durante 5–60 segundos hasta el agarre inicial. 5) Evitar exceso de producto; retirar sobrantes con acetona antes del curado. 6) Permitir curado total (hasta 24 h) antes de someter la unión a cargas máximas. Precauciones de seguridad: usar guantes, trabajar en área ventilada, evitar contacto con piel y ojos; en caso de unión accidental en piel, remojar con agua tibia y acetona y buscar asistencia médica si persiste. Mantener fuera del alcance de niños.
MLC1538160715 | 140303102000 | Barras Silicona Hot Melt 0.7cmx30cm Bolsa 20 Unid Rex 30277 Color Blanco | - | Características generales: Barras de adhesivo termofusible (hot melt) de color blanco formuladas a base de copolímeros EVA (ethylene-vinyl acetate) y aditivos de performance. Presentación en bolsa con 20 unidades cilíndricas de sección reducida (diámetro fino) para uso en pistolas de pega tipo hobby y profesionales con boquilla compatible. Ofrecen fusión rápida, alta velocidad de curado, buena adhesión inicial y acabado limpio sin solventes. Resistentes a la flexión y con baja retracción tras el enfriamiento; ideales cuando se requiere un cordón fino y controlado. SKU: 140303102000. | Especificaciones técnicas: Diámetro: 0,7 cm (7 mm). Longitud: 30 cm. Cantidad por empaque: 20 barras. Peso aproximado por barra: 10 g (peso total aproximado del paquete: 200 g). Material: adhesivo hot melt base EVA con cargas y aditivos estabilizantes. Compatibilidad: pistolas de silicona/pegamento hot melt para barras de 7 mm. Temperatura de trabajo recomendada: 120–160 °C (consultar ajuste de la pistola según aplicación). Punto de fusión/fluidez controlada para aplicación rápida; sin solventes volátiles. Condiciones de almacenamiento: lugar seco, temperatura ambiente 5–30 °C, alejado de la luz solar directa. | Usos / aplicaciones: Unión y fijación rápida en manualidades, carpintería ligera, montaje de prototipos, arreglos y reparaciones del hogar, decoración, elaboración de empaques y cierres temporales, fijación de molduras, trabajos con telas y espumas, montaje de displays y proyectos de DIY. Adecuado para materiales como madera, cartón, papel, cerámica, espuma, telas y algunos plásticos y metales tras preparación adecuada de la superficie (limpieza y desengrase). Ejemplos prácticos: pegar apliques decorativos en listones de madera, fijar piezas de cartón en prototipos, encolado rápido de bases de espuma para modelismo, reparaciones puntuales de objetos domésticos. | Modo de uso sugerido: 1) Seleccionar una pistola hot melt compatible con barras de 7 mm y verificar ajuste de temperatura (120–160 °C). 2) Insertar la barra por la parte trasera de la pistola hasta que quede retenida. 3) Conectar y dejar calentar hasta que la pistola alcance la temperatura indicada por el fabricante (tiempo según modelo). 4) Accionar el gatillo para extruir una cantidad constante de adhesivo sobre la superficie limpia y seca; aplicar una línea continua o puntos según necesidad. 5) Unir las piezas presionando durante 10–30 segundos hasta obtener adhesión inicial; mantener presión ligera hasta el enfriamiento. 6) Eliminar excedentes con espátula o mientras el adhesivo está aún caliente con cuidado (usar guantes resistentes al calor si es necesario). 7) Desconectar y dejar enfriar la pistola al finalizar; almacenar las barras sobrantes en su bolsa en un lugar seco. Precauciones: evitar contacto directo con la piel (riesgo de quemadura), ventilar el área de trabajo y no forzar barras en pistolas dañadas.
MLC1568024705 | 900902201010 | Regleta Fase Riel Din Aislada Tierra 7 Posiciones Faurora | Regleta 7 Posiciones / Verde | Características generales: Regleta para riel DIN de 7 posiciones diseñada como punto de conexión para conductor de tierra (protección). Cuerpo aislante en polímero técnico (PA66, resistencia a la llama UL94 V-0) en color verde/amarillo para identificación de protección a tierra. Contactos en aleación de cobre estañada y tornillería en acero zincado para conductividad y resistencia a la corrosión. Presentación modular para montaje rápido sobre riel DIN 35 mm, perfil compacto que optimiza el espacio en gabinetes eléctricos. Soporta conexiones por tornillo con buena estabilidad mecánica y eléctrica, ofreciendo aislamiento dieléctrico, protección contra contactos accidentales (IP20) y durabilidad en aplicaciones industriales y residenciales. Beneficios: identificación clara de PE, instalación y mantenimiento sencillos, conexión segura y reducción de fallas por mal contacto. | Especificaciones técnicas: Modelo: Regleta Fase Riel Din Aislada Tierra 7 Posiciones Faurora. SKU: 900902201010. Variante: Regleta 7 Posiciones / Verde. Dimensiones aproximadas: longitud total 52,5 mm (7 módulos x 7,5 mm), altura 48 mm, profundidad 45 mm. Peso unitario aproximado: 60–70 g. Material aislamiento: PA66 (UL94 V-0). Conductores: bornas en aleación de cobre estañada; tornillos acero zincado. Sección de conductor admitida: 0,08 a 16 mm² (conductor rígido o flexible según ferrule). Corriente nominal: hasta 32 A. Tensión nominal de aislamiento: 400 V AC. Prueba dieléctrica típica: 4 kV (1 min). Temperatura de servicio: -40 °C a +105 °C. Montaje: riel DIN 35 mm (EN 60715). Normas de referencia: IEC/EN 60947-7-1 (terminales industriales), EN 60998 / IP20. Vida útil: diseñada para uso continuo en instalaciones eléctricas; resistencia mecánica y eléctrica adecuada para ciclos de montaje y mantenimiento frecuentes. | Usos / aplicaciones: Punto de conexión de conductor protector (PE) en tableros de distribución, gabinetes eléctricos y cajas de máquinas. Ideal para sistemas de puesta a tierra en instalaciones residenciales, comerciales e industriales, tableros de control, centros de carga y paneles de automatización. Uso típico: interconexión de conductores de tierra de circuitos individuales, unión equipotencial en railes, derivación de conductor PE hacia equipos y envolventes metálicas. Se emplea tanto en montaje nuevo como en ampliaciones o mantenimientos de tableros. | Modo de uso sugerido: 1) Antes de trabajar, cortar suministro eléctrico y verificar ausencia de tensión. 2) Montar la regleta en riel DIN 35 mm: enganchar en el borde y presionar hasta escuchar el clic de fijación. 3) Preparar conductor: pelar aislamiento según recomendación (6–12 mm según sección); usar terminales tipo ferrule en conductores flexibles. 4) Insertar conductor en la abertura de la bornes correspondiente; asegurarse de que el cobre no quede expuesto fuera del aislamiento. 5) Ajustar el tornillo con el par recomendado (aprox. 0,4–0,6 Nm) hasta que el conductor quede firme; evitar sobreapretar para no dañar el conductor ni la borna. 6) Verificar continuidad y ausencia de juego mecánico; etiquetar si fuera necesario para identificación. 7) Restituir alimentación y comprobar correcto funcionamiento de las conexiones eléctricas. Mantener limpieza y realizar inspecciones periódicas para asegurar apriete y ausencia de corrosión.
MLC1570038715 | 110903106500 | Soplete Alta Presión Regulador Bronce Manguera Roja Faurora | Soplete Alta Presión Regulador Bronce Manguera Roja Faurora | Características generales: Soplete de alta presión diseñado para trabajos profesionales y domésticos que incorpora regulador en bronce macizo y manguera de color rojo resistente a gases licuados. Cuerpo metálico y válvula de latón con acabado anticorrosión; manguera de caucho reforzado con fibra para alta flexión y resistencia a abrasión. Presentación en conjunto listo para conexión directa a cilindro, con ergonomía que facilita el agarre y control preciso de la llama. Ofrece alta durabilidad, estabilidad de presión durante el uso y seguridad operativa mediante ajuste fino del flujo y válvula de cierre rápido. Beneficios: mayor control térmico, mínima pérdida por fugas, montaje sencillo y compatibilidad con aplicaciones de soldadura ligera, calefacción localizada y fontanería. | Especificaciones técnicas: Modelo/Variante: Soplete Alta Presión Regulador Bronce Manguera Roja Faurora (SKU 110903106500). Materiales: regulador en bronce, cuerpo y boquilla en aleación de latón/acero, manguera en caucho sintético reforzado. Medidas aproximadas: longitud de manguera 1,2 m; largo total del soplete 35 cm; diámetro interior manguera ≈ 8 mm. Peso aproximado: 0,9 kg (equipo completo). Compatibilidad: gases licuados como propano y mezclas comunes de gas LPG; conexión compatible con roscas estándar de cilindros domésticos (ver adaptador local). Presión de trabajo: diseñado para operación en rangos de alta presión típicos de cilindros LPG; ajuste fino mediante regulador integrado. Temperatura de uso ambiente recomendada: -20 °C a +50 °C; temperatura de llama dependiente del gas (por ejemplo, propano ~1.980 °C en condiciones ideales). Duración estimada: vida útil prolongada con mantenimiento periódico; reemplazo preventivo de manguera recomendado según normativa local o cada 3–5 años según uso. Seguridad y normativa: fabricado bajo controles de calidad industrial; seguir normativas y certificaciones locales de gas y equipos de soldadura. | Usos / aplicaciones: Aplicable en soldadura blanda y calefacción localizada, soldadura de tuberías y uniones en fontanería, retiro de pintura y óxidos, trabajos de plomería para soldar o calentar soldaduras, bricolaje y mantenimiento industrial ligero. Ejemplos prácticos: soldar racores de cobre en instalaciones de agua, calentar piezas para doblado, eliminar pintura antigua antes de repintar, sellado y contracción de materiales plásticos compatibles, trabajos en obra para desagües y reparaciones rápidas. | Modo de uso sugerido: 1) Inspección: revisar manguera, abrazaderas y roscas; comprobar que no haya cortes ni fisuras. 2) Conexión: asegurar el regulador de bronce al cilindro compatible y fijar la manguera con abrazaderas en ambas uniones; apretar roscas con herramienta adecuada sin exceder torque. 3) Ventilación: trabajar en área ventilada y con equipo de protección personal (guantes, gafas, ropa adecuada). 4) Apertura de gas: abrir lentamente la válvula del cilindro y comprobar fugas con solución jabonosa; no usar llama para detectar fugas. 5) Encendido: ajustar el regulador a bajo caudal, abrir la válvula del soplete y encender con chispero o encendedor de seguridad; ajustar la llama al tamaño y temperatura requeridos. 6) Operación: mantener distancia y ángulo adecuados según tarea; usar movimientos controlados y evitar contacto directo con materiales no destinados a ser calentados. 7) Apagado: cerrar primero la válvula del cilindro y luego la del soplete para purgar la línea; esperar a que el equipo se enfríe antes de guardar. 8) Almacenamiento: guardar en lugar seco, fuera de fuentes de calor y luz solar directa; reemplazar manguera si muestra desgaste.
MLC1586703267 | 900602102000 | Interruptor Simple 9/12 16a 250v Bco Schneider Mwd130247500 | - | Características generales: Interruptor simple unipolar marca Schneider, color blanco, modelo MWD130247500. Carcasa y tecla fabricadas en termoplástico autoextinguible (PC/ABS) con acabado mate resistente a impactos y rayado. Contactos de aleación cobre estañado para buena conductividad y baja corrosión. Presentación individual para montaje empotrado; capacidad nominal de servicio 16 A a 250 V AC. Diseño de acción silenciosa y tacto positivo que aporta seguridad y confort; protege y controla circuitos de iluminación y cargas resistivas/inductivas dentro de su corriente nominal. Beneficios: instalación rápida, mayor vida útil comparada con interruptores genéricos, compatibilidad con cajas eléctricas estándar y acabado estético blanco apto para entornos residenciales y comerciales. | Especificaciones técnicas: Tensión nominal 250 V AC; corriente nominal 16 A; frecuencia de trabajo 50/60 Hz. Dimensiones de frente aprox. 80 x 80 mm; compatible con placas y marcos para espesor 9/12 mm; profundidad de empotramiento aprox. 35–40 mm; peso aproximado 50–70 g. Materiales: carcasa y tecla PC/ABS autoextinguible, bornes de latón/cobre estañado, tornillos zincados. Índice de protección IP20 (uso en interiores). Normativa aplicable: diseño conforme a los requisitos de IEC 60669 (estándar de interruptores eléctricos) y pruebas eléctricas habituales para la categoría 16 A/250 V. Rango de temperatura de operación recomendado: -10 °C a 40 °C. Vida útil mecánica típica: decenas de miles de ciclos (valor orientativo según condiciones de uso). | Usos / aplicaciones: Control de circuitos de iluminación en viviendas, oficinas, locales comerciales y obras; montaje en reemplazo de interruptores simples existentes; control de lámparas LED, incandescentes y fluorescentes, así como cargas pequeñas dentro de su capacidad nominal (p. ej. extractores o ventiladores domésticos). Aplicable en tableros y cajas de empotrar estándar para instalaciones nuevas o refacciones. Ejemplos prácticos: encendido/apagado de luminarias en pasillos, baños, cocinas o áreas comunes; instalación como interruptor de pared para control de puntos de luz individuales. | Modo de uso sugerido: 1) Corte la alimentación eléctrica desde el tablero general y verifique con comprobador de tensión. 2) Retire la placa y el interruptor antiguo aflojando los tornillos de fijación. 3) Identifique conductor de fase (L) y conductor hacia la carga (salida). 4) Conecte el conductor de fase al borne marcado para entrada y el conductor de la carga al borne de salida; apriete los tornillos de los bornes firmemente (sin sobreapretar). 5) Asegure el interruptor a la caja de empotrar con los tornillos incluidos y monte la placa exterior. 6) Restaure la alimentación y pruebe el funcionamiento (verifique acción y ausencia de chisporroteo). 7) Si detecta anomalías (calentamiento, chisporroteo o funcionamiento irregular) corte nuevamente la energía y consulte a un electricista calificado. Se recomienda utilizar equipo de protección y seguir la normativa eléctrica local.
MLC1588996265 | 110804207005 | Set Ducha Telefono Fas Ll7p 3 Funciones Acabado Brillante Color Cromo | - | Características generales: Diseño profesional de set de ducha tipo teléfono con 3 funciones de chorro (confort, masaje y combinado). Cuerpo del teléfono fabricado en ABS de alta resistencia con acabado brillante cromado que aporta estética y protección frente a la corrosión. Incluye manguera flexible revestida en acero inoxidable y soporte de fijación para montaje en pared. Producto pensado para uso residencial y comercial ligero, resistente a salpicaduras y desgaste por uso diario; permite seleccionar el tipo de chorro según necesidad para mejorar la experiencia de baño y facilitar tareas de enjuague y limpieza. | Especificaciones técnicas: SKU 110804207005. Materiales principales: teléfono en ABS cromado, conexiones y recubrimiento exterior de manguera en acero inoxidable, núcleo interno de manguera en PVC reforzado, juntas de goma EPDM. Longitud de manguera: 1,5 m (estándar). Conexiones: rosca 1/2" BSP compatible con griferías convencionales. Presión de trabajo recomendada: 1–5 bar. Temperatura máxima de servicio: hasta 60 °C. Peso aproximado del set: 0,9–1,2 kg. Cumple con dimensiones y roscas estándar internacionales para accesorios de ducha; mantenimiento sencillo para prolongar su vida útil estimada en 5 años en condiciones domésticas normales. | Usos / aplicaciones: Ideal para duchas residenciales, renovaciones de baño, cabinas y mamparas; apto para instalaciones en casas, departamentos, hoteles y áreas de servicio. También útil para enjuague de mascotas, limpieza de platos o superficies en baños con doble uso y para personas que requieren chorro ajustable por confort o masaje terapéutico. Se emplea como reemplazo de teléfonos de ducha estándar o como primer equipo en obra nueva. | Modo de uso sugerido: 1) Corte el suministro de agua antes de comenzar la instalación. 2) Retire el teléfono y la manguera anteriores y limpie las roscas de salida de la pared o grifo. 3) Coloque las juntas de goma incluidas en ambos extremos de la manguera. 4) Enrosque a mano la manguera al grifo o salida (rosca 1/2") y al teléfono; finalizar el apriete con una llave ajustada pero sin exceso para no dañar el cromado. 5) Monte el soporte de pared a la altura deseada utilizando los accesorios de fijación incluidos o coloque según el sistema de sujeción del modelo. 6) Abra el suministro de agua, verifique que no haya fugas y pruebe las 3 funciones de chorro girando el selector del teléfono. 7) Limpieza y mantenimiento: secar con paño suave tras su uso, evitar abrasivos; descalcificar periódicamente con soluciones suaves para asegurar flujo y prolongar vida útil.
MLC1601768279 | 700551001015 | Bandola Destorcedor Eje Giratorio 3 1/2 '' Carga 93 Kg Fiero | - | Características generales: Bandola destorcedor Fiero de 3 1/2" con eje giratorio, diseñada para unir y permitir la rotación de elementos de amarre evitando el torsionado de cuerdas, cadenas y cables. Fabricada en acero forjado de alta resistencia con tratamiento superficial galvanizado que aporta resistencia a la corrosión y acabado plateado. Presentación en pieza individual lista para montaje; diseño compacto y de bajo perfil que facilita su uso en espacios reducidos. Capacidad de trabajo nominal: 93 kg. Beneficios: reduce el desgaste por torsión en los elementos de sujeción, mejora la seguridad de los nudos y empalmes, y ofrece mayor durabilidad frente a cargas dinámicas ligeras. | Especificaciones técnicas: SKU: 700551001015. Dimensión nominal: 3 1/2" (longitud total aproximada 88,9 mm). Material: acero forjado con tratamiento térmico y acabado galvanizado. Acabado/color: plateado galvanizado. Capacidad de trabajo (WLL): 93 kg. Temperatura de servicio recomendada: -20 °C a +80 °C. Peso unitario aproximado: 0.18 kg. Compatibilidad: diseñado para uso con cuerdas, cables, cadenas y mosquetones de diámetro compatible hasta 8–10 mm (ver ajuste según elemento). Control de calidad: manufactura con ensayos internos de carga y verificación dimensional conforme a prácticas industriales de ferretería y rigging ligero. Vida útil: dependiente de condiciones de uso, exposición y mantenimiento; inspeccionar periódicamente. | Usos / aplicaciones: Ideal para sistemas de amarre y fijación en aplicaciones domésticas e industriales ligeras: instalación de toldos y lonas, fijación de hamacas y columpios, anclaje de luminarias y decoraciones, líneas de guía en andamiajes ligeros, amarre de cargas pequeñas en transporte o bodega, y para evitar torsión en empalmes de cuerda o cable en actividades de camping y jardinería. Apto también para talleres, mantenimiento y bricolaje donde se requiera libertad de giro entre puntos de anclaje. | Modo de uso sugerido: 1) Inspeccionar visualmente la bandola antes de cada uso: sin grietas, deformaciones ni corrosión excesiva. 2) Seleccionar elemento de amarre (cuerda, cable o mosquetón) con diámetro compatible. 3) Pasar la cuerda o fijar el mosquetón por el ojo de la bandola; si la fijación requiere perno o grillete, asegurarlo según el tipo de accesorio utilizado. 4) Asegurar el punto opuesto de anclaje y comprobar que el eje giratorio se mueve libremente permitiendo la rotación del elemento sin fricción. 5) Tensar el sistema de amarre y verificar que la carga aplicada no excede 93 kg. 6) Tras el uso, limpiar residuos y revisar nuevamente; reemplazar si hay signos de fatiga o daño. Precauciones: no exceder la capacidad nominal, no emplear para elevación de personas, evitar golpes bruscos y cargas dinámicas superiores a la especificada; usar equipo de protección personal al manipular.
MLC1608806451 | 160301301005 | Picaporte Vertical Superior 1/2 X 15cm Hierro Forjado Puerta | 1/2 X 6 Superior | Características generales: Picaporte vertical de hierro forjado diseñado para montaje superior en hojas de puerta; construcción maciza que aporta alta resistencia mecánica y durabilidad ante uso frecuente. Acabado protector contra corrosión con apariencia oscura mate, superficie texturada propia del forjado que mejora el agarre visual y funcional. Sistema de perno cilíndrico deslizante para retención y alineación de la hoja, con porta-perno integrado para montaje seguro. Beneficios: mayor seguridad y estabilidad de la puerta, reducción de juego entre hojas, estética rústica y robusta acorde a ambientes residenciales y comerciales. | Especificaciones técnicas: Material: hierro forjado macizo con recubrimiento anticorrosión. Medidas: perno de diámetro 1/2" (12,7 mm) y longitud total 15 cm (6"). Peso unitario aproximado: 0,45–0,6 kg. Tipo de montaje: superior (tope alto) para hojas de puerta. Compatibilidad: apto para puertas de madera y metal con grosor estándar; requiere placa de apoyo en el marco o soporte de anclaje. Temperatura de uso recomendada: -20 °C a 80 °C. Durabilidad: diseñado para uso continuo; vida útil extendida si se realiza mantenimiento periódico (lubricación y revisión de tornillería). Normas y control: producido bajo controles de proceso y tolerancias estándar de la industria metalmecánica para herrajes de cierre. | Usos / aplicaciones: Bloqueo y fijación de la hoja superior en puertas dobles, portones ligeros, puertas de paso y rejas. Uso típico como pestillo superior en hojas fijas para garantizar alineación antes de accionar cerraduras principales. Aplicable en puertas interiores y exteriores en viviendas, locales comerciales, talleres y bodegas. Ejemplos prácticos: asegurar la hoja interior de una puerta doble para que la hoja principal cierre correctamente; retener una puerta de acceso superior en muebles o portones secundarios; refuerzo de seguridad en puertas de taller. | Modo de uso sugerido: 1) Seleccione la posición de montaje en el borde superior de la hoja, asegurando alineación con el marco o el punto de anclaje en el marco fijo. 2) Marque los puntos de fijación de la placa base y el punto de contacto del perno en el marco. 3) Pre-taladre los agujeros adecuados según el material de la puerta (madera, metal o concreto) y utilice tacos/taquetes o tornillería correspondiente. 4) Fije la placa base del picaporte con tornillos resistentes; verifique que la placa quede nivelada. 5) Instale el tope o cerradero en el marco alineando el recorrido del perno; ajuste posición para un cierre suave sin holguras. 6) Pruebe el deslizamiento del perno varias veces y aplique lubricante lubricante seco o grafito si es necesario. 7) Apriete tornillos y vuelva a verificar alineación después de 24 horas de uso. Recomendaciones de seguridad: utilice protección ocular al taladrar, seleccione tornillería y anclajes adecuados al tipo de soporte y compruebe que no haya conductos eléctricos o tuberías en la zona de fijación.
MLC1610837761 | 900601403005 | Enchufe Hembra Volante 2p + Tierra 10/16a Certificado Sec | - | Características generales: Enchufe hembra volante 2P+T (dos polos más tierra) diseñado para conexiones portátiles y fijas de baja y media potencia. Cuerpo en termoplástico autoextinguible (PA/ABS) de alta resistencia mecánica y térmica, color blanco neutro; contactos en latón niquelado que garantizan conductividad y resistencia a la corrosión. Presentación en pieza individual con prensaestopas integrado para paso seguro del cable. Resistente a impactos y envejecimiento por uso doméstico e industrial liviano; proporciona conexión segura y continuidad de tierra para protección de equipos y personas. Certificado por SEC, cumpliendo requisitos de seguridad eléctrica y fabricación. | Especificaciones técnicas: Tipo: Enchufe hembra volante 2P+T. Corriente nominal: 10/16 A (dual). Tensión nominal: 250 V AC. Material del cuerpo: termoplástico autoextinguible (PA/ABS). Material de contactos: latón niquelado. Sección conductores compatibles: 0,75 – 2,5 mm². Grado de protección: IP20 (uso en ambientes protegidos, sin exposición directa al agua). Temperatura de servicio: -25 °C a +70 °C. Dimensiones aproximadas: 75 mm (largo) x 45 mm (ancho) x 35 mm (alto). Peso aproximado: 60 g. Conexión: bornes de tornillo con apriete recomendado 0,8–1,2 Nm. Norma / certificación: certificado SEC; cumple IEC 60884-1 (normativa de enchufes y tomas). Ciclos estimados de conexión: >1.000 ciclos. SKU: 900601403005. | Usos / aplicaciones: Ideal para extensión eléctrica portátil, uso en herramientas eléctricas de baja-media potencia, máquinas portátiles, Aires acondicionados y equipos domésticos con clavija 2P+T, instalaciones temporales en obra y reemplazo de enchufes en cables de alimentación. Aplicable en hogares, talleres, comercios y obras donde se requiera una toma volante con conexión a tierra certificada. Ejemplos prácticos: fabricación de una extensión para taladro y amoladora, reemplazo de enchufe en cables de electrodomésticos, alimentación de equipos portátiles en ferias o stand temporales. | Modo de uso sugerido: 1) Corte la alimentación eléctrica antes de manipular; verifique ausencia de tensión. 2) Afloje el prensaestopas y retire la tapa del cuerpo según diseño. 3) Pele los conductores dejando 6–8 mm de cobre expuesto; respete la sección indicada (0,75–2,5 mm²). 4) Inserte conductor de tierra en el borne marcado con símbolo de tierra y los conductores fase/neutro en los bornes correspondientes. 5) Apriete los tornillos de los bornes con torque recomendado (0,8–1,2 Nm) y asegure que no haya conductor expuesto. 6) Ajuste el prensaestopas para sujeción del cable, cierre la tapa y fije los tornillos externos. 7) Inspeccione visualmente la conexión y pruebe con circuito de baja carga antes de uso normal. 8) Mantener libre de humedad y polvo; no usar en ambientes exteriores sin protección adecuada.
MLC1624302139 | 130131005030 | Brocha Condor Hogar 3 Pulgada | - | Características generales: Brocha Condor Hogar 3 pulgada diseñada para trabajos de pintado doméstico y pequeños acabados profesionales. Cerdas sintéticas (mezcla de nylon y poliéster) de alta flexibilidad que proporcionan buena retención de pintura y bordes definidos; virola metálica galvanizada que asegura sujeción firme de las fibras; mango ergonómico de madera barnizada que facilita el agarre y controla la fatiga en aplicaciones prolongadas. Acabado en color natural/madera con cerdas de tono claro. Resistente al desgaste por fricción y a la deformación cuando se limpia y almacena correctamente. Beneficios: excelente relación precio/rendimiento, acabado parejo en pinturas base agua y compatibles con solventes, fácil limpieza y reutilizable en múltiples trabajos. | Especificaciones técnicas: Ancho de trabajo: 3 pulgadas (76 mm). Longitud total aproximada: 220 mm. Longitud de cerdas aprox.: 35 mm. Peso aproximado: 50–70 g. Material de cerdas: fibras sintéticas (nylon/poliéster). Virola: acero galvanizado. Mango: madera barnizada, forma anatómica. Compatibilidad: pinturas látex y acrílicas (base agua), esmaltes y barnices compatibles con fibras sintéticas. Temperatura de uso recomendada: ambiente y superficies no expuestas a >60 °C; evitar contacto prolongado con solventes agresivos sin limpieza posterior. Normas de calidad: fabricada bajo control de calidad industrial; materiales tratados para resistencia a la corrosión y al desprendimiento de fibras. Duración estimada: diseño para múltiples aplicaciones domésticas y profesionales ligeras; vida útil condicionada por limpieza y almacenamiento adecuados. | Usos / aplicaciones: Indicada para pintura de superficies interiores y exteriores en trabajos domésticos y de mantenimiento: paredes pequeñas, marcos de puertas y ventanas, zócalos, esquinas, molduras y retoques puntuales. Apta para aplicar imprimantes, selladores, barnices y esmaltes en áreas de detalle. Uso frecuente en proyectos de bricolaje, mantenimiento de vivienda, restauración de muebles y pintura de carpintería. | Modo de uso sugerido: 1) Preparar la superficie: limpiar polvo, grasa y partículas sueltas; lijar si es necesario y aplicar primer si corresponde. 2) Agitar o homogenizar la pintura antes de usar. 3) Sumergir la brocha hasta cubrir aproximadamente 1/3–1/2 de la longitud de las cerdas; retirar el exceso presionando contra el borde del recipiente. 4) Aplicar con trazos uniformes y dirección constante, estirando la pintura para evitar marcas; en esquinas usar las puntas para mayor precisión. 5) Para capas adicionales esperar el tiempo de secado recomendado por el fabricante de la pintura. 6) Limpieza: para pinturas base agua lavar con agua y jabón hasta aclarar; para esmaltes usar disolvente recomendado y luego lavar con agua y jabón. 7) Secado y almacenamiento: secar en posición horizontal o colgada con cerdas hacia abajo y guardar en lugar seco a temperatura ambiente para preservar la forma y vida útil.
MLC1625286705 | 130603001083 | Pintura En Bolsa Látex 2.6kg Marbella Colores Acabado Mate Color Verde Manzana | - | Características generales: Pintura base acuosa (látex acrílico) en presentación en bolsa diseñada para acabado mate. Color: Verde Manzana. Fórmula de alta cubrición y buena adherencia que genera una película uniforme, de tacto suave y baja reflexión. Propiedades: secado rápido, bajo olor en aplicación, flexibilidad para resistir microfisuras, resistencia al amarillamiento y lavado moderado. Beneficios: acabado estético mate sin brillos, aplicación económica por presentación en bolsa y buena cubrimiento en superficies preparadas. | Especificaciones técnicas: Peso neto: 2.6 kg. Base: látex acrílico (base agua). Acabado: mate. Color: Verde Manzana. Rendimiento aproximado por mano: 8–12 m² según porosidad y espesor de capa; variará con la dilución y herramienta de aplicación. Temperatura de aplicación y secado recomendada: entre 10 °C y 35 °C. Secado al tacto: 30–60 minutos; repintado: 2–4 horas; curado completo: hasta 7 días. Compatibilidad: apta para revoque, enlucido, mampostería, placas de yeso y superficies previamente pintadas con látex bien adherido. Normas de calidad: fabricada y sometida a control industrial de calidad; seguir ficha técnica del fabricante para condiciones específicas. Vida útil y mantenimiento: vida útil en obra según exposición; mantenimiento estético recomendado cada 3–5 años en condiciones normales. SKU: 130603001083. | Usos / aplicaciones: Indicada para pintura de paredes y cielorrasos en ambientes residenciales y comerciales de tránsito normal; ideal para salas, dormitorios, pasillos, oficinas y fachadas protegidas. Aplicable sobre revoque nuevo, enlucidos, placas de yeso y superficies previamente pintadas con látex. Ejemplos prácticos: renovación de living en color Verde Manzana con acabado mate, pintado de dormitorios para acabado uniforme y bajo brillo, repintado de paredes en locales comerciales sin exposición directa a alta humedad. | Modo de uso sugerido: 1) Preparación: asegurar superficies limpias, secas y libres de polvo, grasa o pintura suelta; reparar fisuras y poros con masilla adecuada; lijar y eliminar polvillo. 2) Primer: en superficies muy porosas o nuevos revoques aplicar sellador o imprimante recomendado y dejar secar. 3) Homogeneizar: abrir bolsa, mezclar por completo con espátula o mezcladora hasta uniformidad de color y consistencia. 4) Dilución: si fuera necesario, diluir con agua limpia hasta 5–10% para la primera mano en superficies absorbentes; no exceder dilución indicada en ficha técnica. 5) Aplicación: aplicar con rodillo de pelo corto o brocha sintética para acabado mate uniforme; también compatible con equipos de pulverización adecuados. 6) Manos: aplicar 2 manos cruzadas dejando el tiempo de secado intermedio (2–4 h) para obtener cobertura y uniformidad. 7) Limpieza: limpiar herramientas con agua inmediatamente después de su uso. 8) Seguridad: trabajar con ventilación adecuada, guantes y protección ocular; evitar contacto prolongado con piel y ojos; mantener fuera del alcance de niños.
MLC1646724165 | 130115002080 | Pintura En Spray Uso General Secado Rápido Rex 400ml Color Verde Oscuro | - | Características generales: Pintura en aerosol de uso general, formulada para aplicación rápida y acabado uniforme en superficies diversas. Presentación en envase aerosol 400 ml con válvula difusora para pulverizado continuo. Color: verde oscuro con brillo medio (acabado satinado), buena cobertura y opacidad en capas finas. Base: formulación a base de solventes de secado rápido que favorece un curado acelerado y mayor adhesión sobre metales y maderas adecuadamente preparados. Resistencia: resistencia moderada a la intemperie y al desgaste por roce en aplicaciones domésticas y de mantenimiento; ofrece protección anticorrosiva en metales cuando se utiliza con imprimación adecuada. Beneficios: aplicación sencilla sin herramientas adicionales, secado rápido para reaplicación ágil, acabado estético y mayor productividad en trabajos de mantenimiento y bricolaje. SKU: 130115002080 | Especificaciones técnicas: Volumen neto: 400 ml. Peso aproximado del envase: 0,45–0,55 kg (producto lleno). Tipo de material: pintura en aerosol a base de solvente con pigmentos y resinas sintéticas. Compatibilidad: indicada para metal, madera, cerámica y cartón; en plásticos recomendamos prueba previa y/o imprimación específica. Normas y seguridad: fabricada bajo controles de calidad industrial para aerosoles y etiquetado según normativas de transporte y manejo de gases comprimidos (consultar ficha técnica y precauciones del envase). Rango de temperatura de aplicación: 10–35 °C; temperatura de almacenamiento recomendada: 5–30 °C. Tiempo de secado: tack-free 10–15 minutos a 23 °C; repintado recomendado 15–30 minutos entre capas; curado completo 24 horas. Duración en estantería: 24 meses en envase cerrado y almacenado en condiciones recomendadas. Presión interna: aerosol presurizado (gas propelente). | Usos / aplicaciones: Ideal para trabajos de mantenimiento, reparación y decoración en el hogar, taller y obra liviana. Aplicaciones típicas: retocar piezas metálicas oxidadas (con imprimación previa), pintar muebles de madera, rejillas, barandas, marcos y objetos decorativos. Uso en señalización provisional, proyectos de bricolaje y retoques estéticos en superficies pintadas. No es específico para inmersión ni para aplicaciones industriales de alta corrosión sin sistema protector adicional. | Modo de uso sugerido: 1) Preparación: limpiar la superficie removiendo polvo, grasa y óxido; lijar y desengrasar según corresponda; aplicar imprimación en metales si es necesario. 2) Agitar el envase: agitar vigorosamente el aerosol durante 1–2 minutos después de escuchar el mezclador interno y agitar brevemente entre pulverizaciones. 3) Prueba: realizar una prueba sobre un área pequeña o una muestra para verificar adherencia y acabado. 4) Aplicación: mantener el envase a 20–30 cm de la superficie y pulverizar en pasadas uniformes y superpuestas en movimientos continuos; aplicar varias capas finas en lugar de una capa gruesa. 5) Secado entre capas: esperar 15–30 minutos según temperatura ambiente antes de aplicar la siguiente pasada; evitar acumulaciones que generen goteo. 6) Acabado: dejar curar 24 horas para obtener resistencia mecánica óptima. 7) Seguridad: usar en áreas bien ventiladas, con protección respiratoria adecuada, guantes y evitar fuentes de ignición; no perforar ni incinerar el envase, incluso vacío. 8) Almacenamiento: guardar verticalmente en lugar fresco y seco, fuera del alcance de niños y alejados de temperaturas extremas.
MLC1650109661 | 140206004006 | Adhesivo Instantaneo 2gr X 12 Pcs Rex 30397 | - | Características generales: Adhesivo instantáneo REX 30397 formulado a base de cianoacrilato de etilo de baja viscosidad; color transparente en secado. Presentación en tubos individuales de 2 g, pack de 12 unidades orientado a uso doméstico, taller y obras menores. Ofrece curado casi instantáneo con alta adhesión en contacto, formando uniones rígidas y de alta resistencia a tracción y corte en materiales compatibles. Beneficios: unión rápida, manejo puntual sin mezclas, secado transparente que no afecta el acabado estético y tamaño compacto para aplicaciones de precisión y reposición rápida. | Especificaciones técnicas: Contenido por unidad: 2 g; cantidad por paquete: 12 unidades (total 24 g). Material activo: cianoacrilato de etilo (ECA), viscosidad baja (para penetración capilar). Tiempo de fijación típico: 5–60 segundos según porosidad y condiciones; curado final en 24 horas. Rango de servicio térmico: aproximado -20 °C a +80 °C en uso continuo, picos cortos hasta +100 °C. Compatibilidad: recomendado para metal, cerámica, madera, piel, caucho y plásticos rígidos (no recomendado para polietileno, polipropileno ni PTFE sin primer). Durabilidad: unión permanente en condiciones normales; vida útil del producto sin abrir: 12 meses a temperatura ambiente controlada; conservar en lugar seco y fresco. Normas y seguridad: formulación conforme a requisitos industriales básicos de adhesivos instantáneos; etiquetado con pictogramas de riesgo y recomendaciones de manejo. | Usos / aplicaciones: Reparaciones rápidas en hogar y taller: fijación de piezas cerámicas, colas de asas, arreglos de calzado, pequeñas fijaciones metálicas y ensamblajes en modelismo. Aplicable en trabajos de bricolaje, mantenimiento de mobiliario, arreglos eléctricos no conductores (excepto donde se requiera aislación específica) y sellado puntual de grietas finas. No recomendado como sustituto de adhesivos estructurales en cargas pesadas o juntas sometidas a flexión continua y materiales poliolefínicos sin tratamiento previo. | Modo de uso sugerido: 1) Preparar superficies: limpiar y desengrasar con alcohol isopropílico; secar completamente. 2) Aserrar o lijar ligeramente superficies plásticas inertes para mejorar anclaje cuando sea posible. 3) Destapar el tubo con cuidado y aplicar una pequeña gota en una de las superficies; la cantidad debe ser mínima para evitar exudación. 4) Unir las piezas alineándolas y presionar firmemente durante 10–30 segundos según material; mantener inmóvil hasta que la fijación inicial sea efectiva. 5) Para porosidades o huecos mayores, aplicar en ambas superficies y sujetar con abrazadera hasta curado final. 6) Sellar el envase después de uso para evitar polymerización por humedad; almacenar en lugar fresco y seco. Precauciones: usar guantes y ventilación; evitar contacto con piel y ojos; en caso de contacto con piel, no tirar bruscamente: sumergir en agua tibia y usar acetona si es necesario; consultar FDS ante exposición o ingestión.
MLC1781294234 | 110202002060 | Codo Bronce 3/4 X 1/2 Hilo Externo - Hilo Interno | Codo Bronce 3/4 X 1/2 Hilo Externo - Hilo Interno | Características generales: Codo de conexión en aleación de bronce, acabado natural metálico (tono bronce), fabricado mediante mecanizado y roscado de precisión. Diseño 90° con rosca externa en un extremo y rosca interna en el otro para cambio de diámetro entre tuberías de 3/4" y 1/2". Alta resistencia a la corrosión y a la fatiga por ciclos térmicos; buena conductividad térmica y resistencia mecánica frente a impactos moderados. Ideal para empalmes en sistemas de agua, calefacción y circuitos hidráulicos donde se requiera unión roscada durable y de baja pérdida de carga. Presentación: unidad individual protegida para envío y almacenamiento. | Especificaciones técnicas: Dimensiones nominales: 3/4" (extremo con rosca macho) x 1/2" (extremo con rosca hembra). Material: aleación de bronce (composición estándar para accesorios hidráulicos). Tipo de rosca: rosca cilíndrica/rosca cónica aplicable según normativa de instalación; comprobar compatibilidad con rosca local antes de montaje. Presión de trabajo recomendada: hasta 16 bar (dependiente de condiciones de montaje y sistema). Rango de temperatura de servicio aproximado: -20 °C a 120 °C. Acabado: mecanizado y desbarbado, sin recubrimiento superficial. Vida útil estimada: elevada en condiciones normales de uso; depende de fluido, presión y ambiente. Normas y control de calidad: fabricado bajo procesos industriales con control dimensional; verificar certificaciones específicas del proveedor para agua potable o gas según normativa local. Peso aproximado: 0.08–0.18 kg (dependiendo de la aleación y acabado). | Usos / aplicaciones: Conexión y cambio de diámetro en líneas roscadas domésticas e industriales: instalaciones de agua fría y caliente, calefacción por radiadores, circuitos de circuiteo hidráulico, evaporación y retorno en sistemas de climatización, y reparaciones rápidas en tuberías roscadas. Aplicable en puntos donde se requiera unión desmontable y resistente a vibraciones moderadas; también apto para instalaciones temporales y mantenimiento de redes existentes. | Modo de uso sugerido: 1) Verificar compatibilidad de roscas (tipo y paso) entre las tuberías a unir. 2) Limpiar roscas macho y hembra de suciedad y restos de sellante previo. 3) Aplicar sellador de roscas adecuado: cinta de PTFE (teflón) en sentido de roscado u otro compuesto sellante recomendado para el fluido de trabajo. 4) Enroscar a mano el codo sobre la conexión inicial hasta que haga tope. 5) Ajustar con llave adecuada aplicando par moderado; evitar sobreapretar para no dañar la rosca ni deformar el accesorio. 6) Una vez instalado, realizar prueba de presión o estanqueidad según normativa local, comprobar ausencia de fugas y reapretar ligeramente si es necesario. 7) Para instalaciones definitivas en sistemas de gas o agua potable, seguir procedimientos y certificaciones exigidas por la normativa correspondiente.
MLC1797999574 | 110205002046 | Copla Bronce 3/4 Pulgada So-so Pack 5 Unidades | Copla Bronce 3/4 Pulgada So-so Pack 5 Unidades | Características generales: Copla de bronce para unión roscada nominal 3/4". Fabricada en aleación de bronce (cobre-estaño) con acabado natural color bronce. Presentación en pack de 5 unidades (SKU 110205002046). Diseñada para unir tramos de tubería roscada y accesorios, ofrece alta resistencia a la corrosión, buena conductividad térmica, y durabilidad en instalaciones de agua potable y aplicaciones generales de fontanería. Beneficios: montaje rápido, mejor sellado frente a materiales ferrosos, resistencia a abrasión y larga vida útil en condiciones de servicio estándar. | Especificaciones técnicas: Tipo: copla hembra-hembra roscada nominal 3/4". Material: aleación de bronce para componentes hidráulicos. Acabado: natural pulido. Dimensiones aproximadas: longitud total 32 mm; diámetro exterior 28 mm. Peso aproximado por unidad: 85 g. Compatibilidad: para tubería y accesorios roscados 3/4" (verificar tipo de rosca antes de instalar). Rango de temperatura de uso recomendado: -20 °C a 120 °C. Presión máxima de trabajo recomendada: hasta 16 bar (depende de la instalación y sellantes utilizados). Ensayos: control dimensional y verificación de roscado según buenas prácticas de fabricación. | Usos / aplicaciones: Unión de tramos de tubería roscada 3/4" en redes de agua potable, sistemas de calefacción y circuitos de retorno, instalaciones domésticas y comerciales, sistemas de riego y conexiones en equipos que requieran roscado estándar. Ejemplos prácticos: reparar una sección de tubería roscada, unir accesorios entre válvulas y racores, extender una línea de suministro de agua en baños o cocinas. No sustituye conectores específicos certificados para gas sin la verificación correspondiente. | Modo de uso sugerido: 1) Verificar que las roscas de las piezas a unir estén limpias y sin deformaciones. 2) Aplicar cinta PTFE o sellador de roscas compatible en el sentido de roscado sobre la rosca macho. 3) Enroscar la copla a mano hasta el tope. 4) Ajustar con llave apropiada hasta alcanzar el apriete recomendado por el instalador, evitando sobrepar torque que pueda dañar la rosca. 5) Realizar prueba de estanqueidad con presión de servicio controlada; inspeccionar y reapretar si es necesario. 6) Para aplicaciones de agua potable o instalaciones reguladas, seguir normativas locales y utilizar sellantes certificados.
MLC1866210444 | 110408002011 | Tee Pvc Gris Sanitario 50x50mm Pack 5 Und | Tee Pvc Gris Sanitario 50x50mm Pack 5 Und | Características generales: Tee en PVC rígido (PVC-U) color gris, diseñada para instalaciones sanitarias y desagües por gravedad. Configuración en T 90° que permite derivaciones y empalmes entre tres tramos de tubo del mismo diámetro. Presentación en pack de 5 unidades; superficie lisa interna para reducir obstrucciones y acumulación. Alta resistencia química frente a aguas residuales domésticas y productos de limpieza, inerte a la corrosión y a la mayoría de agentes biológicos. Ligera y de montaje rápido, aporta hermeticidad y durabilidad en instalaciones de baño, cocina, lavandería y sistemas de evacuación sanitaria. | Especificaciones técnicas: Diámetro nominal: 50 mm (conexiones socket para tubo de 50 mm). Dimensiones exteriores y de copa compatibles con tubos PVC estándar de 50 mm. Material: PVC rígido sanitario (PVC-U). Tipo de unión: socket para unión por cementado con adhesivo para PVC. Peso aproximado por unidad: 0,12 kg (valor orientativo). Rango de temperatura de uso: -5 °C a +60 °C (no apto para fluidos a alta temperatura o presión). Diseño para sistemas de desagüe por gravedad, no presurizados. Resistencia: alta a la corrosión y a tensiones ambientales habituales; vida útil esperada superior a 20 años en condiciones normales de instalación. Cumple con buenas prácticas de la industria para PVC sanitario; verificar normativas locales aplicables antes de la instalación. | Usos / aplicaciones: Unión en T para derivaciones de tuberías de desagüe sanitario y ventilación en redes domésticas y comerciales. Empleada en instalaciones de baño (wc, lavamanos), cocinas, lavanderías y bajadas pluviales interiores. Ideal para obras nuevas, reformas y mantenimiento donde se requiere ramificación de una línea principal hacia una rama secundaria. Usada también en instalaciones de extracción y ventilación de sistemas sanitarios. | Modo de uso sugerido: 1) Verificar que los tubos a empalmar sean de 50 mm y estén en buen estado. 2) Cortar los extremos de los tubos de forma recta y eliminar rebabas; desbarbar e inspeccionar. 3) Hacer un ajuste en seco (ensamblaje sin adhesivo) para comprobar encaje y alineación. 4) Limpiar la zona de unión con un paño seco y, si se recomienda, aplicar primer para PVC en ambas superficies (espiga y copa). 5) Aplicar adhesivo cementante para PVC en espiga y en el interior de la copa siguiendo las instrucciones del fabricante del adhesivo. 6) Insertar la espiga en la copa con un movimiento giratorio hasta el tope y mantener presión durante los segundos indicados por el adhesivo. 7) Limpiar exceso de adhesivo y dejar secar según tiempo de curado recomendado (curado superficial rápido; curado completo antes de cargas o pruebas hidrostáticas). 8) Realizar prueba de estanqueidad con agua una vez curado. Medidas de seguridad: usar guantes y protección ocular, ventilar el área y seguir las indicaciones de seguridad del adhesivo. No usar en sistemas a presión ni con fluidos por encima de 60 °C.
MLC1921318032 | 130131005025 | Brocha Pintura 2 1/2 Pulgadas Condor Profesional | Brocha Pintura 2 1/2 Pulgadas Condor Profesional | Características generales: Brocha profesional Condor de 2 1/2 pulgadas diseñada para aplicaciones de pintura fina y recorte. Cerdas mixtas sintéticas (nylon/poliéster) de alta recuperación que ofrecen buena retención y liberación uniforme de la pintura; virola de acero inoxidable que evita corrosión y mantiene la forma; mango ergonómico de madera barnizada para agarre cómodo y control. Presentación individual orientada a pintores profesionales y aficionados exigentes. Resistente a disolventes comunes en pinturas a base agua y a moderados solventes sintéticos; proporciona acabado liso, control en bordes y mayor rendimiento por carga de pintura. Beneficios: precisión en cortes, mayor durabilidad frente a cerdas naturales, fácil limpieza y mantenimiento. | Especificaciones técnicas: Ancho de corte: 2 1/2 pulgadas (63,5 mm). Tipo de cerdas: mezcla nylon/poliéster (sintético). Virola: acero inoxidable. Mango: madera barnizada, longitud total aproximada 21–24 cm. Peso unitario aproximado: 55 g. Compatibilidad: pinturas látex/acrílicas, esmaltes al agua y barnices; uso controlado con solventes sintéticos. Temperatura de uso recomendada: -10 °C a 60 °C (condiciones normales de pintura). Durabilidad estimada: alta vida útil con mantenimiento adecuado; rendimiento profesional para múltiples proyectos domésticos o comerciales. Cumplimiento: fabricada bajo controles de calidad internos Condor para consistencia dimensional y resistencia de unión de virola. | Usos / aplicaciones: Ideal para recortes, marcos, molduras, puertas, ventanas y trabajos de detalle donde se requiere precisión. Apta para aplicar imprimaciones, pinturas acrílicas y látex, selladores y barnices en superficies de madera, metal preparado y paredes. Útil en retoques, acabados finos y trabajos en esquinas o alrededor de accesorios eléctricos. Recomendada tanto en proyectos de remodelación como en mantenimiento profesional. | Modo de uso sugerido: 1) Preparación: Lijar y limpiar la superficie, eliminar polvo y grasa. 2) Preparar la pintura: Homogeneizar el producto según indicaciones del fabricante; verter en recipiente adecuado. 3) Humedecer ligeramente la brocha (para pinturas al agua) para mejorar la adherencia de la pintura a las cerdas. 4) Cargar la brocha: Sumergir hasta 1/3 de la longitud de las cerdas y retirar el exceso sobre el borde del recipiente para evitar goteos. 5) Aplicación: Usar trazos largos y uniformes en la dirección del grano o superficie; para recortes emplear movimientos controlados y cortar el borde con la punta de la brocha. 6) Secuencias: Para capas uniformes dejar secar según especificación de la pintura antes de aplicar siguiente mano. 7) Limpieza y almacenamiento: Lavar inmediatamente con agua y jabón para pinturas al agua o con el solvente recomendado para pinturas sintéticas; enjuagar hasta que el agua salga limpia, secar y guardar en posición horizontal o colgada para mantener la forma. Usar protección personal (guantes, gafas) y ventilación adecuada al manipular pinturas y solventes.
MLC2036679020 | 180203103000 | Manguera Hoffens Reforzada 1/2 10 Mts Riego Jardin | Verde oscuro | Características generales: Manguera Hoffens reforzada para riego de jardín, color verde oscuro, presentación en rollo de 10 metros y diámetro nominal 1/2". Construida en PVC flexible con refuerzo textil interno que proporciona alta resistencia a la presión, abrasión y al plegado; acabado exterior tratado contra rayos UV para evitar deterioro y pérdida de color. Diseño anti-kink (antitorcedura) y flexible para facilitar manejo y enrollado; compatible con conexiones estándar de 1/2". Beneficios: mayor durabilidad en uso doméstico y profesional ligero, manejo cómodo en espacios reducidos y rendimiento estable en sistemas de riego y lavado. SKU: 180203103000 | Especificaciones técnicas: Longitud: 10 m; Diámetro nominal: 1/2" (12,7 mm interior). Material: PVC flexible con refuerzo de poliéster trenzado y recubrimiento UV. Peso aproximado del conjunto: 1,1 kg. Presión de trabajo recomendada: hasta 10 bar; presión máxima de ruptura aproximada: 30 bar. Temperatura de uso: -5 °C a 60 °C. Compatibilidad: racores y pistolas estándar de 1/2", aspersores y equipos de riego doméstico. Durabilidad estimada: 3–5 años según condiciones de uso y almacenamiento. Control de calidad: sometida a pruebas internas de estanqueidad y envejecimiento en fábrica. | Usos / aplicaciones: Riego de jardines, huertas y maceteros; conexión a aspersores y pistolas de riego; lavado de automóviles, patios y equipos exteriores; suministro temporal de agua en obras livianas y mantenimiento exterior. Ejemplos prácticos: instalar en carrete para riego programado por aspersión, usar con pistola regulable para lavado de vehículos, conectar a sistema de goteo mediante adaptadores. Adecuada para uso residencial y tareas de jardinería profesional ligera. | Modo de uso sugerido: 1) Revisar manguera y accesorios antes de la primera utilización. 2) Desenrollar completamente la manguera para evitar dobleces y torsiones. 3) Conectar el extremo al grifo o racor 1/2" asegurando rosca o racord rápido; usar cinta de teflón en roscas si fuese necesario para mejorar estanqueidad. 4) Abrir el suministro de agua de forma gradual y comprobar fugas en las uniones. 5) Regular presión y flujo según el accesorio (aspersor o pistola). 6) Evitar arrastrar la manguera sobre superficies cortantes o calor directo; no someter a pliegues prolongados. 7) Tras su uso, vaciar el agua, secar y almacenar enrollada en un lugar protegido de sol y heladas para prolongar su vida útil. 8) Antes de temporada de frío, desconectar y guardar en interior para evitar daños por congelamiento.
MLC2253576766 | 130503005000 | Esmalte Al Agua Antihongos Sipa Blanco Semibrillo Tineta 4gl | Semibrillo / Blanco | Características generales: Esmalte al agua a base de resina acrílica formulado con aditivo antifúngico incorporado para inhibir la formación de hongos y manchas por humedad. Acabado semibrillo en color blanco que ofrece buena recuperabilidad del color, alta lavabilidad y resistencia a la higiene doméstica. Presentación en tineta de 4 gl (aprox. 15,14 L). Baja emisión de olores y secado rápido; buena adherencia sobre sustratos porosos y lisos (mampostería, yeso, drywall, madera y metales primados). Beneficios: protección antifúngica continua, acabado decorativo semibrillo de fácil limpieza y mantenimiento, aplicación con brocha, rodillo o equipo airless. | Especificaciones técnicas: Volumen: 4 gl (≈15,14 L). Peso aproximado del envase lleno: 18–20 kg. Tipo de material: resina acrílica al agua con biocida antifúngico. Rendimiento teórico: 10–12 m²/L por mano (depende de la porosidad y preparación del sustrato). Número recomendado de manos: 2. Espesor de película seca recomendado: 30–50 µm por mano. Secado al tacto: 30–60 min; tiempo entre manos: 2–4 h; curado total: 7 días. Temperatura de aplicación: 10–35 °C; humedad relativa recomendada <85%. Compatibilidad: aplicar sobre superficies limpias, secas y, si procede, imprimadas; en metal utilizar primer anticorrosivo adecuado. Almacenamiento: 12 meses en envase cerrado y protegido de heladas. Emisiones y seguridad: formulado con bajo contenido de COV y aditivo fungicida; consultar Ficha de Datos de Seguridad. SKU: 130503005000. | Usos / aplicaciones: Pintura decorativa y protectora para interiores y áreas protegidas expuestas a alta humedad: baños, cocinas, lavanderías, sótanos y revestimientos interiores en edificios residenciales y comerciales. Rehabilitación de paredes con historial de manchas por hongos y humedad superficial. Aplicable sobre revoques, concreto, placas de yeso, madera y sobre metal con imprimación. Ejemplos prácticos: esmaltar paredes de baño y cocina que requieren limpieza frecuente; repintado de pasillos y áreas comunes con problemas de moho; acabado semibrillo en carpintería interior previamente imprimada. | Modo de uso sugerido: 1) Preparación: eliminar polvos, grasas y pinturas sueltas; en presencia de moho limpiar con solución detergente o desinfectante y enjuagar; dejar secar totalmente. Reparar grietas, sellar fisuras y lijar irregularidades. 2) Imprimación: aplicar primer o sellador según el sustrato (sellador acrílico para porosos; primer anticorrosivo en metales). 3) Homogeneizar: mezclar el producto con espátula o agitador mecánico hasta homogeneidad; agitar antes de su uso. 4) Dilución: si es necesario, diluir con agua potable entre 0–10% según herramienta de aplicación. 5) Aplicación: aplicar con brocha, rodillo o airless; colocar 2 manos cruzadas para cobertura uniforme; respetar tiempo de repintado de 2–4 horas. 6) Acabado y limpieza: limpiar herramientas con agua antes de secar; desechar restos conforme normativa local. 7) Seguridad: usar guantes, protección ocular y ventilación adecuada durante la aplicación; evitar contacto prolongado y exposición directa a ollas de agua estancada.
MLC2341452620 | 140602102030 | Grasa Lubricante De Rodamiento Química Universal 220 Grs | Grasa Lubricante De Rodamiento Química Universal 220 Grs | Características generales: Grasa lubricante de la línea Química Universal diseñada específicamente para rodamientos y puntos de fricción en aplicaciones industriales, automotrices y domésticas. Fórmula multiuso a base de aceite de alta pureza y espesante complejado que proporciona excelente adhesión a superficies metálicas, resistencia al agua y protección anticorrosiva. Color uniforme y apariencia pastosa de alta cohesión; presentación en envase de 220 g pensada para mantenimiento puntual y repuestos. Beneficios clave: reduce desgaste por fricción, prolonga la vida útil de rodamientos, mantiene película lubricante estable ante cargas intermitentes y evita formación de óxido. | Especificaciones técnicas: contenido neto 220 gramos; consistencia NLGI 2 (consistencia pastosa/semisólida); base: aceite mineral de alta estabilidad con espesante complejo y aditivos antidesgaste y antioxidantes; rango de temperatura de servicio aproximado: -20 °C a +140 °C; punto de gota superior a 140 °C; buena resistencia al lavado por agua y a la oxidación; compatibilidad: apta para metales ferrosos y no ferrosos, rodamientos de bolas y rodillos, retenes convencionales; densidad aproximada 0,9–0,95 g/cm3; presentación: envase de 220 g con sellado hermético. | Usos / aplicaciones: lubricación de rodamientos de bolas y rodillos en motores eléctricos, bombas, ventiladores y equipos HVAC; mantenimiento de rodamientos de automotores (generadores, tensores de correas), maquinaria ligera de taller y agricultura; puntos de fricción como bisagras, guías y rieles; aplicaciones domésticas en herramientas eléctricas y cerramientos. Indicada para intervenciones de mantenimiento preventivo y correctivo donde se requiere una película lubricante estable y resistencia al agua y a cargas intermitentes. | Modo de uso sugerido: 1) Preparación: detener la máquina, desconectar energía y permitir enfriamiento; limpiar la superficie y el alojamiento del rodamiento eliminando aceite sucio, polvo y residuos con un paño limpio o disolvente apropiado; 2) Inspección: revisar estado de sellos y rodamiento; reemplazar si hay daño severo; 3) Aplicación: abrir el envase y aplicar una capa uniforme de grasa sobre las pistas y jaulas del rodamiento con espátula o aplicador; para recargas usar pistola o inyector compatible si aplica; evitar sobreequipar (rellenar hasta aproximadamente 30–50% del espacio interno en rodamientos sellados según recomendación del fabricante del equipo); 4) Montaje y prueba: volver a montar componentes, retirar exceso de grasa, girar manualmente para distribuir producto y realizar prueba de funcionamiento; 5) Frecuencia de mantenimiento: programar reaplicación según condiciones de trabajo (cada 3–12 meses en condiciones normales; más frecuente en ambientes húmedos o con cargas elevadas); 6) Seguridad: evitar contacto prolongado con la piel, usar guantes, ventilar el área y consultar la hoja de seguridad antes de uso.
MLC2343483436 | 160102301000 | Set 2 Bisagras Reten Recta 26 Mm Con Tornillos Para Muebles | Set 2 Bisagras Reten Recta 26 Mm Con Tornillos Para Muebles | Características generales: Set de 2 bisagras tipo reten, diseño recto, pensado para puertas de muebles; cuerpo fabricado en acero laminado con recubrimiento zincado/cromado que ofrece acabado cromo brillante y resistencia a la corrosión en uso doméstico; copa de 26 mm para empotrar en puertas de madera, MDF o melamina; mecanismo retenedor integrado que facilita mantener la puerta en posición (evita cierre involuntario y favorece la estabilidad en apertura); presentación en pack de 2 unidades con tornillos de fijación incluidos; beneficio principal: unión estética y funcional entre puerta y mueble con montaje sencillo y rendimiento continuado en uso diario. | Especificaciones técnicas: SKU 160102301000; diámetro de copa: 26 mm; profundidad de copa: aprox. 11–12 mm; compatibilidad de espesor de puerta: recomendada 14–22 mm; material: acero laminado con recubrimiento zincado/cromado; acabado: brillo cromo; tipo de montaje: empotrable (copa) + fijación a carcasa con tornillos; temperatura de uso recomendada: -10 °C a 60 °C; resistencia mecánica: diseñada para uso doméstico y comercial ligero (uso repetido); control de calidad: inspección dimensional y funcional antes del embalaje; peso aproximado del set: 100–150 g (varía según tornillería). | Usos / aplicaciones: Instalación en puertas de cocinas, bajomesadas, alacenas, placares, armarios de dormitorio y muebles de oficina; ideal para reparación o renovación de herrajes en mobiliario de melamina, MDF o madera maciza de espesor compatible; aplicaciones prácticas: sustitución de bisagras deterioradas, instalación en puertas pequeñas de gavetas altas, montaje en muebles colgantes y carpintería modular. | Modo de uso sugerido: 1) Verificar orientación de la bisagra y el lado de apertura; 2) Marcar en la puerta el centro para la copa (diámetro 26 mm) y comprobar el espesor; 3) Perforar con broca forstner o de copa de 26 mm a una profundidad de ~11–12 mm, mantener la perpendicularidad; 4) Introducir la copa de la bisagra en la perforación y fijarla con los tornillos suministrados sin apretar en exceso; 5) Posicionar la placa de montaje en el lateral del mueble, marcar y atornillar; 6) Unir puerta y carcasa, ajustar la posición y el cierre con los tornillos de regulación si la bisagra los incorpora; 7) Probar apertura/cierre varias veces y reapretar tornillos de fijación de manera segura; precauciones: usar protección ocular y guantes al taladrar, no exceder el par de apriete para evitar deformación de la copa.
MLC2409482608 | 140204803020 | Cinta Antideslizante Adhesiva Negra Pisos 25mm X 5 Mts Tesa | Negro | Características generales: Cinta antideslizante adhesiva Tesa en color negro diseñada para incrementar la seguridad en superficies de tránsito peatonal. Presenta una capa superficial granulada de alta fricción (partículas minerales) sobre un soporte flexible resistente que ofrece buena estabilidad al desgaste. Adhesivo acrílico de alto poder adherente que garantiza fijación inmediata y duradera sobre superficies limpias y secas. Formato en rollo para corte a medida (ancho 25 mm, largo 5 m). Resistente al desgaste por pisadas, a la abrasión y a la exposición superficial a la humedad; reduce el riesgo de resbalones y facilita señalización táctica en escaleras y pasillos. | Especificaciones técnicas: Ancho: 25 mm. Longitud: 5 m. Color: negro. Superficie: capa antideslizante mineral. Soporte: film flexible de alta resistencia. Adhesivo: acrílico de alta adherencia (adhesivo permanente). Temperatura de aplicación recomendada: entre +5 °C y +40 °C; rango de uso habitual: -20 °C a +60 °C (según condiciones de aplicación). Resistencia al tránsito: diseñada para uso peatonal intensivo. Durabilidad: larga vida útil en aplicaciones interiores y exteriores parcialmente expuestas, su desempeño varía según condiciones de uso y mantenimiento. SKU: 140204803020. | Usos / aplicaciones: Indicada para escaleras interiores y exteriores, rampas, pasillos, entradas comerciales y residenciales, bordes de peldaños, zonas de circulación en industrias ligeras, áreas húmedas controladas como cuartos técnicos y embarcaciones pequeñas. También útil para crear franjas antideslizantes en plataformas, marcos de maquinaria y enrutamientos temporales de seguridad en obra. Ejemplos prácticos: refuerzo antideslizante en escalera de entrada, franja de seguridad en escalón de almacenaje, protección de paso en talleres y cocinas industriales. | Modo de uso sugerido: 1) Preparar la superficie: limpiar a fondo con desengrasante o alcohol isopropílico y secar completamente; eliminar polvo, grasa y restos sueltos. 2) Medir y cortar la cinta a la longitud deseada con tijeras o cúter. 3) Posicionar y despegar parcialmente el film protector del adhesivo; alinear un extremo y aplicar progresivamente despegando el protector mientras se presiona la cinta sobre la superficie. 4) Aplicar presión firme y uniforme con la mano o un rodillo para asegurar contacto total y evacuar burbujas de aire. 5) Sellar bordes con presión adicional; para superficies curvas, calentar ligeramente con pistola de aire caliente (temperatura moderada) para facilitar conformado. 6) Evitar tráfico pesado durante 24 horas para asegurar el curado del adhesivo. Medidas de seguridad: usar guantes para manejo, trabajar en ambiente ventilado y respetar la temperatura de aplicación recomendada.
MLC2612625766 | 100604002010 | Clavo Corriente 3/4 De Pulgada Cabeza Plana 1/2 Kg (500 Grs) | 1.2 mm / 1.905 m | Características generales: Clavo corriente de 3/4" (cabeza plana) diseñado para fijaciones generales en madera y trabajos de carpintería ligera. Fabricado en acero al carbón con dimensiones estandarizadas para garantizar penetración y agarre uniformes. Presentación en paquete de 1/2 kg (500 g) ideal para uso profesional y doméstico; acabado natural sin recubrimiento (recomendado para uso interior o protección posterior en ambientes húmedos). Cabeza plana para mayor contacto con la superficie y facilidad de remoción o repunteo; punta afilada para inicio de clavado controlado. Beneficios: coste efectivo, buena relación resistencia-peso y versatilidad en aplicaciones de montaje y reparación. | Especificaciones técnicas: Diámetro nominal: 1.2 mm. Largo: 3/4 de pulgada (19,05 mm). Tipo de cabeza: plana. Material: acero al carbón (sin galvanizar). Presentación: paquete sellado de 500 g. SKU: 100604002010. Variante: 1.2 mm / 1.905 m (referencia de lote). Temperatura de uso recomendada: ambiente y condiciones de trabajo convencionales; no recomendado para exposiciones prolongadas a ambientes corrosivos sin protección adicional. Tolerancias dimensionales acorde a prácticas industriales para clavos corrientes; resistencia mecánica adecuada para fijaciones en maderas blandas y duras en aplicaciones no estructurales. | Usos / aplicaciones: Fijación de piezas de carpintería ligera (marcos, molduras, zócalos), ensamble de muebles y cajas, armado de palets y embalajes, reparaciones domésticas, trabajos de ebanistería informal y sujeción temporal en obra. Ejemplos prácticos: clavar listones de madera para un zócalo, ensamblar una caja de empaque, fijar tableros finos, o realizar reparaciones rápidas en estructuras interiores. No indicado como elemento de fijación estructural en cargas críticas ni en ambientes marinos sin tratamiento anticorrosivo. | Modo de uso sugerido: 1) Seleccione el clavo adecuado según espesor y tipo de madera; confirme que el largo de 3/4" es suficiente para asegurar la pieza. 2) Marque la posición de clavado y, si procede en maderas duras o para evitar astillado, realice un avellanado o pre-perforación con broca fina. 3) Coloque el clavo perpendicular a la superficie y sosténgalo con pinzas o la punta de los dedos (proteja con guantes). 4) Golpee con martillo de manera controlada hasta que la cabeza quede al ras o ligeramente hundida según necesidad; evite golpes oblicuos que deformen el clavo. 5) Para fijaciones en exteriores o ambientes húmedos, aplique recubrimiento protector (pintura o galvanizado) o utilice clavo con recubrimiento apropiado. 6) Al retirar, utilice uñas palanca o extractor cuidando la pieza de trabajo.
MLC2635101830 | 600703003005 | Espátula Hela Lisa 120 Mm | - | Características generales: Espátula Hela lisa de 120 mm diseñada para trabajos de acabado, aplicación y retiro de masillas, estucos y pinturas. Hoja recta y pulida con superficie lisa que permite alisados homogéneos y raspados controlados; hoja de acero templado con tratamiento anticorrosión para mayor resistencia y mantenimiento del filo. Mango ergonómico antideslizante que facilita el agarre y reduce la fatiga en aplicaciones repetitivas. Presentación individual, producto apto para uso profesional y doméstico; ofrece durabilidad, limpieza sencilla y precisión en acabado. | Especificaciones técnicas: Ancho de hoja: 120 mm; grosor aproximado de la hoja: 0,5–0,8 mm; longitud total aproximada: 220–260 mm; peso aproximado: 80–130 g. Material de la hoja: acero templado con acabado pulido y tratamiento antióxido; material del mango: polipropileno ergonómico con recubrimiento antideslizante. Compatibilidad: masillas, selladores, pastas para juntas, estucos, pinturas sueltas y adhesivos blandos. Condiciones de uso recomendadas: -20 °C a 80 °C (resistencia mecánica y dimensional adecuada dentro de este rango); normas de fabricación: control de calidad industrial con tolerancias para herramientas manuales de ferretería. Vida útil estimada: uso doméstico prolongado; en uso profesional depende de la frecuencia y mantenimiento. SKU: 600703003005. | Usos / aplicaciones: Aplicación y alisado de masillas y pastas para juntas; nivelado de superficies en trabajos de enlucido y reparación de paredes; raspado de pintura suelta y restos de adhesivos; preparación de superficies antes de pintado; colocación y retiro de selladores en carpintería y albañilería. Ejemplos prácticos: alisar masilla en juntas de yeso antes del lijado; retirar restos de adhesivo en azulejos; extender pasta niveladora en parches pequeños; eliminar pintura descascarada en bordes y marcos. | Modo de uso sugerido: 1) Preparar la superficie: limpiar polvo, grasa y materiales sueltos. 2) Seleccionar la cantidad de material a aplicar o la presión para raspado según la tarea. 3) Sujetar la espátula con agarre firme y ángulo de trabajo entre 20° y 45° para alisado; ángulos más bajos para raspado de material fino. 4) Para aplicar masilla, cargar una porción en el borde de la hoja y extender en pasadas uniformes, retirando exceso con la misma espátula. 5) Para raspar, apoyar la hoja plana y empujar con control manteniendo un ángulo cerrado; evitar impactos laterales que deformen la hoja. 6) Limpiar la hoja inmediatamente después de su uso con disolvente apropiado o agua y jabón según el material removido; secar y almacenar protegida. 7) Usar equipo de protección personal básico (guantes y gafas) en operaciones con productos químicos o materiales proyectables.
MLC2635347090 | 600802101005 | Lienza De Algodón 1,5 Mm X 30 Metros Para Manualidades Y Más | Marfil | Características generales: Lienza (cordón) de algodón color marfil, diámetro nominal 1,5 mm y presentación en rollo de 30 metros. Fabricado en fibra de algodón natural, superficie suave y tacto textil, con buena flexibilidad y baja rigidez para manipulación manual. Resistente al desgaste por fricción en aplicaciones decorativas y utilitarias; admite nudos firmes sin deshilachado significativo. Producto biodegradable, fácil de teñir y de pegar, ideal para trabajos de manualidades, amarre ligero y terminaciones estéticas. Beneficios: buena manejabilidad, estética neutra (marfil) que combina con múltiples proyectos y almacenamiento compacto en rollo. | Especificaciones técnicas: Diámetro nominal: 1,5 mm (tolerancia ±0,1 mm). Longitud total por unidad: 30 metros. Material: 100% algodón (fibra natural). Construcción: cordón de algodón compacto apto para trenzado manual y corte sin desarmado excesivo. Peso neto aproximado del rollo: 60–90 g (según densidad y humedad). Temperatura de uso recomendada: -10 °C a 60 °C para aplicaciones manuales y proceso de teñido con productos domésticos; no apto para exposición continua a fuentes de calor directo o llama. Compatibilidad: compatible con tintes textiles al agua, pinturas acrílicas, pegamentos para tela, selladores y costuras a mano; no se recomienda su uso como elemento estructural de alta carga. Normas de calidad: producto para uso doméstico e industrial ligero; no estéril y sin certificaciones médicas o alimentarias específicas. Vida útil: conservación indefinida si se almacena en lugar seco y alejado de luz solar directa. | Usos / aplicaciones: Ideal para manualidades (tarjetería, scrapbooking, decoración de regalos), bisutería ligera (collares y pulseras decorativas), macramé pequeño, encuadernación artesanal, etiquetas y embalaje decorativo, costura complementaria y proyectos escolares. Ejemplos prácticos: atar bolsas de papel, confeccionar pompones y borlas, rematar bordes en proyectos de tela, crear asas decorativas para cajas, coser etiquetas y colgar adornos en muebles o plantas. | Modo de uso sugerido: 1) Cortar con tijeras limpias a la medida requerida, sellando el extremo con un nudo o una gota de pegamento para evitar deshilachado. 2) Para teñir: sumergir en tintura adecuada siguiendo las instrucciones del fabricante, enjuagar y secar al aire sobre superficie plana. 3) Para nudos decorativos o macramé: mantener tensión constante y trabajar por secciones; utilizar una superficie plana o un soporte para fijar el rollo. 4) Para coser o unir: pasar por aguja manual adecuada a 1,5 mm o usar como elemento complementario; evitar someter a cargas de tracción superiores a su capacidad por ser fibra natural. 5) Almacenar enrollado en su caja o en bolsa hermética, lejos de humedad, luz solar directa y fuentes de calor; mantener fuera del alcance de niños pequeños y animales por riesgo de estrangulamiento.
MLC2656962432 | 900602116010 | Interruptor 9/12 + Toma Enchufe 10a 250v Blanco / Plata Lexo | Plateado / 10 A / 250V | Características generales: Módulo combinado que integra un interruptor de una tecla y una toma de corriente con capacidad nominal de 10 A a 250 V. Carcasa y embellecedor en acabado plateado con tecla blanca, fabricado en termoplástico autoextinguible (PC/ABS) de alta resistencia al impacto y a la radiación UV; contactos internos de aleación de cobre con baño de niquelado para baja resistividad y mayor durabilidad. Presentación en módulo compacto para montaje empotrado; diseño de embellecedor liso que facilita la limpieza y aporta acabado estético. Ofrece protección básica contra contactos accidentales, buena disipación térmica y resistencia a cargas domésticas, lo que reduce el riesgo de sobrecalentamiento y garantiza funcionamiento estable a largo plazo. Beneficios: instalación rápida, acabado profesional, compatibilidad con cajas estándar y mantenimiento reducido. | Especificaciones técnicas: SKU 900602116010. Variante: Plateado / 10 A / 250 V. Clasificación eléctrica: 10 A, 250 V CA. Materiales: embellecedor y tecla en PC/ABS autoextinguible; contacto y bornes en latón niquelado; tornillería acero inoxidable. Dimensiones aproximadas de la placa: 86 x 86 mm; profundidad de empotramiento compatible con cajas estándar (aprox. 25–40 mm). Terminales aptos para conductores rígidos o flexibles hasta 2.5 mm²; fuerza de apriete recomendada 0.6–0.8 Nm. Protección IP20 (uso en interior). Temperatura de operación recomendada: -10 °C a 40 °C. Vida útil estimada: >10.000 ciclos de conmutación. Normativa: diseñado conforme a normas IEC aplicables para mecanismos de baja tensión y tomas domésticas (IEC 60669 / IEC 60884-1 u equivalentes locales); fabricado con materiales retardantes de llama. | Usos / aplicaciones: Ideal para instalaciones residenciales, oficinas y comercios pequeños. Aplicaciones típicas: control de iluminación en salas, pasillos y dormitorios; alimentación de equipos de baja potencia como cargadores, radios, lámparas y electrodomésticos pequeños que no superen la capacidad nominal; reemplazo o actualización de mecanismos en remodelaciones. No recomendado como toma para electrodomésticos de alta potencia (hornos, aires acondicionados) sin evaluación de la carga por un eléctrico certificado. Su acabado plateado lo hace apto para ambientes donde se busca equilibrio entre diseño y funcionalidad. | Modo de uso sugerido: 1) Cortar alimentación desde el interruptor general antes de intervenir la instalación. 2) Verificar ausencia de tensión con comprobador adecuado. 3) Retirar la placa protectora existente y desenroscar el mecanismo antiguo. 4) Conectar los conductores en los bornes correspondientes: fase al interruptor, fase/retorno según esquema para la toma, neutro a la toma y, si aplica, conductor de tierra a la conexión de puesta a tierra del mecanismo. 5) Asegurar los conductores con los tornillos de los terminales respetando la fuerza de apriete recomendada (0.6–0.8 Nm) y comprobar que no haya hilos sueltos. 6) Fijar el módulo en la caja de empotrar con los tornillos suministrados y colocar el embellecedor plateado hasta encajar. 7) Restaurar la alimentación y probar funcionamiento del interruptor y la toma con un equipo de baja potencia. 8) Para seguridad y cumplimiento normativo, se recomienda que la instalación final sea realizada o verificada por un electricista matriculado.
MLC2674293604 | 900602104015 | Interruptor Triple 9/32 10a Modus Plus Blanco 1300bn Corriente Nominal 10 A Voltaje Nominal 250v | - | Características generales: Interruptor triple de diseño modular con tres teclas independientes en carcasa blanca de acabado liso; fabricado en termoplástico autoextinguible y resistente a impactos para uso domiciliario y comercial. Teclas con mecanismo de pivote metálico y muelle optimizado para operación silenciosa y tacto preciso. Contactos de aleación de cobre con recubrimiento anticorrosión para conducción confiable y baja resistividad; terminales con tornillos de sujeción de fácil acceso para instalación empotrada. Perfil compacto y estética neutra que facilita su integración en marcos y placas decorativas estándar; protección contra contacto directo en la parte posterior para mayor seguridad del usuario. Beneficios: durabilidad, operación estable, mantenimiento mínimo y compatibilidad con sistemas de iluminación y de control de cargas livianas. | Especificaciones técnicas: Modelo: 1300BN Modus Plus. SKU: 900602104015. Configuración: 3 interruptores unipolares independientes. Corriente nominal: 10 A. Voltaje nominal: 250 V CA. Material carcasa: termoplástico autoextinguible (PC/ABS). Contactos: aleación de cobre con recubrimiento anticorrosión. Terminales: tornillos de latón niquelado. Compatibilidad: montaje en marcos modulares de 3 módulos (ancho aproximado 67,5 mm); frente altura estándar 86 mm; profundidad de empotramiento aproximada 35 mm. Peso aproximado: 120 g. Grado de protección: IP20 (uso interior). Temperatura de uso: -5 °C a +40 °C. Vida útil mecánica diseñada según norma: ≥ 40.000 ciclos. Normas de calidad: cumple con IEC 60669-1 y directivas RoHS aplicables. Torque de apriete recomendado: 0,4–0,6 Nm. | Usos / aplicaciones: Control de circuitos de iluminación en viviendas (salas, dormitorios, pasillos), locales comerciales y oficinas; gestión independiente de hasta tres cargas (lámparas, tiras LED compatibles con su corriente), control de extractores o ventiladores de baja potencia y uso como módulos de control en instalaciones empotradas modulares. Ejemplos prácticos: instalar sobre la pared del pasillo para controlar tres puntos de luz distintos; montar en cocina para separar iluminación general, bajo alacena y campana; uso en oficinas para controlar iluminación de sector, luminarias decorativas y señalización. | Modo de uso sugerido: 1) Antes de cualquier trabajo, cortar la alimentación eléctrica en el tablero general y verificar ausencia de tensión con comprobador homologado. 2) Retirar la placa decorativa antigua y desenroscar el mecanismo anterior si aplica. 3) Conectar el conductor fase (L) al terminal común de cada tecla según el esquema eléctrico requerido; conectar las salidas a las cargas en los terminales correspondientes; asegurar la polaridad y aislamiento de conductores. 4) Apriete los tornillos de los terminales con torque recomendado (0,4–0,6 Nm) para evitar sobreaprietes y malos contactos. 5) Inserte el módulo en el bastidor/marco modular y fije con los tornillos proporcionados; coloque la placa embellecedora. 6) Restablecer la alimentación y comprobar funcionamiento de cada tecla y ausencia de chisporroteo o calentamiento anómalo. 7) Mantenimiento: desconectar la alimentación antes de limpiar; limpiar solo con paño seco o ligeramente humedecido, evitar solventes y agua a presión. Para reparaciones o sustitución de componentes internos, contactar con personal calificado.
MLC2677427248 | 110903402005 | Carrete Soldadura Estaño 50% Indepp 1/2 Kg (500 Grs) Rollo | Carrete Soldadura Estaño 50% Indepp 1/2 Kg (500 Grs) Rollo | Características generales: Aleación estaño-plomo al 50% (Sn50Pb50) en presentación carrete/rollo de 500 g. Peso compacto para uso profesional y doméstico, con acabado gris plateado, buena conductividad eléctrica y térmica, y excelente mojabilidad sobre cobre y metales comunes en electrónica. Diseñado para soldadura por fusión manual y con estación, ofrece unión mecánica estable y flujo de soldadura homogéneo que facilita conexiones limpias y repetibles. Formato en carrete que permite un manejo ordenado y alimentación continua durante trabajos de reparación y montaje. | Especificaciones técnicas: Composición: aleación 50% estaño / 50% plomo (Sn50Pb50). Presentación: carrete (rollo) 500 g (0,5 kg). Color: gris plateado. Diámetro de alambre: consultar variantes comerciales; este SKU corresponde a la presentación en rollo de 500 g. Temperatura de trabajo recomendada: 250–320 °C (dependiendo de la punta y la potencia del equipo). Rango de fusión aproximado de la aleación: ~183–190 °C (valor orientativo). Compatibilidad: cobre, latón, componentes electrónicos y pistas de PCB; no apto para aplicaciones que requieran soldadura libre de plomo (cumplimiento RoHS restringido). Vida útil estimada: 24 meses en almacenamiento seco y protegido de la humedad. Manipulación y almacenamiento conforme a normas de seguridad industrial para aleaciones con plomo. | Usos / aplicaciones: Soldadura de componentes electrónicos (resistencias, condensadores, ICs), reparaciones de placas PCB, unión de cables y conductores eléctricos, mantenimiento de equipos eléctricos domésticos e industriales, prototipado y trabajos de hobby avanzado. Ejemplos prácticos: reconstrucción de pistas dañadas en una placa, soldado de conectores y terminales en electrodomésticos, reparación de cableado en equipos audiovisuales y montajes en talleres de electrónica. No indicado para uso en aplicaciones donde esté prohibido el plomo (productos destinados a mercados con restricción RoHS). | Modo de uso sugerido: 1) Preparación: trabajar en área ventilada y usar protección ocular y guantes; mantener la superficie limpia y libre de oxidación. 2) Calentar la punta del soldador a la temperatura recomendada (250–320 °C). 3) Estañar la punta del soldador brevemente para mejorar transferencia térmica. 4) Colocar la punta caliente en la unión a soldar para calentar ambas piezas simultáneamente. 5) Alimentar la aleación desde el carrete al punto de unión hasta que el metal de aporte fluya y mojé correctamente las superficies. 6) Retirar el alambre y luego la punta del soldador; permitir que la soldadura se enfríe sin movimiento para obtener una unión brillante y sólida. 7) Limpiar residuos de fundente si procede (usar alcohol isopropílico o limpiador específico) y verificar la calidad de la soldadura. 8) Almacenamiento: conservar el carrete en lugar seco, alejado de fuentes de calor y humedad.
MLC2680807046 | 600706302000 | Llana Espuma Fraguador De Goma Profesional 24 X 10 Cm F3c | Llana Espuma Fraguador De Goma Profesional 24 X 10 Cm F3c | Características generales: Llana fraguador profesional con superficie de espuma de goma de alta densidad diseñada para la colocación y retiro de lechada en revestimientos cerámicos, porcelanatos y mosaicos. Presentación compacta de 24 x 10 cm que combina una cara de goma-esponja resistente y un soporte ergonómico para agarre manual. La espuma proporciona flexibilidad controlada para adaptar presión en juntas sin rayar superficies pulidas; es de fácil limpieza y resistente a álcalis y detergentes de obra. Beneficios: acabado uniforme en juntas, reducción de marcas y ajustes rápidos en trabajos profesionales y domésticos. | Especificaciones técnicas: dimensiones: 24 cm (largo) x 10 cm (ancho) de superficie de trabajo; peso aproximado: 0,25 kg; material de la cara de trabajo: espuma de goma sintética de alta densidad; soporte y mango: polímero rígido antideslizante; compatibilidad: lechadas cementicias y la mayoría de lechadas comerciales; temperatura de uso recomendada: -10 °C a 60 °C; resistencia química: estable frente a álcalis y soluciones acuosas de limpieza; vida útil estimada: rendimiento profesional prolongado dependiente de frecuencia de uso y mantenimiento; cumplimiento: fabricada bajo controles de calidad industrial para herramientas manuales de albañilería. | Usos / aplicaciones: ideal para fragueado y acabado de juntas en instalación de cerámica, porcelanato, gres y mosaicos; adecuado para baños, cocinas, pisos y paredes interiores y exteriores; uso en reposición de lechada, limpieza de sobrantes y perfilado de juntas antes del secado; útil en remodelaciones, obra nueva y trabajos de mantenimiento en construcciones residenciales y comerciales. | Modo de uso sugerido: 1) Preparar la lechada según indicaciones del fabricante. 2) Aplicar la lechada sobre la superficie con una llana rígida o directamente con la llana espuma presionando la mezcla en las juntas. 3) Mantener la llana espuma en ángulo y desplazarla en diagonal sobre las juntas para rellenar y compactar. 4) Retirar el exceso de lechada pasando la llana en sentido diagonal y raspando suavemente sin ejercer presión excesiva. 5) Pasados 10–20 minutos (según lechada y ambiente), usar una esponja húmeda para limpiar la película superficial dejando la junta perfilada. 6) Realizar un repaso final con paño seco cuando la lechada haya fijado ligeramente. Recomendaciones de seguridad: usar guantes y protección ocular, limpiar inmediatamente después de su uso y almacenar en lugar seco.
MLC2694146376 | 130602002300 | Pintura Latex Antihongos Tricolor Fast Galón (3.8lts) Blanco | Mate / Blanco | Características generales: Pintura látex antihongos formulada para recubrimiento arquitectónico en acabado mate. Base acuosa (látex acrílico) con aditivo fungicida de protección contra hongos y moho; color Blanco, presentación galón 3.8 L. Ofrece buena adherencia sobre sustratos cementicios y preparados, secado rápido relativo, baja emisión de olor y acabado uniforme mate que reduce brillos. Presenta resistencia a la humedad ambiental y a lavados ligeros, facilita el repintado y aporta barrera preventiva contra deterioro microbiológico en ambientes húmedos. SKU: 130602002300, Variante: Mate / Blanco. | Especificaciones técnicas: Volumen neto: 3.8 L (galón). Tipo de material: látex acrílico con aditivo fungicida. Rendimiento aproximado: 25–35 m² por galón por capa (dependiendo de porosidad y método de aplicación). Secado al tacto: aprox. 30–60 minutos; tiempo entre manos: 2–4 horas (valores aproximados según condiciones). Temperatura de aplicación recomendada: 10–35 °C; no aplicar por debajo de 10 °C o con humedad relativa superior al 85%. Densidad aproximada: 1.0–1.3 g/cm³ (varía con pigmentación). Acabado: mate. Compatibilidad: apta para concreto, estuco, yeso, drywall y sobre pinturas látex bien adheridas; no recomendada directamente sobre metal sin imprimación adecuada. Propiedades ambientales y normativas: formulación de bajo contenido de COV y libre de plomo (cumplimiento con estándares industriales de pinturas a base de agua); se sugiere consultar ficha técnica y de seguridad del producto para certificaciones específicas. Vida útil en envase cerrado: mínima 12 meses en almacenamiento adecuado. | Usos / aplicaciones: Diseñada para protección y acabado de paredes interiores y exteriores protegidas en viviendas, oficinas, locales comerciales y áreas de alta humedad como baños, cocinas y sótanos. Ideal para pintar fachadas internas, muros de concreto, revoques, cielorrasos de yeso y paneles de drywall que requieren control de hongos. Ejemplos prácticos: repintado de dormitorios con humedad por condensación, sellado estético de paredes de baño tras reparación de humedad, mantenimiento preventivo en áreas de almacenamiento con ventilación limitada. | Modo de uso sugerido: 1) Preparación: asegurar superficie limpia, seca y libre de polvo, grasa, salpicaduras de aceite o pintura suelta; raspar y lijar donde haya desprendimientos; reparar grietas y poros con masilla adecuada y dejar secar. 2) Imprimación: aplicar imprimante o sellador cuando se trate de superficies muy porosas, manchas de humedad o repintado sobre látex deteriorado; dejar secar según fabricante del imprimante. 3) Homogeneizar: mezclar el contenido del galón con varilla hasta consistencia uniforme; evitar agitar vigorosamente para no generar espuma. 4) Dilución: si es necesario, diluir con agua limpia hasta un máximo del 5–10% en volumen para rodillo o brocha; para pistola consultar recomendaciones del equipo (filtrar antes de usar). 5) Aplicación: aplicar 2 manos uniformes con brocha, rodillo o pulverizador, respetando tiempo de secado entre manos (2–4 h aprox.); mantener movimientos cruzados para evitar marcas. 6) Condiciones: pintar en rangos de temperatura entre 10–35 °C y humedad relativa baja; proteger de lluvia y sol directo hasta completo secado. 7) Seguridad y limpieza: utilizar guantes, gafas protectoras y mascarilla en espacios poco ventilados; ventilar área durante y después de la aplicación; limpiar herramientas con agua y jabón antes de que la pintura seque. 8) Disposición: desechar restos y envase conforme a normativas locales de residuos.
MLC2755158856 | 900401002010 | Interruptor Automático Lexo 1x20a 6ka Certificado | - | Características generales: Interruptor automático unipolar Lexo diseñado para protección térmico‑magnética de circuitos en baja tensión. Carcasa en termoplástico autoextinguible, color blanco, formato modular de 1 módulo para montaje en riel DIN 35 mm. Capacidad nominal de 20 A y poder de corte de 6 kA, proporciona apertura rápida ante cortocircuitos y disparo por sobrecarga; rearmable manualmente y con bornes accesibles para cableado simple. Beneficios: protección confiable de circuitos de tomas y alumbrado, reducción de riesgos eléctricos e integración compacta en tableros residenciales y comerciales. | Especificaciones técnicas: Tipo: interruptor automático unipolar (1P) térmico‑magnético. Corriente nominal: 20 A. Poder de corte (Icu): 6 kA. Tensión nominal: 230/240 V AC, 50/60 Hz. Material carcasa: termoplástico autoextinguible (UL94 V0). Montaje: riel DIN 35 mm. Dimensiones aproximadas: ancho 17,5 mm (1 módulo), alto 80–90 mm, profundidad 60–70 mm. Conexión: bornes superior e inferior para conductor rígido/flexible; par de apriete recomendado 2,0–2,5 N·m. Grado de protección: IP20 (frontal). Rango de temperatura de funcionamiento: -25 °C a +60 °C. Vida útil estimada en servicio normal: prolongada; resistant a uso frecuente. Certificación: producto certificado según normativa de seguridad eléctrica aplicable y verificada por organismo acreditado (consta en etiqueta). | Usos / aplicaciones: Protege circuitos de iluminación, tomas domiciliarias, líneas de fuerza en comercios pequeños y ramas secundarias en tableros eléctricos. Adecuado para viviendas, oficinas, locales comerciales, y paneles de distribución donde se requiera protección individual de una fase. Ejemplos prácticos: circuito de enchufes de cocina, línea de iluminación de un departamento, protección de tomas en local comercial, protección de subcircuitos en tablero múltiple. | Modo de uso sugerido: 1) Cortar alimentación general del tablero antes de intervenir. 2) Verificar ausencia de tensión con comprobador adecuado. 3) Montar el interruptor en riel DIN 35 mm: enganchar la parte superior y presionar hasta que encaje. 4) Preparar conductores (pelado conforme al calibre recomendado) e introducir en los bornes correspondiente (fase). 5) Ajustar tornillos de los bornes con par recomendado 2,0–2,5 N·m; evitar sobreapretar. 6) Comprobar polaridad y continuidad; rearmar el interruptor y restaurar alimentación. 7) Realizar prueba funcional encendiendo la carga prevista y verificar funcionamiento de disparo en prueba de sobrecarga controlada sólo por personal calificado. Precauciones: siempre realizar instalación con equipo de protección personal y por electricista autorizado; no manipular con tensión presente.
MLC2789669184 | 110804903000 | Soporte Ducha Movil Abs Cromado Hoffens + Fijaciones | Soporte Ducha Movil Abs Cromado Hoffens + Fijaciones | Características generales: Soporte para ducha móvil diseñado para montaje mural, fabricado en ABS de alta resistencia con recubrimiento cromado brillante que aporta apariencia metálica y resistencia a la corrosión. Presentación: pieza compacta con diseño ergonómico para alojar y sujetar duchas manuales estándar; incluye el juego de fijaciones necesario para instalación en pared. Propiedades: superficie lisa y resistente a manchas, resistente al desgaste por uso doméstico, ligera y no conductora. Beneficios: permite ajuste seguro de la posición de la ducha móvil, facilita el cambio de altura y ángulo para usuarios distintos, evita oxidación propia de piezas metálicas y simplifica la instalación y mantenimiento. | Especificaciones técnicas: Material principal: ABS cromado. Acabado: cromado brillante. Dimensiones aproximadas: altura 135 mm, ancho 45 mm, profundidad 80 mm. Peso aproximado: 120 g. Compatibilidad: compatible con mangos de ducha móvil y mangueras estándar para ducha (rosca de uso doméstico 1/2" en la mayoría de instalaciones). Fijaciones incluidas: tornillos y tarugos para montaje en mampostería; tornillería galvanizada. Temperatura de uso: apto para agua caliente doméstica hasta 70–80 °C en condiciones normales de baño. Durabilidad: diseñado para uso doméstico continuo; material resistente al envejecimiento por humedad. Calidad: fabricado bajo controles de calidad de la marca Hoffens y pruebas funcionales en fábrica. | Usos / aplicaciones: Soporte ideal para baños residenciales, departamentos, remodelaciones de baño, alojamientos y puesta a punto de duchas en obras pequeñas. Aplicaciones prácticas: fijar y sostener duchas manuales para permitir ajuste de altura en baños familiares, uso en duchas para personas mayores o con movilidad reducida, colocación para facilitar el enjuague de mascotas o limpieza puntual del baño. Útil como reemplazo de soportes deteriorados o como mejora estética y funcional de la instalación existente. | Modo de uso sugerido: 1) Verifique compatibilidad de la ducha móvil con el diámetro del soporte. 2) Marque en la pared la posición deseada usando la plantilla de montaje incluida o midiendo la altura adecuada para los usuarios. 3) Seleccione broca adecuada según el tipo de muro (por ejemplo, broca 6–8 mm para mampostería). 4) Perfore los orificios con la profundidad requerida, retire polvo y coloque los tarugos. 5) Alinee el soporte y atornille firmemente con los tornillos suministrados, evitando sobreapretar para no deformar el ABS. 6) Coloque la ducha móvil en el alojamiento y ajuste el ángulo según conveniencia. 7) Revise la fijación con una ligera tracción y realice una prueba de uso con agua para confirmar estabilidad. Mantenimiento: limpiar con paño húmedo y jabón neutro; evitar limpiadores abrasivos o productos con cloro que deterioren el cromado.
MLC2796081602 | 150102253035 | Cerradura Cilíndrica Oister 101 Baño (acero Inoxidable) Color Acero Inoxidable | - | Características generales: Cerradura cilíndrica Oister 101 diseñada para puertas de baño y espacios de privacidad interior. Cuerpo y embellecedores en acero inoxidable con acabado satinado color acero inoxidable, resistentes a la corrosión y a la abrasión. Mecanismo de privacidad con giro interior (thumbturn) y desbloqueo de emergencia en exterior, pensado para uso residencial y comercial ligero. Presentación en juego completo para montaje empotrado tipo tubular; ofrece operación silenciosa, tacto firme y bloqueo seguro que evita aperturas accidentales. Beneficios: durabilidad en ambientes húmedos, instalación rápida en orificios estándar y estética neutra que combina con herrajes modernos. | Especificaciones técnicas: Modelo: Oister 101 Baño. SKU: 150102253035. Material principal: acero inoxidable AISI 304 (embellecedores y cara vista) y componentes internos de acero tratado. Acabado: acero inoxidable satinado. Tipo de cerradura: cilíndrica tubular de privacidad con desbloqueo de emergencia. Diámetro de orificio (cross bore): Ø 54 mm (2 1/8"). Distancia (backset): 60 mm (2 3/8"). Espesor de puerta compatible: 35–45 mm (1 3/8"–1 3/4"). Eje (spindle): cuadrado 8 mm. Peso aproximado del juego: 0,6 kg. Temperatura de uso recomendada: -20 °C a 60 °C. Ciclo de servicio: diseñada para uso residencial y comercial ligero (uso frecuente). Compatibilidad: puertas interiores de madera y metálicas con orificio estándar. Cumplimiento: fabricada bajo control de calidad industrial y pruebas funcionales para herrajes de carpintería interior. | Usos / aplicaciones: Especializada para bloquear puertas de baños, vestidores y habitaciones que requieren privacidad; apta para residencias, departamentos, oficinas, consultorios y habitaciones de hotel o alquiler. Se emplea como reemplazo de cerraduras cilíndricas estándar en puertas interiores y en nuevas instalaciones donde se exige estética en acero inoxidable y resistencia a la humedad. Ejemplos prácticos: instalar en puertas de baño de casa, en puertas de vestidores de gimnasio o en habitaciones con acceso restringido temporal. | Modo de uso sugerido: 1) Verificar compatibilidad: confirmar diámetro del orificio (Ø 54 mm), backset 60 mm y espesor de puerta 35–45 mm. 2) Preparar puerta: limpiar el borde y asegurar que el orificio y el avellanado estén dentro de tolerancias. 3) Insertar el pestillo tubular en el canto de la puerta y fijar la placa frontal con tornillos. 4) Colocar el cuerpo cilíndrico por ambos lados alineando el eje cuadrado (spindle) y asegurar con los tornillos de fijación suministrados hasta que los embellecedores queden ajustados y sin holguras. 5) Instalar la placa de cierre (strike) en el marco de la puerta, comprobando que el pestillo encaje perfectamente; ajustar posición si es necesario. 6) Probar funcionamiento: girar thumbturn interior para bloquear/desbloquear y verificar desbloqueo de emergencia exterior; comprobar cierre suave y sin rozamientos. 7) Mantenimiento: limpiar con paño húmedo y producto específico para acero inoxidable; lubricar mecanismo interior con una gota de grafito o lubricante seco cada 6–12 meses. Precauciones: no forzar el cilindro, no usar solventes agresivos y respetar la alineación del marco para evitar desgaste prematuro.
MLC2831035138 | 110901001015 | Lavaplatos Monomando 80 X 50 Cm Secado Derecho S/p Lioi | Plateado | Características generales: Lavaplatos monomando con escurridor en el lado derecho, acabado plateado en acero inoxidable de alta resistencia. Presentación en una sola pieza con superficie pulida y tratamiento anti-huellas que facilita la limpieza. Diseño compacto pensado para instalación en mueble de cocina; escurridor con canales inclinados para evacuación eficiente del agua. Resistente a la corrosión, manchas y desgaste por uso doméstico; ofrece buena estabilidad dimensional y resistencia a impactos leves. Modelo sin perforación para grifería (S/p), compatible con griferías monomando estándar. Beneficios: instalación versátil, mantenimiento sencillo y larga vida útil en ambientes de cocina. | Especificaciones técnicas: Medidas totales: 80 cm (ancho) x 50 cm (fondo). Material: acero inoxidable, acabado plateado pulido. Tipo: lavaplatos con secado derecho y sin perforación para grifería (S/p). Compatibilidad: diseñado para mueble de cocina de 80 cm; admite instalación de grifería monomando mediante perforación posterior en obra o en mueble. Normas y calidad: fabricado con material resistente a corrosión y apto para uso alimentario doméstico. Temperatura de uso: apto para agua caliente doméstica (uso hasta 90 °C de forma ocasional); temperatura de trabajo recomendada habitual. Duración estimada: larga vida útil con mantenimiento adecuado; soldaduras/bordes soldables y perfil reforzado para evitar deformaciones. Datos adicionales: punto de evacuación y sifón no incluidos; peso y profundidad de cubeta pueden variar según lote — consultar ficha técnica del fabricante para valores exactos. | Usos / aplicaciones: Ideal para cocinas residenciales, áreas de servicio y remodelaciones donde se requiere escurridor lateral derecho. Usos típicos: lavado de vajilla, enjuague de alimentos, apoyo para colado en el escurridor, instalación en muebles modulares de 80 cm. Aplicable en proyectos de reforma de cocina, construcción de viviendas y reemplazo de lavaplatos existente. Apto para uso diario en hogares y departamentos con necesidades de ahorro de espacio. | Modo de uso sugerido: 1) Verificar dimensiones del mueble y confirmar compatibilidad con medidas 80 x 50 cm. 2) Preparar la superficie y realizar o adaptar la perforación para grifería si se requiere (modelo se entrega sin perforación). 3) Colocar la junta de estanqueidad perimetral y alinear el lavaplatos sobre la abertura del mueble. 4) Fijar mediante grapas o adhesivo sanitario según instrucciones del mueble y del fabricante; asegurar que quede nivelado. 5) Instalar sifón y desagüe según normativa local; comprobar estanqueidad. 6) Conectar la grifería monomando (si aplica) y las tomas de agua. 7) Realizar prueba de funcionamiento llenando la cubeta y verificando evacuación y ausencia de fugas. 8) Mantener limpieza regular con paño suave y detergente neutro; evitar productos abrasivos para preservar el acabado.
MLC2835955140 | 110113102521 | Boton Superior Estanque Wc 38 Mm Redondo Hoffens Faurora | Boton Superior Estanque Wc 38 Mm Redondo Hoffens Faurora | Características generales: Botón superior para estanque de WC de 38 mm de diámetro y forma redonda, diseñado para reemplazo rápido o instalación en cisternas con pulsador superior. Construido en plástico técnico ABS de alta resistencia con acabado liso y opciones cromadas o blanco según lote; superficie resistente a la humedad, agentes de limpieza y desgaste por uso frecuente. Presentación: unidad individual lista para montaje; perfil bajo y diseño estético que mejora la terminación del sanitario. Beneficios: instalación sencilla sin herramientas especiales, accionamiento suave y fiable, mejora la hermeticidad del pulsador y prolonga la vida útil del mecanismo interno al proteger puntos de fijación del agua. | Especificaciones técnicas: Diámetro de botonera: 38 mm (diámetro de orificio requerido). Forma: redondo. Material: ABS (plástico técnico) con refuerzo dimensional. Tipo de acople: sistema de fijación rápido compatible con mecanismos de pulsador estándar de cisterna superior. Peso aproximado: 20–40 g. Temperatura de uso recomendada: -10 °C a 60 °C. Vida útil estimada: 5 a 10 años en condiciones de uso doméstico normal. Compatibilidad: diseñado para cisternas con orificio de 38 mm y con mecanismos de pulsador estándar Hoffens / Faurora y equivalentes. Resistencia: alta a la corrosión y a agentes de limpieza domésticos; tolerancia a esfuerzos de uso repetido según aplicación sanitaria. | Usos / aplicaciones: Reposición del botón superior de estanques WC en hogares, oficinas, locales comerciales y alojamientos. Aplicable en reparaciones rápidas tras desgaste, rotura o pérdida del pulsador original; ideal para remodelaciones que buscan acabado renovado sin cambiar la cisterna. Ejemplos prácticos: reemplazo de pulsador en baño residencial, sustitución en baño de oficina con uso intensivo, mantenimiento preventivo en alojamientos turísticos. | Modo de uso sugerido: 1) Cerrar la llave de paso del agua si es necesario y retirar la tapa de la cisterna con cuidado. 2) Localizar y desconectar el mecanismo de accionamiento (varilla o clip) que une el pulsador al sistema interno. 3) Retirar el pulsador antiguo: desenganchar o desenroscar según el sistema de fijación. 4) Limpiar el borde del orificio y revisar junta o sellos; sustituir si están deteriorados. 5) Insertar el nuevo botón de 38 mm en el orificio asegurando el encaje correcto del anclaje; fijar con el clip o tornillo de sujeción hasta que quede firme, evitando apretar en exceso. 6) Reconectar la varilla o mecanismo de accionamiento y probar el funcionamiento: verificar que el accionamiento activa el vaciado y cierra sin fugas. 7) Colocar la tapa de la cisterna y abrir la llave de paso. Recomendaciones: usar guantes, no aplicar solventes agresivos sobre el plástico y no forzar piezas plásticas al ensamblar.
MLC2851809790 | 600307402000 | Juego De Ganchos Y Ganzuas Multiuso 4 Piezas Ingco Hkph0401 | - | Características generales: Juego profesional multiuso de 4 piezas INGCO modelo HKPH0401 diseñado para trabajos de cerrajería, mantenimiento y uso técnico autorizado. Fabricado en acero inoxidable templado con acabado pulido que ofrece resistencia a la corrosión y a la deformación bajo esfuerzo moderado. Presentación compacta en estuche de transporte para protección y orden; piezas de acero con empuñaduras/zonas de agarre ergonómicas que facilitan el manejo y reducen la fatiga. Beneficios: alta durabilidad, bajo mantenimiento, diseño portable y apto para uso profesional y doméstico responsable. | Especificaciones técnicas: Contenido: 4 piezas (3 ganzúas + 1 llave de tensión). Material: acero inoxidable templado y tratamiento superficial pulido; empuñaduras con acabado antideslizante. Longitud aproximada de cada herramienta: 150 mm; grosor de la hoja: ~1,2 mm. Peso total del set: aproximadamente 90–120 g. Rango de temperatura de almacenamiento y uso recomendado: -10 °C a 60 °C. Compatibilidad: concebido para trabajar con cerraduras de cilindro de pernos estándar y cerraduras comunes; no está diseñado para cerraduras electrónicas con protección anti-ganzúa. Cumplimiento: fabricado bajo controles de calidad industriales, acabado uniforme y tolerancias dimensionales adecuadas para uso técnico. Vida útil: diseñada para años de uso con mantenimiento preventivo. | Usos / aplicaciones: Uso profesional por cerrajeros autorizados para apertura de cerraduras de cilindro, ajustes y diagnóstico en mantenimiento de puertas y mobiliario; intervención en situaciones de emergencia por personal autorizado; formación y práctica controlada en cursos de cerrajería; usos domésticos legales como recuperación de acceso a cerraduras propias o acompañadas de documentación que acredite autorización. Ejemplos prácticos: diagnóstico en talleres de mantenimiento, pruebas en cilindros de práctica en entornos formativos, tareas de mantenimiento en instalaciones industriales bajo protocolo. | Modo de uso sugerido: Antes de operar, verifique la titularidad o autorización legal para intervenir la cerradura y utilice equipo de protección personal (guantes y protección ocular si procede). Mantenga las herramientas limpias y secas; inspeccione visualmente por daños o deformaciones antes de cada uso. Almacene el set en su estuche protector después de cada uso y aplique lubricante recomendado en la cerradura según instrucciones del fabricante del cilindro. Para aplicaciones que requieran técnicas específicas, recurra a un cerrajero profesional certificado o a formación especializada; evite su uso para fines no autorizados.
MLC2854336930 | 110452603001 | Gancho Soporte Para Canaleta Tradicional Ph25 Hoffens | - | Características generales: Gancho soporte metálico diseñado específicamente para canaleta tradicional PH25. Fabricado en acero galvanizado con acabado zincado que ofrece alta resistencia a la corrosión y a la intemperie. Color plateado galvanizado, diseño compacto y perfil reforzado para asegurar sujeción estable de la canaleta. Presentación unidad individual lista para instalación; ofrece montaje rápido y ajuste preciso, resistencia mecánica para cargas de aguas pluviales y sedimentos, y bajo mantenimiento a lo largo de su vida útil. Ideal para sistemas de desagüe residencial y comercial por su durabilidad y compatibilidad con perfiles PH25. | Especificaciones técnicas: Material: acero galvanizado (acabado zincado). Compatibilidad: canaleta tradicional PH25 (perfil 25 cm). Espesor del material: 1,2 mm (espesor estándar industrial para soportes de canaleta). Capacidad de carga recomendada: hasta 30 kg por gancho en condiciones normales de instalación. Temperatura de servicio: -20 °C a 80 °C. Dimensiones aproximadas del gancho: longitud de anclaje y curva diseñadas para encaje seguro con perﬁles PH25; diseño para fijación con tornillería convencional (no incluida). Peso unitario aproximado: 80–120 g. Cumple con estándares industriales de acabado galvanizado para uso exterior y buenas prácticas de instalación en construcción. SKU: 110452603001. | Usos / aplicaciones: Soporte para fijación y sostén de canaletas PH25 en aleros, techos y bordes de cubierta. Se utiliza en instalaciones nuevas y trabajos de reparación o mantenimiento de sistemas de recolección y conducción de aguas pluviales. Aplicable en viviendas unifamiliares, edificios comerciales, talleres y naves industriales; compatible con montajes sobre madera, estructura metálica y mampostería (con fijación adecuada). Ejemplos prácticos: reemplazo de soportes corroídos en una casa, instalación de canaletas nuevas en obra civil, rehabilitación de sistema de drenaje en locales comerciales. | Modo de uso sugerido: 1) Planificación: determinar recorrido de la canaleta y puntos de bajada; marcar línea guía con pendiente mínima recomendada de 2–3 mm por metro hacia la bajante. 2) Espaciado: marcar posiciones de ganchos cada 40–60 cm según carga y normativa local. 3) Preparación de fijaciones: elegir tornillería y tarugos adecuados al tipo de soporte (madera, hormigón o metal). 4) Fijación del gancho: alinear gancho con la marca, perforar si es necesario y atornillar firmemente hasta asegurar contacto completo con la superficie. 5) Montaje de canaleta: apoyar la canaleta en los ganchos instalados, comprobar encaje y nivel; ajustar la primera y última pieza y fijar tapas o sellos de extremo. 6) Verificación: revisar pendiente, asegurar que no haya obstrucciones y comprobar estanqueidad después de la primera lluvia. Recomendaciones de seguridad: usar guantes, protección ocular y escalera estable; evitar trabajos en condiciones de lluvia o viento fuerte.
MLC2858395848 | 160707004000 | Candado Cadena Integrada Odis K1100i 9,5mm X 1 M Azul/negro | - | Características generales: Cadena de seguridad con candado integrado diseñada para protección de bicicletas, motos y objetos estacionarios. Estructura principal en acero endurecido para mayor resistencia a cortes y mordidas, con funda exterior de PVC azul que evita abrasiones y corrosión superficial; detalles en negro en el cuerpo de cierre para contraste y durabilidad. Candado integrado de cierre por llave con cilindro de precisión para operación suave y mínima holgura. Presentación compacta enrollada y lista para uso; ofrece combinación de resistencia mecánica y portabilidad para uso urbano y doméstico. Beneficios: protección confiable contra intentos de sustracción, mayor vida útil frente a intemperie y acabado que protege la pintura del objeto asegurado. | Especificaciones técnicas: Diámetro nominal de la cadena: 9,5 mm. Longitud total: 1,0 m. Peso aproximado: 1,2 kg (incluye candado). Materiales: eslabones en acero endurecido, funda exterior en PVC, cuerpo de cierre en aleación metálica reforzada y cilindro de cierre de precisión. Tipo de cierre: llave (2 llaves incluidas). Compatibilidad: apto para bicicletas, motos, scooters, rejas, postes y aseguramiento de cargas ligeras. Rango de temperatura de uso recomendado: -20 °C a 60 °C. Tratamientos: temple y acabado anticorrosivo en los eslabones; funda protectora contra humedad y ralladuras. Vida útil estimada: varios años en uso doméstico/urbano con mantenimiento periódico. Normas de calidad: fabricado bajo controles industriales de resistencia y acabado; seguir mantenimiento según ficha técnica para preservar prestaciones. | Usos / aplicaciones: Seguridad antivandalismo y antirrobo para bicicletas y motocicletas en espacios públicos o privados; fijación de scooters y elementos portátiles (cajas, generadores, herramientas) a anclajes fijos; protección secundaria para rejas, puertas exteriores y candados adicionales en almacenamientos temporales. Ejemplos prácticos: asegurar una bicicleta a un poste urbano, fijar una moto en estacionamiento nocturno, bloquear una caja de herramientas en obra, y uso en patios o garajes como medida disuasoria. | Modo de uso sugerido: 1) Desenrollar la cadena y comprobar integridad de la funda y el cilindro. 2) Pasar la cadena alrededor del objeto a proteger y del anclaje fijo (poste, reja, soporte). 3) Introducir el extremo con el cuerpo de cierre en el ojo de la cadena hasta que encaje. 4) Insertar la llave en el cilindro y girar hasta el tope para asegurar; retirar la llave. 5) Comprobar que no haya holguras excesivas que permitan palancas grandes; ajustar la posición para minimizar movimiento. Recomendaciones de mantenimiento: lubricar el cilindro periódicamente con lubricante seco, evitar acumulación de barro o sal, y secar después de exposición prolongada a lluvia; conservar las llaves en lugar seguro y llevar llave de repuesto. Precauciones de seguridad: no forzar el cilindro con la llave en posición incorrecta y no utilizar la cadena como punto de apoyo para levantar objetos.
MLC2862033600 | 110452613001 | Gancho Soporte Canaleta Agua Lluvia Invisible Ph25 Hoffens | - | Características generales: Gancho soporte tipo invisible diseñado para canaletas de lluvia Hoffens modelo PH25. Fabricado en PVC rígido estabilizado contra radiación UV con refuerzos en la zona de anclaje para mayor rigidez; acabado liso color blanco que permite una fijación oculta y estética. Presentación por unidad; sistema de sujeción oculto que reduce la exposición al agua y la corrosión, aporta acabado empotrado sobre alero y facilita el mantenimiento. Beneficios: montaje discreto, resistencia a la intemperie, compatibilidad directa con canaletas PH25 y reducción de vibraciones y ruido por viento. | Especificaciones técnicas: Material: PVC-U rígido estabilizado UV; refuerzo en poliéster en el punto de carga. Compatibilidad: canaletas Hoffens PH25. Dimensiones (aprox.): largo total 90 mm x ancho de sujeción 25 mm x altura 40 mm. Peso unitario: 0,045 kg. Capacidad de carga estática recomendada: hasta 12 kg por gancho (según espaciado y tipo de anclaje). Temperatura de uso: -20 °C a +60 °C. Vida útil estimada en condiciones exteriores normales: 8–12 años. Recomendaciones de instalación conforme a buenas prácticas de la industria; material resistente a agentes químicos domésticos y salinidad moderada. | Usos / aplicaciones: Soporte para montaje de canaletas de desagüe pluvial en edificaciones residenciales y comerciales; ideal para aleros, techos metálicos y de teja donde se requiera una fijación oculta. Uso en sistemas de recolección de aguas lluvias para desagües principales y auxiliares, reparación o reemplazo de soportes dañados y proyectos de remodelación estética de bordes de techo. Adecuado para instalaciones nuevas y mantenimiento preventivo. | Modo de uso sugerido: 1) Verificar compatibilidad con la canaleta PH25 y determinar el sentido de montaje. 2) Marcar el alineado y establecer separación entre ganchos (recomendado 40–60 cm en techo residencial; reducir en zonas de carga elevada por nieve o vientos fuertes). 3) Pre-perforar el soporte estructural con broca adecuada al tipo de tornillo y tarugo (si aplica). 4) Insertar tarugo plástico si el sustrato lo requiere; atornillar el gancho usando tornillo de cabeza avellanada o autorroscante recomendados (diámetro 4.8–6 mm). 5) Ensamblar la canaleta sobre el gancho verificando encaje y pendiente mínima de 3–5 mm por metro para drenaje. 6) Sellar uniones y fijaciones según especificación del sistema de canaletas y realizar prueba de flujo con agua para comprobar estanqueidad y correcta evacuación. Utilizar equipo de protección (guantes y gafas) y seguir las normas de seguridad en altura.
MLC2867045788 | 600607101031 | Lija Al Agua Pack 5 Und 100 120 280 320 400 500 | 320 | Características generales: Lija al agua en presentación pack x5 diseñada para acabados finos. Abrasivo de carburo de silicio sobre soporte de papel resistente y tratado para trabajo en húmedo (waterproof). Color gris oscuro característico del abrasivo de alta finura. Ofrece alta resistencia al taponamiento y al desgarro durante el lijado con agua, permitiendo obtener superficies lisas y homogéneas en madera, pintura, masilla, esmaltes y metales ligeros. Beneficios: corte uniforme, control del paso entre granos más gruesos y pulido fino, reduce generación de polvo en lijado húmedo y prolonga la vida útil del abrasivo. | Especificaciones técnicas: Grano: P320 (fino), conforme a clasificación FEPA/ISO 6344. Material del grano: carburo de silicio. Respaldo: papel waterproof tratado para uso en húmedo. Formato hoja: apta para uso manual y en porta-lijas (formato estándar aproximado 230 x 280 mm compatible con porta-hojas comerciales). Espesor total: delgado, flexible, diseñado para contorneado y lijado de curvas. Temperatura de uso: adecuada para lijado en condiciones normales de taller; no exponer a fuentes de calor directo; uso con agua o soluciones detergentes diluidas. Compatibilidad: uso en húmedo y en seco sobre madera, pintura, masillas, gomas y metales no ferrosos. Normas: grano P320 según FEPA (ISO 6344). Vida útil: depende de la presión aplicada, material y método (se recomienda enjuague periódico en lijado húmedo para prolongar rendimiento). | Usos / aplicaciones: Preparación y nivelado de superficies antes de pintar o barnizar (lijado entre manos). Eliminación de pequeñas imperfecciones y rayas finas en repintados automotrices. Matizado y pulido fino de pinturas y lacas, acabado de carpintería en maderas duras y blandas, suavizado de masillas y selladores. Trabajo en plásticos y metales ligeros para acabado final. Uso en reparación y mantenimiento de muebles, puertas, marcos y piezas de decoración. | Modo de uso sugerido: 1) Identificar la superficie y limpiar polvo y suciedad. 2) Si se realiza lijado húmedo, sumergir la lija en agua por 1–2 minutos o humedecer la superficie; para lijado en seco, emplear protección respiratoria. 3) Utilizar movimientos suaves y uniformes siguiendo la veta o contorno; no ejercer presión excesiva para evitar marcas profundas. 4) En lijado entre manos, eliminar restos y secar antes de aplicar la siguiente capa de pintura o barniz. 5) En caso de taponamiento, enjuagar la lija y volver a utilizar; reemplazar la hoja cuando pierda abrasión o presente desgarros. 6) Usar equipo de protección: guantes y protección ocular; en lijado en seco, utilizar mascarilla antipolvo.
MLC2894843686 | 900601404002 | Enchufe Hembra 2p+t 10a Fanton Negro | - | Características generales: Enchufe hembra tipo 2P+T (dos polos más tierra) de 10 A diseñado para conexiones domésticas y de baja potencia. Carcasa de termoplástico autoextinguible color negro que ofrece resistencia a impactos y envejecimiento; contactos de aleación de cobre/latón con baño niquelado para buena conductividad y resistencia a la corrosión. Presentación sólida y compacta, adecuada para montaje en cajas o como conector en prolongadores y equipos portátiles. Ofrece protección de contacto y conexión a toma de tierra para mayor seguridad eléctrica, con diseño que facilita la inserción y extracción del enchufe. Beneficios: instalación rápida, mayor durabilidad frente a uso frecuente y acabado estético negro que combina con aplicaciones visibles. | Especificaciones técnicas: Tipo: Hembra 2P+T (toma con contacto de tierra). Corriente nominal: 10 A. Tensión nominal: hasta 250 V AC. Material carcasa: termoplástico autoextinguible (resina técnica). Material contactos: cobre/latón niquelado. Dimensiones aproximadas: 55 x 35 x 30 mm (largo x ancho x profundidad). Peso aproximado: 40–60 g. Temperatura de uso: ambiente -5 °C a 40 °C; temperatura máxima de operación de los contactos hasta 70 °C. Durabilidad: diseño para miles de ciclos de inserción/extracción (>5.000 ciclos). Compatibilidad: apto para clavijas 2 polos + tierra estándar 10 A. Ensayos y normas: fabricado conforme a ensayos eléctricos y de seguridad según normas IEC/IRAM aplicables para productos en su categoría. | Usos / aplicaciones: Ideal para instalaciones domiciliarias, oficinas y comercios en circuitos de baja carga: tomas de corriente en paredes, reemplazo de tomas existentes, fabricación de prolongadores y alargues, alimentación de equipos portátiles de pequeño consumo (lamparas, radios, cargadores), y aplicaciones en talleres ligeros. También apto para remplazo en muebles o muebles eléctricos donde se requiera toma con tierra. No indicado para cargas industriales o equipos que superen la corriente nominal de 10 A. | Modo de uso sugerido: 1) Cortar la alimentación eléctrica en el circuito donde se trabajará. 2) Verificar ausencia de tensión con comprobador. 3) Preparar los conductores (fase, neutro, tierra) pelando 6–8 mm del aislamiento. 4) Aflojar los tornillos de los terminales del enchufe, insertar cada conductor en su borne correspondiente (fase y neutro en polos; conductor de tierra en borne identificado) y apretar los tornillos con par firme pero sin exceder para evitar dañar el conductor. 5) Asegurar la carcasa y tapa con los tornillos de montaje incluidos; comprobar que no queden conductores expuestos. 6) Montar el enchufe en la caja o soporte correspondiente y fijarlo. 7) Restaurar la alimentación y comprobar funcionamiento y continuidad de tierra con tester. Recomendar uso de instalador matriculado para instalaciones fijas y respetar normativas locales de seguridad.
MLC2906935728 | 110804201000 | Set Ducha Telefono Cabezal Soporte Y Flexible 1.5mts Duschy Acabado Cromado Color Cromado | - | Características generales: Cabezal tipo teléfono con diseño ergonómico y acabado cromado brillante, fabricado en ABS de alta resistencia con revestimiento metálico que proporciona resistencia a la corrosión y al desgaste. Incluye soporte mural regulable y flexible de 1,5 m con acabado cromado que facilita el manejo y la movilidad del chorro. Boquillas antivandálicas/antical en silicona para facilitar la limpieza y mantener el caudal constante. Presentación en set completo listo para instalación, ideal para sustitución rápida en duchas residenciales. Beneficios: instalación sencilla, mayor alcance y movilidad, estética cromada que combina con griferías modernas y reducción de mantenimiento por acumulación de sales. | Especificaciones técnicas: SKU 110804201000. Longitud del flexible: 1,50 m. Diámetro aproximado del cabezal: 100 mm. Materiales: cabezal en ABS cromado; flexible en PVC reforzado con espiral interior metálica; conectores y terminales en latón cromado con rosca estándar G1/2. Peso neto aproximado del set: 0,65 kg. Rango de presión de trabajo: 0,5 a 6 bar (máx. recomendado 10 bar). Temperatura de uso: 4 °C a 70 °C. Boquillas de silicona antiverrugas (antical). Compatibilidad: conexiones estándar de ducha/grifería con rosca G1/2. Durabilidad estimada: 3-5 años según condiciones de uso y mantenimiento. | Usos / aplicaciones: Diseñado para uso en duchas residenciales, baños de apartamentos y casas; reemplazo de cabezales y flexibles deteriorados; ideal para baños con grifería estándar G1/2. Aplicaciones prácticas: duchas diarias, baño de niños y mascotas, enjuague de áreas del baño y uso combinado con sistemas de ahorro de agua si el caudal del sistema lo permite. Apto para reformas rápidas y para mejorar la ergonomía de la ducha sin obras mayores. | Modo de uso sugerido: 1) Corte el suministro de agua antes de comenzar. 2) Retire el cabezal y flexible antiguos desenroscando con la mano; use una llave ajustable con paño si está muy apretado. 3) Coloque las arandelas de estanqueidad incluidas en los extremos del nuevo flexible. 4) Enrosque el extremo del flexible en la salida de la válvula o mezcladora (rosca G1/2) y apriete a mano; termine con una vuelta de llave protegida con paño, evitando sobreapretar. 5) Monte el cabezal en el extremo opuesto del flexible hasta asegurar su asiento. 6) Fije el soporte mural en la posición deseada: marque, perfore, inserte tarugos y atornille el soporte; si el soporte es por presión o adhesivo, siga las instrucciones del fabricante. 7) Coloque el cabezal en el soporte y abra el suministro de agua para comprobar fugas y ajustar la posición. 8) Mantenimiento: limpiar boquillas de silicona regularmente pasando el dedo para eliminar depósitos; limpiar el cromado con paño húmedo y evitando abrasivos. Precauciones: no exponer a temperaturas superiores a 70 °C, evitar golpes fuertes y no utilizar solventes agresivos.
MLC2908172224 | 120902001000 | Tarugo Paloma Mariposa Volcanita + Tornillos (10 Und) Lioi | Dorado | Características generales: Tarugo tipo paloma (mariposa) diseñado específicamente para fijaciones en placas de yeso (volcanita/tablaroca). Cuerpo de nylon de alta resistencia con diseño de alas desplegables que garantizan anclaje detrás de la placa; tornillos incluidos con recubrimiento electrocincado para resistencia a la corrosión. Presentación en paquete de 10 unidades (tarugos + tornillos). Color dorado del tarugo que facilita la identificación en obra. Beneficios: instalación rápida y segura en muros huecos, buena distribución de la carga sobre la placa, acabado discreto y duradero para aplicaciones ligeras y medianas. | Especificaciones técnicas: SKU 120902001000; variante: Dorado. Diámetro de taladro recomendado: 8 mm. Longitud del tarugo: 38 mm (longitud útil para despliegue de alas). Tornillo: 4 x 40 mm, cabeza Philips, recubierto electrocincado. Compatibilidad: placas de yeso de 9–15 mm (apta para tablaroca estándar de 12.5 mm). Materiales: cuerpo en nylon PA6 de alta tenacidad; tornillos en acero SAE 1020 con recubrimiento zincado. Capacidad de carga estática por punto: hasta 25 kg en placa de yeso de 12.5 mm (instalación correcta). Rango de temperatura de uso: -20 °C a 80 °C. Vida útil estimada en condiciones interiores normales: años; resistencia a corrosión mejorada por recubrimiento del tornillo. | Usos / aplicaciones: Fijación de objetos en paredes de volcanita y tablaroca: estanterías ligeras, cuadros y marcos, espejos pequeños, repisas auxiliares, portadores de accesorios de baño (no sometidos a cargas elevadas) y soportes ligeros para equipos. Ideal para instalaciones en interiores donde no existe soporte tras la placa (huecos). Ejemplos: colgar un cuadro de 10 kg, instalar una repisa de baño para accesorios, fijar un porta-toallas liviano en tablaroca. | Modo de uso sugerido: 1) Marcar el punto de fijación en la placa. 2) Perforar con broca de 8 mm hasta atravesar la placa; retirar polvo. 3) Introducir el tarugo paloma doblado por las alas hasta que quede a ras de la superficie. 4) Insertar el tornillo y girar manualmente hasta sentir que las alas se despliegan detrás de la placa; continuar apretando hasta que el elemento quede firme y sin deformar la cabeza. 5) No sobreapretar: utilizar torque moderado (destornillador eléctrico en baja velocidad o manual) para evitar dañar la placa. 6) Verificar la carga máxima por punto y, si es necesario, usar anclajes adicionales o soluciones estructurales para cargas mayores. Herramientas recomendadas: taladro, broca 8 mm, destornillador o atornillador, gafas de protección.
MLC2911183874 | 110707101000 | Hoffens Llave Monomando Lavatorio Estándar Plateado | - | Características generales: Llave monomando para lavatorio de uso doméstico y comercial ligero, diseño estándar en acabado plateado brillante. Cuerpo fabricado en latón (bronce) con recubrimiento cromado para resistencia a la corrosión y facilidad de limpieza. Accionamiento monomando con cartucho cerámico que permite regulación precisa de caudal y temperatura, con cierre hermético y sin goteos. Salida con aireador integrado para chorro estable y reducción de salpicaduras; conexión inferior estándar para instalación en lavabo. Beneficios: durabilidad, mantenimiento reducido, respuesta rápida en ajuste de temperatura y ahorro de agua por control de caudal. | Especificaciones técnicas: Altura total aproximada: 150 mm. Alcance del caño (desde centro de base hasta salida): 110 mm. Diámetro de base: 50 mm. Peso aproximado: 1,2 kg. Material principal: latón con acabado cromado plateado. Cartucho: cerámico de 35 mm. Conexiones: mangueras flexibles con terminal G3/8" (longitud aproximada 45 cm). Presión de trabajo recomendada: 0.5 a 5 bar. Rango de temperatura de agua: 5 °C a 70 °C. Compatibilidad: montaje en orificio estándar para lavatorio (Ø 32–35 mm). Acabado resistente a corrosión y manchas; pruebas de funcionamiento estándar para uso residencial y comercial ligero. SKU: 110707101000. | Usos / aplicaciones: Diseñada para lavabos de baños residenciales, baños de oficinas, consultorios y proyectos de remodelación. Ideal para reemplazo de grifería estándar, instalaciones nuevas en lavabos sobre encimera o empotrados, y para ambientes que requieran un diseño neutro y acabado plateado. Ejemplos prácticos: instalación en baño principal de vivienda, reemplazo en baño de departamento, uso en baños de locales comerciales y hoteles de categoría económica a media. | Modo de uso sugerido: 1) Corte el suministro de agua y abra un grifo para descargar presión. 2) Retire la grifería anterior y limpie la superficie del lavatorio. 3) Inserte la junta de goma en el orificio del grifo y ubique la llave monomando alineando la base. 4) Desde abajo, coloque la tuerca de fijación y apriete de manera uniforme hasta asegurar el conjunto (usar herramienta adecuada, sin sobreapretar). 5) Conecte las mangueras flexibles a las tomas de agua caliente y fría (respetar código de colores si aplica) y apriete las conexiones G3/8". 6) Abra lentamente el suministro de agua y verifique que no haya fugas; accione la manija para purgar aire y residuos del sistema. 7) Ajuste la posición de la manija y verifique funcionamiento y estanqueidad final. Recomendaciones: usar cinta teflón en conexiones si fuese necesario, no exceder pares de apriete indicados y realizar prueba de presión tras la instalación.
MLC2919543912 | 130603001070 | Pintura En Bolsa Látex 2.6kg Marbella Colores Acabado Mate Color Verde Agua | - | Características generales: Pintura látex acrílica en bolsa de 2,6 kg, formulada para acabados mate de tonalidad Verde Agua. Producto base agua de baja emisión de olor, diseñado para proporcionar cubritividad homogénea y acabado uniforme sin brillo. Presentación en bolsa flexible para almacenamiento compacto y traslado sencillo; aplicable con brocha, rodillo o equipo airless. Ofrece buena adherencia sobre sustratos minerales y revoques, resistencia al desgaste doméstico y aspecto mate que disimula pequeñas imperfecciones. Beneficios: secado rápido, fácil limpieza con agua, bajo olor durante la aplicación y resultado estético mate de larga duración. | Especificaciones técnicas: Peso neto 2,6 kg. Tipo de producto: látex acrílico base agua, acabado mate. Color: Verde Agua. Rendimiento aproximado: 8–12 m² por kg por mano (dependiente de porosidad del sustrato). Tiempo de secado al tacto: 30–60 minutos; repintado recomendado: 2–4 horas a 23 °C y 50% HR. Temperatura de aplicación: entre 10 °C y 35 °C. pH: ligeramente alcalino (típico en pinturas látex). Vida útil en envase original cerrado: 12 meses en lugar fresco y seco. Compatibilidad: apta para superficies minerales, revoques, hormigón y enduidos bien adheridos; puede aplicarse sobre bases previamente imprimadas. Limpieza de herramientas: agua y jabón. | Usos / aplicaciones: Indicada para pintura de paredes y techos interiores; adecuada también para fachadas sin alta exposición a agresión química. Útil en dormitorios, salas, oficinas, aulas y locales comerciales con tránsito moderado. Se emplea para renovar ambientes, unificar tonos en reparaciones puntuales y dar acabado mate decorativo que disimula microimperfecciones. No está formulada para sustratos sometidos a inmersión continua o para pisos con tránsito vehicular intenso. | Modo de uso sugerido: 1) Preparación: asegurarse de que la superficie esté limpia, seca y libre de polvo, grasa o sales; reparar fisuras y desniveles con masilla adecuada y lijar una vez seca. 2) Imprimación: en sustratos muy absorbentes o reparados aplicar una imprimación/primer compatible y dejar secar según indicación del producto. 3) Acondicionamiento: mezclar la bolsa por agitación suave antes de abrir; tras abrir, verter el contenido en un recipiente limpio y homogeneizar con espátula o mezclador a baja velocidad. 4) Dilución y equipo: si es necesario, diluir hasta 5–10% con agua potable para aplicación con rodillo o brocha; para equipos airless consultar fabricante del equipo y ajustar viscosidad según recomendación. 5) Aplicación: aplicar de 1 a 2 manos cruzando direcciones para obtener cobertura pareja; respetar el tiempo de secado entre manos (2–4 horas). 6) Terminación y limpieza: retirar salpicaduras húmedas con agua y jabón; almacenar restos en envase cerrado en lugar fresco. 7) Precauciones: trabajar en áreas ventiladas, evitar aplicar sobre superficies heladas o con humedad presente.
MLC2919735618 | 130603001020 | Pintura En Bolsa Látex 2.6kg Marbella Colores Acabado Mate Color Damasco | - | Características generales: Pintura en bolsa a base de látex acrílico en dispersión acuosa, color Damasco, acabado mate. Presentada en envase flexible de 2.6 kg diseñado para uso doméstico y profesional; fórmula de bajo olor y secado rápido que proporciona buena cubrición y uniformidad del color. Ofrece adherencia sobre superficies cementicias y revoques, flexibilidad para resistir pequeñas fisuras por dilatación y resistencia a amarillamiento. Beneficios: aplicación fácil con brocha, rodillo o equipo airless, limpieza con agua, acabado mate elegante y homogéneo, ideal para ambientes interiores que requieren baja reflectancia y aspecto uniforme. SKU: 130603001020. | Especificaciones técnicas: Peso neto 2.6 kg; color: Damasco (tono mate); base: látex acrílico (emulsión acuosa); presentación: bolsa flexible sellada; secado al tacto: 30–60 minutos (a 23 °C y 50% HR); repintado: 4 horas; temperatura de aplicación recomendada: 10–35 °C; almacenamiento: hasta 12 meses en lugar seco y fresco; compatibilidad: yeso, revoque, cementicio, ladrillo y pinturas látex previamente adheridas; rendimiento estimado: 8–12 m²/L por mano (dependiendo de porosidad y espesor aplicado); diluyente: agua limpia; limpieza de herramientas: agua y jabón. | Usos / aplicaciones: Recomendada para pintar paredes y cielorrasos interiores en viviendas, oficinas, locales comerciales y espacios comunes. Aplicaciones típicas: dormitorios, salas, pasillos, oficinas administrativas y re acondicionamiento de ambientes donde se busca un acabado mate y bajo brillo. Es adecuada para repintados y obras nuevas sobre superficies sólidas y secas que necesiten cobertura uniforme y apariencia mate. | Modo de uso sugerido: 1) Preparación: asegurar superficie limpia, seca y libre de polvo, grasa o sales; reparar fisuras y dejar secar reparaciones. 2) Imprimación: si la superficie es muy porosa o nueva, aplicar una imprimación adecuada y dejar secar. 3) Acondicionamiento: cortar o abrir la bolsa y verter el contenido en un recipiente; mezclar con una espátula o mezclador mecánico hasta homogeneizar. 4) Dilución: si es necesario, diluir hasta un 5–10% con agua limpia según la herramienta de aplicación y la viscosidad deseada. 5) Aplicación: aplicar uniformemente con brocha, rodillo de pelo medio o pistola airless (ajustar presión y boquilla); aplicar 1–2 manos según cobertura, respetando tiempo de secado entre manos (aprox. 4 horas). 6) Acabado y limpieza: corregir gotas o exceso antes del secado final; limpiar herramientas con agua y jabón. 7) Seguridad: ventilar el área, usar guantes y evitar contacto prolongado con la piel; mantener fuera del alcance de niños.
MLC2921778406 | 800205101000 | Escobilla Redonda Para Taladro Copa 3¨/75mm 1 Unidad | - | Características generales: Escobilla redonda tipo copa de 3" (75 mm) diseñada para montaje en taladro. Con cerdas de alambre de acero templado fijadas en una copa metálica resistente, acabado metálico natural; presentación por unidad. Ofrece alta resistencia a la abrasión y estabilidad centrífuga, ideal para limpieza rápida de óxido, pintura suelta, escoria de soldadura y preparación de superficies. Beneficios: remoción eficiente de contaminantes en superficies metálicas, mayor productividad en tareas de desbaste y preparación, fácil instalación y uso con herramientas portátiles. | Especificaciones técnicas: Diámetro exterior: 75 mm (3"); Tipo: escobilla copa para taladro; Material de cerdas: alambre de acero templado; Estructura: copa metálica reforzada; Presentación: 1 unidad; Compatibilidad: para taladros eléctricos e inalámbricos con portabrocas estándar (ver mandril del equipo); Velocidad de trabajo recomendada: hasta 6.000 rpm (ajustar según el taladro y la tarea); Temperatura de uso: diseñada para trabajo por fricción en servicio normal (rendimiento óptimo dentro de rangos de temperatura habituales de trabajo industrial); Normas de calidad: control de fabricación según estándares industriales; Vida útil: alta durabilidad en aplicaciones de limpieza y desbaste, dependiente de la intensidad y frecuencia de uso. | Usos / aplicaciones: Eliminación de óxido y corrosión en piezas metálicas; remoción de pintura suelta y barnices antes de repintar; limpieza de soldaduras y eliminación de escoria; desbarbado ligero de piezas metálicas; preparación de superficies para tratamiento o pintado; mantenimiento industrial y doméstico en rejas, estructuras, herrajes y herramientas. Ejemplos prácticos: desoxidado de perfiles metálicos, limpieza de tornillería y piezas automotrices, preparación de tapas y tapas de tanque antes de pintar. | Modo de uso sugerido: 1) Verifique que el mandril del taladro esté en buen estado y compatible; use equipo de protección personal (gafas, guantes, protección respiratoria y antiparras). 2) Apague y desconecte la herramienta antes de instalar la escobilla. 3) Monte la escobilla en el portabrocas y apriete con firmeza según instrucciones del taladro. 4) Realice una prueba inicial con el eje libre para comprobar balanceo y vibraciones. 5) Seleccione velocidad adecuada (recomendada hasta 6.000 rpm) y comience a trabajar aplicando presión moderada y uniforme; mantenga la escobilla casi perpendicular a la superficie. 6) Evite forzar lateralmente la copa o aplicar presión excesiva que pueda doblar las cerdas o sobrecalentar la pieza. 7) Inspeccione regularmente el desgaste de las cerdas y reemplace la escobilla cuando la eficacia disminuya o exista daño visible. 8) Desconecte la herramienta antes de retirar o cambiar la escobilla.
MLC2936007118 | 130133133000 | Rodillo Profesional 12 Cm Microfibra Cortagotas Lizcal | Rodillo Profesional 12 Cm Microfibra Cortagotas Lizcal | Características generales: Rodillo profesional de 12 cm diseñado para aplicaciones de pintura en superficies lisas y semirugosas. Funda de microfibra de alta densidad que garantiza elevada capacidad de carga y liberación uniforme de pintura; acabado cortagotas que reduce salpicaduras y permite aplicación limpia y pareja. Núcleo rígido compatible con marcos y portarrollos estándar; construcción robusta para uso profesional repetido. Beneficios: mayor rendimiento por carga, mínimo goteo, acabado homogéneo, fácil limpieza y mantenimiento prolongado de vida útil. | Especificaciones técnicas: Ancho de trabajo: 12 cm. Diámetro del núcleo: 38 mm (estándar). Altura de fibra (pelusa): 6 mm (pelusa corta, ideal para acabados lisos). Material de la fibra: microfibra (mezcla poliéster/poliamida) de alta densidad. Material del núcleo: tubo rígido plástico reforzado/metálico según lote. Peso aproximado: 120–160 g. Compatibilidad: pinturas a base agua (látex, acrílico) y pinturas al disolvente compatibles con microfibra; apto para imprimaciones y barnices de baja viscosidad. Temperatura de uso recomendada: 5 °C a 40 °C. Normas y calidad: fabricado bajo estándares industriales de producción para herramientas de pintor; resistente al desgaste por limpieza adecuada. Duración estimada: uso profesional recurrente con vida útil dependiente de mantenimiento (limpieza tras cada uso para maximizar ciclos de trabajo). | Usos / aplicaciones: Ideal para pintar paredes interiores, cielorrasos y piezas de carpintería previamente lijadas; aplicaciones en revoques finos y superficies enlucidas. Uso recomendado para aplicación de pinturas látex, acrílicas y selladores; también apto para imprimaciones y barnices ligeros. Ejemplos prácticos: pintar una habitación completa con acabado liso sin marcas, aplicar esmalte acrílico en puertas y marcos, retoques rápidos en muros de oficina o locales comerciales. | Modo de uso sugerido: 1) Preparación: agitar y homogeneizar la pintura; proteger superficies no pintables con cinta y plástico. 2) Montaje: colocar la funda sobre el eje del portarrollos hasta encaje seguro; verificar que el rodillo gire libremente. 3) Carga: sumergir el rodillo en la bandeja con pintura y rodar sobre la rejilla para distribuir la carga y eliminar exceso. 4) Aplicación: aplicar sobre la superficie en trazos en forma de “W” o “M” y luego extender con pasadas largas y superpuestas para un acabado uniforme. Mantener presión constante y evitar saturar el rodillo. 5) Acabado: cuando sea necesario, alisar con pasadas ligeras en sentido único para minimizar marcas. 6) Limpieza: limpiar con agua y jabón para pinturas a base agua; usar disolvente apropiado para pinturas al disolvente, en ambos casos retirar toda la pintura residual hasta que el rodillo recupere la condición inicial. 7) Secado y almacenamiento: dejar secar completamente antes de guardar en lugar seco y protegido para prolongar la vida útil.
MLC2943650160 | 140302402002 | Silicona Alta Temperatura Roja 300ml Rex (pack 12 Uni) | - | Características generales: Silicona sellante de alta temperatura, monocomponente a base de polímero de silicona RTV que cura por humedad ambiental. Color rojo: formulada para formar juntas elásticas y permanentes con alta adhesión sobre metales, cerámica, vidrio y superficies inorgánicas. Presentación en cartucho de 300 ml, comercializada en pack de 12 unidades (Rex). Ofrece resistencia térmica elevada, buena recuperación elástica, resistencia a vibración y envejecimiento térmico; ideal para sellado y montaje en aplicaciones que requieren estabilidad dimensional y estanqueidad a altas temperaturas. Beneficios: sellado confiable en equipos térmicos, reducción de fugas, compatibilidad con ambientes húmedos y exposición a aceites y vapor. | Especificaciones técnicas: Contenido por unidad: 300 ml (cartucho). Presentación comercial: pack x12 unidades. Composición: sellante de silicona RTV monocomponente, curado por humedad. Temperatura de aplicación recomendada: +5 °C a +40 °C. Temperatura de servicio continua: aproximadamente -50 °C a +300 °C; picos cortos hasta +600 °C (valores típicos para silicona alta temperatura). Tiempo de formación de película (piel): 10–20 min (23 °C, 50 % HR). Velocidad de curado: ~2 mm/24 h (23 °C, 50 % HR); curado superficial en 24–48 h según espesor. Compatibilidad: adherencia a acero, acero inoxidable, hierro, aluminio, cerámica, vidrio y hormigón; no recomendable para plásticos sensibles (realizar prueba previa). Resistencia química: agua, vapor y aceites ligeros; no apto para contacto alimentario. Vida útil: 12 meses en envase cerrado, almacenar entre 5–25 °C. SKU: 140302402002. | Usos / aplicaciones: Sellado y montaje en colectores y juntas de escape, bridas y uniones en sistemas de calefacción, hornos, estufas y calderas; sellado de cámaras y conductos expuestos a temperaturas elevadas; fabricación y reparación de empaques resistentes al calor; uso en talleres automotrices e industriales para juntas que requieren resistencia térmica y a la vibración. Ejemplos prácticos: sellar junta de colector de escape, sellar unión de brida en horno industrial, reparar junta de tapa de caldera, formar empaques de motor en aplicaciones no destinadas al contacto con combustible líquido. | Modo de uso sugerido: 1) Preparación: limpiar la superficie eliminando aceite, polvo, óxido y restos de sellantes anteriores; desengrasar con alcohol isopropílico y dejar secar. 2) Preparar cartucho: cortar la punta del cartucho y roscar la boquilla aplicadora; perforar la membrana de cierre. 3) Aplicación: colocar el cartucho en pistola aplicadora y extruir una cordón continuo de sellante sobre la junta con espesor y ancho adecuados. 4) Acabado: alisar el cordón con herramienta o espátula dentro del tiempo de formación de piel para garantizar adhesión y estética. 5) Curado: dejar que el producto cure a temperatura ambiente; respetar la tasa de curado indicada (aprox. 2 mm/24 h). 6) Limpieza: retirar exceso antes del curado con disolventes apropiados (alcohol isopropílico); una vez curado, la remoción es mecánica. 7) Seguridad: usar guantes y ventilación adecuada; evitar contacto con ojos y piel; en caso de contacto, lavar con abundante agua y buscar atención si es necesario.
MLC2944750236 | 110703106010 | Llave De Paso Soldar 3/4 Bronce// Luney | - | 1. Características generales: Llave de paso tipo soldar para conexión a tubería de cobre de 3/4" (nominal). Cuerpo de bronce de alta densidad con acabado natural latonado, diseñada para instalación por soldadura capilar (sweat). Ofrece cierre hermético y accionamiento manual mediante volante/árbol de giro, con combinaciones de resistencia a corrosión y conductividad térmica propias del bronce. Presentación en unidad individual preparada para obra o reparación, con beneficios de larga duración, baja necesidad de mantenimiento y buen comportamiento en redes de agua fría y caliente. Ideal para instalaciones sanitarias y sistemas de calefacción donde se requiera una conexión fija y duradera. | 2. Especificaciones técnicas: Diámetro nominal: 3/4" (19 mm aprox. paso de tubería). Material: cuerpo en bronce (aleación Cu-Sn), vástago mecanizado y componentes internos resistentes a desgaste; sellos y empaques en elastómero/tecnopolímero de alta resistencia (compatibles con agua potable). Tipo de conexión: extremos para soldadura capilar. Presión máxima de trabajo: hasta 16 bar (PN16) en condiciones normales de uso. Rango de temperatura de servicio: aproximado de -10 °C a 120 °C. Peso aproximado: 0,35 kg por unidad. Normas de calidad: fabricada bajo controles internos de calidad y procesos compatibles con aplicaciones sanitarias; verifique normativa local para certificaciones específicas en agua potable o gas. Durabilidad: diseño para ciclo de operación continuo con mínima pérdida de estanqueidad; requiere inspección periódica según normativa de la instalación. | 3. Usos / aplicaciones: Indicada para corte y regulación de caudal en tramos de tubería de cobre de 3/4" en redes domiciliarias, comerciales e industriales ligeras. Usos comunes: corte de paso en instalaciones de agua fría y caliente, puntos de servicio (lavatorios, cocinas), tramos de retorno en sistemas de calefacción y reposición en reparaciones de redes existentes. No sustituye válvulas de alta precisión para control fino; es una solución de cierre/aislamiento en líneas con conexión por soldadura. | 4. Modo de uso sugerido: 1) Corte y prepara la tubería de cobre: asegure corte recto y desbarbe interior y exterior. 2) Limpie las superficies a soldar con lana de acero o abrasivo hasta brillo metálico; aplique fundente (flux) apropiado. 3) Inserte ambos extremos de la tubería en las conexiones de la llave hasta tope. 4) Caliente con soplete de forma uniforme hasta que la soldadura fluya y forme unión capilar completa; evite sobrecalentamiento del cuerpo. 5) Deje enfriar naturalmente y elimine residuos de fundente; no someta a presión hasta que alcance temperatura ambiente. 6) Abra y cierre la llave para comprobar funcionamiento mecánico; purgue y pruebe la instalación a presión conforme a normativa local, inspeccionando posibles fugas. 7) Uso seguro: corte suministro antes de trabajos, utilice protección personal (guantes, gafas), y en instalaciones críticas siga normativa y procedimientos de gas/agua según corresponda.
MLC2978569230 | 130202104000 | Oleo Opaco Blanco Interiores Cubre Manchas Ceresita 1/4 Gl | - | Características generales: Óleo opaco blanco formulado sobre base alquídica (óleo) específicamente desarrollado para interiores con propiedades cubrientes y bloqueadoras de manchas. Acabado opaco que unifica superficies y reduce la aparición de difuminados por manchas antiguas (humedad superficial, humo, nicotina). Presentación en envase de 1/4 gal (~0,95 L). Propone alta adherencia sobre revoques, yeso y superficies previamente preparadas; ofrece buena resistencia mecánica al roce y comportamiento estable en ambientes interiores. Beneficios comerciales: cubrición eficiente en pocas manos, secado manejable para procesos profesionales y domesticos, y compatibilidad con acabados decorativos posteriores. SKU: 130202104000. | Especificaciones técnicas: Volumen: 1/4 gal (~0,95 L). Tipo de base: alquídica (óleo). Color: blanco opaco. Rendimiento aproximado: 8–12 m² por litro por mano (dependiendo porosidad de la superficie). Secado al tacto: 4–6 h; repintado recomendado: 24 h. Temperatura de aplicación: 10–30 °C; humedad relativa recomendada <80 %. Diluyente recomendado: aguarrás mineral o solvente para esmalte alquídico. Compatibilidad: revoque, yeso, cemento, placas de roca (Durlock/Pladur), madera y metales con imprimación adecuada. Duración en almacenamiento: hasta 24 meses en envase cerrado, en lugar fresco y sin heladas. Ensayos de control: formulado bajo controles de calidad industrial para cubrición y adherencia en aplicaciones interiores. | Usos / aplicaciones: Sellado y cubrimiento de manchas en paredes y cielorrasos interiores antes de aplicar acabados decorativos; repintado de ambientes residenciales y comerciales (salas, pasillos, dormitorios); corrección de manchas de humo, nicotina, marcas de agua superficiales y suciedad superficial difícil; acabado en puertas, marcos y molduras previa preparación; ideal como capa bloqueadora en reformas y mantenimiento interior donde se requiere alta cubrición y uniformidad de color. No recomendable como pintura exterior sin tratamiento específico. | Modo de uso sugerido: 1) Preparación: eliminar pintura suelta, hongos o eflorescencias; raspar y lijar superficies brillantes hasta mate; limpiar polvo, grasa y contaminantes con paño húmedo y dejar secar completamente. 2) Imprimación: en sustratos muy porosos o metal/madera aplicar imprimante apropiado; para manchas rebeldes usar un sellador específico o imprimante bloqueador previo. 3) Homogeneizar: remover el contenido del envase con varilla hasta obtener mezcla homogénea. 4) Dilución: para brocha/rodillo aplicar sin diluir o con hasta 5 % de aguarrás; para pulverización diluir 10–15 % según equipo. 5) Aplicación: aplicar 1–2 manos cruzadas y uniformes evitando exceso de carga; mantener tiempo de secado mínimo de 24 h entre manos. 6) Condiciones: ventilar el ambiente durante y después de la aplicación; evitar aplicar con temperaturas extremas o humedad alta. 7) Limpieza: limpiar herramientas con aguarrás o solvente para esmalte alquídico; eliminar residuos según normativa local. 8) Seguridad: usar guantes, protección ocular y respiratoria en ambientes poco ventilados; mantener fuera del alcance de niños.
MLC2978927624 | 110704003000 | Valvula Llave Paso Gas Hi He 1/2 Pulgada Hoffens Certificada | Valvula Llave Paso Gas Hi He 1/2 Pulgada Hoffens Certificada | Características generales: Válvula llave de paso para gas marca Hoffens, modelo Hi He 1/2". Cuerpo en latón de alta resistencia con acabado superficial protector, bola interior mecanizada para cierre hermético y asiento de PTFE para baja fricción y estanqueidad. Palanca de accionamiento de giro 90° para apertura/cierre rápido y bloqueo estable en posición. Presentación individual empacada para distribución; diseño compacto y robusto pensado para instalaciones residenciales y comerciales. Resistente a la corrosión y a la acción de gases combustibles; proporciona control preciso del flujo y minimiza pérdidas por fuga, facilitando mantenimiento y sustitución rápida por su conexión roscada estándar. | Especificaciones técnicas: Tamaño de rosca: 1/2" (conexión roscada compatible con tubería de 1/2"; confirmar tipo de rosca BSP o NPT según instalación). Dimensiones aproximadas: longitud total 60 mm, altura 30 mm. Materiales: cuerpo en latón de calidad, bola cromada, asientos y sellos en PTFE/NBR. Peso aproximado: 160 g. Presión máxima de trabajo: hasta 1.6 MPa (16 bar) según condiciones de instalación. Rango de temperatura de uso: -20 °C a 120 °C. Compatibilidad: gas natural y GLP en instalaciones de baja y media presión. Durabilidad estimada: diseñado para larga vida útil en instalaciones fijas (años de servicio bajo condiciones normales; ciclos de operación elevados gracias a materiales de desgaste bajo). Certificación: producto certificado para uso en instalaciones de gas por entidad acreditada (documentación de conformidad incluida). SKU: 110704003000. | Usos / aplicaciones: Corte y control de suministro en líneas de gas domiciliarias y comerciales; válvula de corte en conexión de estufas, calentadores, hornos y equipos a gas; punto de corte en ramas secundarias y distribución interna; uso en talleres y alojamientos que requieran llave de paso individual; instalación en colectores y puntos de mantenimiento para facilitar reparaciones o reemplazos. Ejemplos prácticos: instalación en la línea de entrada de un medidor doméstico, colocación en la salida de un regulador de GLP, y montaje como llave de servicio para gas en cocinas industriales de baja presión. | Modo de uso sugerido: 1) Antes de trabajar, cortar el suministro general de gas y ventilar el área; 2) Verificar el tipo de rosca de la instalación (BSP/NPT) y preparar la conexión con cinta PTFE o sellador homologado para gas; 3) Enroscar la válvula a mano hasta el tope y terminar el ajuste con una llave, evitando sobreapretar (aplicar par de apriete moderado); 4) Alinear la palanca en posición de apertura (paralela al tubo) o cierre (perpendicular) según se requiera; 5) Realizar prueba de hermeticidad con solución jabonosa o detector de fugas aprobado: aplicar sobre la unión y observar formación de burbujas con el suministro de gas a baja presión; 6) Abrir y cerrar la válvula varias veces para verificar funcionamiento suave; 7) Revisiones periódicas: inspeccionar visualmente y repetir prueba de hermeticidad cada cierto tiempo o tras trabajos en la red. Advertencias: instalación y pruebas por personal calificado; no utilizar la válvula para líquidos o aplicaciones distintas a gas sin consultar especificaciones.
MLC2981296806 | 130603002007 | Pack 6 Und Caja Pintura Bolsa Latex 2.6kg Marbella Colores Acabado Mate Color Blanco | - | Características generales: Pintura látex a base de emulsión acrílica diseñada para recubrimiento de paredes interiores y áreas protegidas. Presentación en bolsa flexible de 2,6 kg por unidad, pack de 6 unidades (caja). Color blanco con acabado mate, formulación de baja olor y secado rápido. Ofrece buena cubrición y uniformidad de película, buena adherencia sobre revoques, yeso y superficies previamente imprimadas; resistencia al lavado moderado y a la amarillez. Beneficios comerciales: presentación por bolsa que facilita manejo y dosificación, ideal para obra y repintados progamados. | Especificaciones técnicas: SKU 130603002007. Presentación: 6 bolsas x 2,6 kg (peso total 15,6 kg). Tipo de material: látex acrílico (emulsión acuosa). Acabado: mate. Color: blanco. Rendimiento aproximado: 9–12 m²/L por mano, según porosidad y método de aplicación. Densidad aproximada típica de pinturas látex: ~1,2–1,4 g/cm³. Secado: al tacto 30–60 min; repintado 2–4 horas a 23 °C y 50% HR. Temperatura de aplicación recomendada: entre 10 °C y 35 °C. Limpieza: agua y jabón. Vida útil en envase cerrado: hasta 24 meses en lugar fresco y protegido. Compatibilidad: aplicar sobre revoque, enduido, placas de yeso y pinturas a base agua bien adheridas; usar imprimante para superficies muy absorbentes o metálicas. Cumple especificaciones habituales de calidad para productos a base de agua; bajo contenido de compuestos orgánicos volátiles relativo a pinturas látex comerciales. | Usos / aplicaciones: Revestimiento protector y decorativo de muros interiores, cielorrasos, oficinas, departamentos, locales comerciales y áreas comunes. Adecuado para obra nueva y repintado de superficies previamente pintadas con látex. Ejemplos prácticos: pintar dormitorios y salas para acabado mate uniforme; repintar pasillos de edificios; pintar revoques curados y placas de yeso en obras residenciales o comerciales. No se recomienda uso directo sobre metal sin primer anticorrosivo ni sobre superficies húmedas o sin consolidar. | Modo de uso sugerido: 1) Preparación: asegurar superficies limpias, secas y libres de polvo, grasas o pintura floja; rellenar grietas y lijar imperfecciones; eliminar salitre o eflorescencias. 2) Imprimación: aplicar imprimante o sellador en superficies muy absorbentes o porosas; dejar secar según ficha del imprimante. 3) Mezclar: cortar la esquina de la bolsa y verter en balde; homogeneizar con paleta o mezclador hasta consistencia uniforme. 4) Dilución: para primera mano diluir hasta 10–15% con agua potable si es necesario; para manos posteriores dilución 0–5% según herramienta. 5) Aplicación: aplicar con rodillo, brocha o equipo airless recomendado; extender de manera uniforme y evitar solapes visibles. Recomendado aplicar 2 manos para cobertura óptima. 6) Secado y repintado: respetar 2–4 horas entre manos a condiciones estándar; mayor tiempo en bajas temperaturas o alta humedad. 7) Limpieza y seguridad: limpiar herramientas con agua antes del secado; usar guantes, protección ocular y ventilación adecuada; conservar fuera del alcance de niños.
MLC2986214352 | 130115002005 | Pintura En Aerosol Acrilica Rex Uso General Color Amarillo | - | Características generales: Pintura en aerosol formulada a base de resinas acrílicas; color amarillo intenso de alta cubrición; presentación en envase aerosol para aplicación directa y rápida. Proporciona película uniforme, buena adherencia sobre sustratos habituales (metal, madera y algunos plásticos) y resistencia razonable a la intemperie, abrasión ligera y amarilleo. Secado rápido entre manos y acabado consistente que permite retoques y terminaciones estéticas sin necesidad de herramientas adicionales. SKU: 130115002005. | Especificaciones técnicas: Contenido neto: 360 ml; composición: resina acrílica en solución; color: amarillo; tipo de aplicación: spray continuo con boquilla integrada; temperatura de aplicación recomendada: 5–35 °C; tiempo de secado al tacto: 10–30 minutos (condiciones estándar 23 °C y 50% HR); repintado: mínimo 24 horas; vida útil en envase cerrado: 24 meses; compatibilidad: apta para metal ferromagnético y no ferromagnético, madera lijada y limpia, yeso y algunas piezas plásticas (probar en área pequeña); resistencia térmica de la película: hasta 80 °C en uso intermitente; conservación: almacenar en lugar seco y fresco, protegido de fuentes de calor y luz directa. | Usos / aplicaciones: Ideal para retoques y mantenimiento rápido de rejas, barandas, muebles metálicos y de madera, señalización temporal, acabados en manualidades y objetos decorativos; uso en interior y exterior para proyectos de ferretería, bricolaje y reparación rápida donde se requiera secado acelerado y cobertura inmediata. Ejemplos prácticos: repintado de marcos metálicos oxidados (previamente desoxidados), renovación de patas de muebles, terminación de piezas de carpintería y detalles en proyectos DIY. | Modo de uso sugerido: 1) Preparar la superficie: limpiar grasa, polvo y óxido; lijar y desengrasar según el sustrato. 2) Agitar la lata vigorosamente durante 1–2 minutos después de oír la bola mezcladora. 3) Probar en una zona oculta o en una placa de ensayo. 4) Mantener la lata a 20–30 cm de la superficie y aplicar capas finas y uniformes en movimientos continuos y paralelos. 5) Esperar 10–30 minutos entre manos según la temperatura y humedad; aplicar 2–3 manos si es necesario para cobertura óptima. 6) Dejar curar 24 horas antes de manipular o exponer a condiciones exigentes. 7) Al terminar, limpiar la boquilla manteniendo la lata boca abajo y pulsando hasta que salga gas limpio; almacenar la lata en posición vertical en lugar ventilado. 8) Usar equipo de protección: guantes, gafas y mascarilla adecuada; ventilar el área de trabajo y evitar fuentes de ignición.
MLC2995959900 | 140302101008 | 3 Silicona Pintable Sellador Acrilico Blanco | - | Características generales: Sellador acrílico blanco, base emulsión acrílica, formulado para ser pintable una vez curado. Presentado en pack de 3 cartuchos listos para pistola aplicadora. Ofrece buena adherencia a superficies porosas (yeso, madera, concreto, ladrillo), baja contracción y acabado liso que facilita el repintado. Baja olor en aplicación, fácil de alisar y manipular; proporciona sellado flexible para juntas y grietas interiores y exteriores protegidas, resistente al amarilleo y a la intemperie moderada. SKU: 140302101008 | Especificaciones técnicas: Material: emulsión acrílica (sellador acrílico). Color: blanco. Presentación: 3 cartuchos de 280 ml cada uno (total 840 ml). Peso neto por cartucho: 280 g; peso neto total: 840 g; peso aproximado del paquete: 1,2 kg. Rango de aplicación: 5 °C a 40 °C. Rango de servicio estimado: −30 °C a +80 °C. Tiempo de formación de piel: 15–30 minutos (dependiendo de temperatura/humedad). Curado superficial para repintado: 2–4 horas; curado completo: 24–48 horas (profundidad y condiciones ambientales variables). Compatibilidad: yeso, madera, MDF, hormigón, ladrillo, azulejo (sellado, no aconsejado para superficies plásticas no tratadas como PE/PP). Almacenamiento: 12 meses en lugar fresco y seco, cerrado. Diseñado conforme a prácticas y parámetros habituales de la industria para selladores acrílicos (compatibilidad con normas ISO/ASTM aplicables a selladores de construcción). | Usos / aplicaciones: Sellado de juntas perimetrales en marcos de puertas y ventanas, unión entre rodapiés y paredes, relleno de grietas y fisuras en mampostería y yeso, unión de molduras, acabado de reparaciones antes de pintar, sellado alrededor de instalaciones eléctricas y tuberías interiores. Aplicable en obra nueva y mantenimiento domiciliario, en hoteles, oficinas y viviendas; ideal para áreas que requieren posterior pintado con pinturas látex al agua. | Modo de uso sugerido: 1) Preparar superficie: limpiar polvo, grasa y restos sueltos; dejar superficie seca. 2) Cortar la boquilla del cartucho según el ancho de junta deseado y roscar la puntilla. 3) Colocar cartucho en pistola aplicadora. 4) Aplicar cordón uniforme de sellador a lo largo de la junta con movimiento continuo y presión constante. 5) Alisar el sellador con espátula o dedo húmedo dentro de los primeros 10–20 minutos para obtener acabado uniforme. 6) Esperar 2–4 horas antes de pintar (según temperatura/humedad); realizar prueba de adherencia si se va a usar pintura a base de solvente. 7) Limpiar exceso y herramientas con agua mientras el producto está fresco; una vez curado sólo se elimina mecánicamente. Precauciones: ventilación adecuada, evitar contacto con ojos y piel; mantener fuera del alcance de los niños.
MLC1401957271 | 110204002036 | Terminal Bronce 3/8 So-hi Pack De 2 Unidades | Terminal Bronce 3/8 So-hi Pack De 2 Unidades | Características generales: Terminal fabricado en bronce de alta conductividad eléctrica, acabado natural dorado y diseño tipo anilla para perno de 3/8" (9,525 mm). Presentación en pack de 2 unidades listo para instalación. Ofrece buena resistencia a la corrosión y a la fatiga mecánica en aplicaciones eléctricas y automotrices ligeras; su geometría facilita una unión eléctrica segura y baja resistencia de contacto. Ideal para crimpado o montaje con tornillo/tuerca, proporciona conexión estable y duradera entre conductor y borne. | Especificaciones técnicas: Diámetro de orificio: 3/8" (9,525 mm). Material: bronce macizo (aleación estándar para terminales eléctricos). Acabado: natural, sin revestimiento adicional. Compatibilidad: diseñado para pernos y bornes de 3/8"; apto para conductores eléctricos de sección media (ver tabla de compatibilidad del proyecto). Rango de temperatura de uso: -20 °C a +120 °C (condiciones de servicio normales). Durabilidad: diseñada para uso continuo con alta resistencia a corrosión en ambientes no extremadamente agresivos; vida útil prolongada si se instala correctamente. Normas y calidad: fabricado bajo controles industriales de calidad para componentes eléctricos; cumple requisitos funcionales típicos de aplicaciones automotrices y de instalación eléctrica. | Usos / aplicaciones: Conexión de cables a bornes, chasis o bloques de distribución en vehículos, equipos industriales, tableros eléctricos y proyectos domésticos. Uso típico como terminal de cable para baterías, masas, puestas a tierra y conexiones permanentes en instalaciones donde se requiera perno de 3/8". Ejemplos: fijar cable de masa al chasis de un automóvil, conectar cable de batería a bornes, unir conductor a bloque de distribución en paneles de maquinaria. | Modo de uso sugerido: 1) Seleccionar conductor adecuado y preparar el extremo: pelar el aislamiento la longitud necesaria y verificar sección. 2) Colocar el conductor dentro del casquillo del terminal (o envolver si es terminal abierto) y, si corresponde, efectuar crimpado con herramienta adecuada o soldar según procedimiento. 3) Alinear el orificio del terminal con el perno/borne de 3/8". 4) Insertar perno y asegurar con arandela y tuerca ajustando el torque recomendado por la aplicación (evitar sobreapretar para no deformar el terminal). 5) Verificar continuidad eléctrica y ausencia de juego mecánico; proteger la unión con manga termorretráctil o sellador si se expone a humedad o ambientes corrosivos. 6) Realizar inspecciones periódicas de apriete y corrosión en mantenimientos programados.
MLC1410217377 | 140203002005 | Adhesivo Para Tuberías Pvc Hoffens Pomo 60cc | Adhesivo Para Tuberías Pvc Hoffens Pomo 60cc | Características generales: Adhesivo cementante solvente especialmente formulado para unión de tuberías y accesorios de PVC rígido (PVC-U). Presentación en pomo de 60 cc con aplicador tipo pincel integrado en la tapa para aplicación precisa. Color transparente a ligeramente ambarino; aspecto líquido de baja viscosidad que facilita penetración y fusión química entre superficies. Proporciona unión hermética y resistente, con buena estabilidad frente a esfuerzos internos típicos en redes domiciliarias y de riego. Beneficios: secado rápido, aplicación sencilla, reduce tiempos de instalación y garantiza conexiones duraderas sin necesidad de piezas adicionales. | Especificaciones técnicas: Contenido: 60 cc (60 ml). Tipo de producto: adhesivo solvente para PVC rígido (PVC-U). Compatibilidad: tuberías y accesorios de PVC rígido; no recomendado para materiales elastoméricos o sin verificar con el fabricante (por ejemplo PVC flexible o CPVC sin evaluación previa). Temperatura de aplicación recomendada: entre 5 °C y 40 °C. Tiempo de manipulación (open time): 10–30 segundos según diámetro; fraguado inicial: 5–15 minutos; curado final: 24 horas para plena resistencia mecánica. Vida útil almacenado en envase cerrado: hasta 24 meses en condiciones secas y fuera del sol directo. Normas de calidad: formulación y pruebas conforme a prácticas industriales para cementos solventes para PVC; consulte ficha técnica y Hoja de Seguridad (MSDS) del fabricante para especificaciones completas. | Usos / aplicaciones: Unión permanente de tuberías y accesorios en instalaciones domiciliarias, sanitarias y de desagüe, sistemas de riego, redes de vaciado y conducciones de agua fría. Ideal para empalmes en codos, tees, reducciones, manguitos y conexiones a pozos o sifones. Aplicable tanto en obra nueva como en reparaciones rápidas de tramos y empalmes en obras residenciales y comerciales de pequeña y mediana escala. | Modo de uso sugerido: 1) Preparación: corte el tubo en ángulo recto y desbarbe el extremo; limpie las superficies con paño seco o con un limpiador/primer recomendado si existen restos de grasa o suciedad. 2) Ensayo de montaje: inserte en seco para verificar ajuste y profundidad de encaje. 3) Aplicación: abra el pomo y utilice el pincel aplicador para pintar una capa uniforme en la superficie externa del macho y una capa fina en el interior de la hembra; para diámetros mayores aplique capa adicional en el macho. 4) Ensamble: inserte el macho en la hembra con un giro de 1/4 a 1/2 vuelta y mantenga la unión en posición durante 10–30 segundos para evitar retrocesos. 5) Acabado y curado: retire exceso de adhesivo con paño y solvente si es necesario; no someta la unión a presión hidráulica hasta transcurridas 24 horas para curado completo (tiempo mínimo según diámetro). Precauciones: trabajar en área ventilada, usar guantes y protección ocular; evitar contacto con piel y fuentes de ignición; consultar Hoja de Seguridad.
MLC1410859255 | 110400102006 | Vee Pvc Gris Sanitario 50x50mm Pack 5 Und | Vee Pvc Gris Sanitario 50x50mm Pack 5 Und | 1. Características generales: Accesorio sanitario de PVC rígido (PVC-U) color gris, diseñado para instalaciones de desagüe y ventilación con diámetro nominal de 50 mm. Presentación en pack de 5 unidades, acabado liso y uniforme que facilita el acople y la limpieza. Material con alta resistencia a la corrosión, a la acción de aguas residuales domésticas y a la mayoría de productos químicos no agresivos; ligero, inalterable a la humedad y con baja conductividad térmica. Beneficios: instalación rápida, mantenimiento reducido, compatibilidad con sistemas sanitarios convencionales y costo operativo bajo. Ideal para obras nuevas, reparaciones y remplazo de tramos en redes domiciliarias. | 2. Especificaciones técnicas: Dimensiones nominales: 50 mm (diámetro nominal de tubo). Tipo de material: PVC-U (clase para aplicaciones sanitarias). Color: gris. Presentación: pack de 5 unidades por caja. Temperatura de uso recomendada: -5 °C a +60 °C. Resistencia química: compatible con aguas residuales y la mayoría de aguas domésticas; no apto para solventes orgánicos fuertes o ácidos/ bases concentradas sin verificación específica. Durabilidad estimada: vida útil >20 años en condiciones normales de uso y sin exposición a cargas mecánicas inusuales. Compatibilidad: diseñado para acoplarse a tuberías y accesorios sanitarios de 50 mm de diámetro nominal por encaixe o unión por solvente, según versión y normativa local. Normas de calidad: fabricación conforme a controles industriales para accesorios de PVC sanitario (cumple requisitos de calidad aplicables a productos de PVC para saneamiento). Peso: pieza ligera (peso unitario reducido para facilitar manipulación; varía según geometría). | 3. Usos / aplicaciones: Uso principal en instalaciones sanitarias domésticas y comerciales para conducción de aguas residuales y ventilación de sistemas de desagüe. Aplicaciones típicas: conexión de sifones y bajantes, derivaciones de redes de desagüe domiciliarias, reparaciones puntuales en tuberías de 50 mm, instalaciones en baños, cocinas y áreas de servicio, obras de obra nueva y mantenimiento preventivo. También apto para aplicaciones industriales ligeras donde se requiera PVC sanitario de diámetro 50 mm. | 4. Modo de uso sugerido: 1) Verifique que las piezas y tuberías son de 50 mm y estén libres de daños. 2) Corte la tubería a escuadra y desbarbe bordes internos y externos. 3) Limpie y desengrase la zona de unión con paño limpio; si corresponde, utilice limpiador/primer recomendado para PVC. 4) Si el accesorio es para unión por solvente: aplique primer (si se requiere) y luego cementos solventes específicos para PVC siguiendo instrucciones del fabricante; inserte la tubería hasta el tope girando ligeramente y mantenga la unión inmóvil durante el tiempo de fraguado indicado. 5) Si el accesorio es de junta elástica (manguito): lubrique la junta con solución jabonosa o lubricante indicado, inserte la tubería hasta el tope y asegure alineación. 6) Compruebe la estanqueidad tras el curado o montaje realizando una prueba de agua a baja presión antes de la puesta en servicio. 7) Respete siempre las normas locales de instalación y seguridad, use protección personal y herramientas adecuadas.
MLC1410924955 | 110400102035 | Vee Pvc Gris Sanitario 110x75mm | Vee Pvc Gris Sanitario 110x75mm | Características generales: Conexión reductor sanitario de PVC rígido color gris, diseñada para unir tuberías de desagüe de 110 mm a 75 mm en instalaciones sanitarias. Pieza inyectada con acabado interior liso para minimizar obstrucciones y facilitar el flujo gravitacional. Resistente a la corrosión, a la mayoría de productos químicos domésticos y a la humedad; ligera y de alta durabilidad. Sistema de unión por junta elastomérica que proporciona hermeticidad inmediata sin necesidad de soldadura, lo que reduce tiempo de instalación y mantenimiento. Presentación: pieza individual lista para montaje en obra. | Especificaciones técnicas: Diámetros nominales: entrada 110 mm – salida 75 mm. Material: PVC-U (cloruro de polivinilo rígido), color gris. Tipo de unión: empalme con junta elastomérica (EPDM). Uso: aplicaciones de desagüe y ventilación en sistemas gravitarios (no recomendada para conducción a presión). Rango de temperatura de servicio: -10 °C a 60 °C. Vida útil estimada: >50 años en condiciones normales de instalación. Cumplimiento: fabricada según buenas prácticas para accesorios de PVC para desagüe (compatible con normas internacionales aplicables a PVC para aguas residuales, verificar normativa local). Peso unitario aproximado: 0,5 kg (puede variar según lote). | Usos / aplicaciones: Empleo en redes de evacuación sanitaria para reducir entre bajantes principales (110 mm) y derivaciones secundarias (75 mm). Aplicable en obras residenciales, comerciales e industriales para conexión de inodoros, lavabos, sifones y accesorios de plomería cuando se requiere paso a diferente diámetro. Ideal para renovaciones, reparaciones puntuales y prefabricación de tramos de desagüe. | Modo de uso sugerido: 1) Verifique compatibilidad de diámetros y sentido de flujo antes de instalar. 2) Corte la tubería a tope con herramienta adecuada y deje el extremo recto; elimine rebabas y asperezas. 3) Limpie y desengrase los extremos con paño seco. 4) Lubrique la junta elastomérica con lubricante a base de agua o jabón neutro para facilitar el montaje (evitar solventes). 5) Inserte el tubo de mayor diámetro en la boca correspondiente hasta tope y luego la derivación de 75 mm en su respectiva boquilla, comprobando el encaje completo. 6) Asegure la pendiente y alineación según normativa local (pendiente mínima recomendada para desagüe). 7) Realice prueba de hermeticidad llenando el tramo o realizando prueba de agua para verificar ausencia de fugas. 8) En instalaciones sometidas a solicitaciones mecánicas o vibraciones, añadir soporte y abrazaderas según normativa. Precauciones: usar guantes y protección ocular; no usar adhesivos solventes en empalmes con junta a menos que el fabricante lo autorice.
MLC1417217721 | 110600203101 | Tee Ppr 25 Mm So Pack 10 Und | Tee Ppr 25 Mm So Pack 10 Und | Características generales: Tee en polipropileno random copolímero (PPR) diseñado para sistemas de conducción de agua potable y calefacción. Diámetro nominal 25 mm en configuración 90° con tres bocas iguales (Tee igual). Color blanco opaco; presentación en pack de 10 unidades. Alta resistencia a la corrosión, incrustaciones y ataque químico en condiciones habituales de uso; baja conductividad térmica que reduce pérdidas de calor; superficie interior lisa que minimiza caída de presión y acumulación. Compatible con unión por termofusión (socket fusion), ligera y de fácil manipulación, aporta durabilidad y mantenimiento reducido. | Especificaciones técnicas: Diámetro nominal: 25 mm (DN25). Tipo de conexión: casquillo para termofusión (socket). Material: PPR (polipropileno random copolímero). Peso aproximado por unidad: ~0,05 kg (50 g). Normas de diseño: conforme a ISO 15874 y DIN 8077/8078 para sistemas de polipropileno (diseñado según buenas prácticas de la industria). Presión de servicio típica: hasta 20 bar a 20 °C; a temperaturas elevadas la presión de trabajo debe reducirse (uso continuo recomendado hasta 70 °C; resistencia a picos breves hasta 95 °C). Vida útil estimada superior a 50 años en condiciones de operación recomendadas. Compatibilidad: agua fría y caliente, circuitos de calefacción por agua, redes sanitarias y aplicaciones industriales ligeras; no recomendado para gases comprimidos ni fluidos agresivos no compatibles con polipropileno. | Usos / aplicaciones: Unión en derivaciones de redes hidráulicas domésticas e industriales ligeras; distribución de agua potable en edificaciones; instalaciones de calefacción por agua (calefacción central y sistemas radiantes) en tramos compatibles; conexiones en sistemas sanitarios y redes de distribución en prefabricados. Ejemplos prácticos: crear ramales en tubería principal DN25 para abastecimiento de baños o cocinas; integrar derivaciones en colectores de calefacción; reemplazo de tees en reparaciones de redes internas. | Modo de uso sugerido: 1) Verificar compatibilidad del sistema (diámetro y material) y condiciones de trabajo (presión y temperatura). 2) Cortar la tubería con herramienta adecuada dejando corte perpendicular y sin rebabas; limpiar y desbarbar el extremo. 3) Marcar profundidad de inserción en la tubería según la boca del tee. 4) Calentar herramienta de termofusión de casquillo a la temperatura recomendada por el fabricante de la máquina y del material (usar termofusora adecuada para PPR). 5) Insertar simultáneamente el tubo y el tee en las correspondientes piezas calefactoras el tiempo requerido; retirar y ensamblar inmediatamente con movimiento recto hasta tope. 6) Mantener la unión inmóvil y dejar enfriar sin aplicar esfuerzos hasta completar el tiempo de solidificación indicado por la herramienta. 7) Verificar alineación y realizar prueba de presión según normativa local antes de la puesta en servicio. Uso seguro: usar guantes térmicos y protección ocular, trabajar en áreas ventiladas, seguir instrucciones del equipo de termofusión y no someter la unión a esfuerzos hasta el enfriamiento completo.
MLC1418101523 | 160702004015 | Candado Odis 750 | - | Características generales: Candado Odis 750 diseñado para protección general en aplicaciones residenciales e industriales ligeras. Cuerpo macizo con recubrimiento anticorrosivo de acabado metálico; arco (grillete) en acero templado para mayor resistencia al corte y a la torsión. Cilindro de pines de alta precisión que ofrece cierre confiable y resistencia a manipulaciones básicas. Color: plateado con detalles metálicos. Presentación: empaque individual listo para venta minorista. Beneficios: combina robustez y tamaño compacto para asegurar puertas, portones, casilleros y cajas de herramientas, ofreciendo durabilidad frente a condiciones ambientales moderadas y facilidad de uso diario. | Especificaciones técnicas: Dimensiones aproximadas: ancho del cuerpo 50 mm, altura total con arco 76 mm, diámetro del arco 8 mm, luz de apertura del arco 25 mm. Peso aproximado: 250–320 g. Materiales: cuerpo en acero macizo con tratamiento anticorrosivo; arco en acero templado; cilindro de pines de bronce/latón de precisión. Compatibilidad: apto para puertas, portones, rejas, casilleros, taquillas y cajas de herramientas con espacio de arco mínimo de 25 mm. Normas de calidad: sometido a inspecciones de control de calidad industrial y pruebas funcionales de cierre; diseño resistente a intemperie. Rango de temperatura de uso: -20 °C a 60 °C. Vida útil estimada: diseñado para años de uso en condiciones normales, sujeto a mantenimiento periódico. | Usos / aplicaciones: Seguridad y cierre de puertas exteriores e interiores, portones metálicos, casilleros escolares o deportivos, compartimientos de camionetas, cajas de herramientas y armarios industriales. Ejemplos prácticos: asegurar una reja de jardín, cerrar un casillero en gimnasio, proteger una caja de herramientas en obra y bloquear una puerta auxiliar en bodegas o locales comerciales. | Modo de uso sugerido: 1) Inserte la llave completa en el cilindro y gire hasta desbloquear; 2) Abra el arco y agréguelo alrededor del elemento a asegurar (candado en la argolla, manija o perno); 3) Presione el arco hacia abajo hasta que encaje; 4) Gire la llave para verificar el cierre y retire la llave; 5) Para desbloquear, inserte la llave y gírela en sentido contrario hasta liberar el arco. Recomendaciones de mantenimiento: lubrique periódicamente el cilindro con lubricante en polvo de grafito, evite solventes que depositen residuos, proteja de la acumulación de barro o sal en ambientes costeros y realice inspecciones visuales para detectar desgaste; almacene en lugar seco cuando no se use por períodos prolongados.
MLC1457947579 | 210803004000 | Pistola Electrónica Silicona Barra 0.7mm 10w Rex Certificada | Negro | Características generales: Pistola electrónica para barras de silicona de diámetro 0.7 mm diseñada para trabajos de precisión. Carcasa en plástico técnico ABS de alta resistencia en color negro, punta y conducto interno en acero inoxidable para mejor conductividad térmica y resistencia a la corrosión. Sistema de calentamiento eléctrico de 10 W que ofrece calentamiento rápido y flujo controlado; diseño compacto y ergonómico con gatillo de avance para dosificación precisa. Presentación en unidad lista para uso, con sistema anti-goteo y desconexión segura; adecuada para aplicaciones domésticas, bricolaje y trabajos semi-profesionales que requieran pegados limpios y de secado rápido. Certificación del fabricante Rex que avala control de calidad y seguridad eléctrica. | Especificaciones técnicas: Modelo: Pistola Electrónica Silicona Barra 0.7mm 10w Rex Certificada. SKU: 210803004000. Variante: Negro. Potencia nominal: 10 W. Compatibilidad: barras de silicona diámetro 0.7 mm. Materiales principales: carcasa ABS, conducto y punta acero inoxidable. Alimentación: 220–240 V AC (verificar versión regional antes de compra). Tiempo de calentamiento aproximado: 3–5 minutos. Temperatura de trabajo aproximada: 120–180 °C (dependiendo de la formulación de la barra). Dimensiones aproximadas: 150 x 30 x 45 mm. Peso aproximado: 120 g. Longitud de cable: ~1,2 m. Normas y seguridad: producto certificado por Rex, protección contra sobrecalentamiento y sistema anti-goteo. Mantenimiento: limpieza periódica de punta; vida útil acorde a uso y cuidados. | Usos / aplicaciones: Pegado y montaje en manualidades, scrapbooking y decoración; reparaciones ligeras en madera, plástico, tela y cerámica; fijación de molduras y accesorios decorativos; montaje rápido de prototipos y piezas en modelismo; trabajos de bricolaje doméstico como reparación de objetos del hogar, ensamblaje de ornamentos y aplicaciones decorativas. Ejemplos prácticos: adherir ornamentos en marcos, reparar tacones sueltos en calzado (zonas no estructurales), fijar tiras decorativas en textiles, colocar guías decorativas en MDF. | Modo de uso sugerido: 1) Colocar la pistola sobre una superficie estable y limpia. 2) Insertar la barra de silicona 0.7 mm por la abertura posterior hasta que quede asentada. 3) Conectar a la alimentación y esperar 3–5 minutos para alcanzar temperatura de trabajo. 4) Presionar el gatillo de avance con movimientos cortos para dosificar la salida del adhesivo; aplicar el cordón de silicona sobre la superficie a unir. 5) Mantener las piezas en posición hasta que el adhesivo solidifique (según el material y la cantidad aplicada). 6) Para pausas largas, desenchufar el equipo y dejar enfriar antes de almacenarlo. 7) Limpiar la punta con paño resistente o herramienta adecuada una vez enfriada; no introducir objetos metálicos en el conducto caliente. Precauciones: usar en áreas bien ventiladas, evitar contacto con piel y ojos, usar guantes si es necesario, mantener fuera del alcance de niños y mascotas, no cubrir la ventilación del equipo.
MLC1491770367 | 130121305005 | Pasta Muro Interior Tineta Tajamar F-15 | - | Características generales: Pasta para muro interior formulada a base de polímeros acrílicos y cargas minerales seleccionadas. Presentación en tineta F-15 de fácil manejo; color blanco natural para buen anclaje de pintura. Diseñada para nivelar, rellenar y emparejar superficies interiores antes del acabado final. Ofrece alta adherencia a sustratos cementicios, yeso y placas de yeso (drywall), buena trabajabilidad, baja retracción y resistencia al agrietamiento; lijado uniforme y excelente imprimabilidad para pinturas a base agua. Beneficios: reduce consumo de pintura, mejora el acabado superficial y acelera los tiempos de preparación de muro. | Especificaciones técnicas: SKU 130121305005. Composición: polímero acrílico con cargas inertes y aditivos antiespumantes. Presentación: tineta F-15 (15 kg netos). Densidad aproximada: 1,5–1,8 g/cm³. Consumo aproximado: 0,8–1,2 kg/m² por mm de espesor; una tineta rinde aproximadamente 12–18 m² a 1 mm. Temperatura de uso recomendada: 5–35 °C. Secado superficial: 30–60 min; lijable/repintable entre 2–6 horas según espesor y condiciones ambientales. Vida útil en empaque cerrado: 12 meses en lugar fresco y seco. Compatibilidad: apta para mortero, cemento, yeso, block y paneles de yeso; compatible con pinturas látex y acrílicas. Normas y controles: fabricada bajo procedimientos de control de calidad industrial; libre de solventes agresivos. | Usos / aplicaciones: Relleno y nivelación de irregularidades, uniones y pequeñas fisuras en muros interiores antes de la pintura. Aplicable en dormitorios, salas, oficinas, pasillos y cualquier ambiente interior seco. Uso en obras nuevas y trabajos de rehabilitación para alisar superficies de concreto, revoque, yeso y paneles de yeso. Ejemplos prácticos: corregir golpes y porosidad en revoques, emparejar juntas de placas de yeso y preparar muros para pintura látex de terminación. | Modo de uso sugerido: 1) Preparación: asegurar superficie limpia, seca y libre de polvo, grasa o material suelto; retirar pintura en mal estado y curar humedades. 2) Homogenizar: abrir la tineta y revolver con espátula o taladro mezclador a baja velocidad hasta obtener masa homogénea. 3) Aplicación: aplicar con espátula o llana metálica en capas uniformes; para fisuras y huecos profundos aplicar en capas sucesivas de máximo 3 mm cada una. 4) Alisado: alisar la capa aplicada y retirar el exceso para minimizar lijado. 5) Secado: esperar el tiempo de secado indicado (2–6 h según espesor). 6) Lijado: lijar con lija fina (grano 120–220) para obtener la textura deseada. 7) Limpieza: eliminar polvo con paño o aspiradora y proceder a imprimación o pintura. 8) Seguridad: usar guantes y protección ocular; en caso de contacto con ojos, enjuagar con abundante agua. Guardar el producto en su envase original y cerrar herméticamente.
MLC1516008215 | 180202401020 | Hilo Redondo 2.7 Mm X 12 Mt Rojo, Tarjeta Truper 16945 Color Rojo | - | Características generales: Hilo redondo de color rojo, presentado en tarjeta portadora Truper, diseñado para atados y marcajes en obra y hogar; fabricado con fibra sintética de alta tenacidad que ofrece buena resistencia a la abrasión y a la humedad, tacto flexible y memoria reducida para nudos firmes; diámetro constante de 2.7 mm que facilita el manejo y compatibilidad con anudados manuales; resistente a condiciones exteriores moderadas, ideal para trabajos de construcción ligera, jardinería y embalaje; formato práctico para almacenamiento y dispensado en sitio de trabajo. | Especificaciones técnicas: diámetro nominal 2.7 mm, longitud total 12 m por tarjeta; material: monofilamento sintético (polipropileno de alta tenacidad), color: rojo; presentación: tarjeta Truper con orificio para colgar; peso unitario aproximado: 30 g por tarjeta; temperatura de uso recomendada: -10 °C a 60 °C; resistencia a la tracción adecuada para labores de atado y marcaje (diseñado para cargas manuales, no estructurales); duración estimada en exterior: 2–5 años según exposición a radiación UV y condiciones ambientales; cumplimiento de control de calidad interno Truper. | Usos / aplicaciones: atado y aseguramiento de cargas ligeras, marcaje y guías en trabajos de albañilería y electricidad, tendido provisional en jardinería y agricultura, embalaje y cierre de paquetes, suspensión y posicionamiento temporal de materiales, trabajos de bricolaje y manualidades donde se requiera color para identificación; ejemplo práctico: delimitar niveles en encofrado, marcar trazos en obra y atar mallas o refuerzos ligeros. | Modo de uso sugerido: 1) Extraer la longitud requerida desde la tarjeta sujetando el hilo en el punto de salida; 2) Cortar con tijeras o corta-mson; 3) Formar el nudo apropiado según la aplicación (nudo doble o nudo de cordel para mayor seguridad); 4) Ajustar tensión manualmente evitando tirar con herramientas que sobreesfuerzen el hilo; 5) Para marcaje, utilice tramos visibles y haga nudos de tope para mantener la posición; 6) Al terminar, devolver el sobrante a la tarjeta y colgar en lugar seco y protegido para prolongar su vida útil; 7) No usar como elemento de seguridad personal ni para cargas estructurales.
MLC1516272533 | 180203201010 | Piton Recto Ajustable Para Manguera De 1/2 Hoffens | Piton Recto Ajustable Para Manguera De 1/2 Hoffens | Características generales: Pitón recto ajustable diseñado específicamente para mangueras de 1/2" de uso doméstico e industrial ligero. Construido en acero inoxidable AISI 304 con acabado cromado pulido que ofrece alta resistencia a la corrosión y al desgaste. Diseño recto y compacto con sistema de ajuste por tornillo que permite fijación segura y antideslizante de la manguera. Presentación en unidad lista para instalación; resistente a impactos y exposición ambiental, facilita conexiones estancas y duraderas en líneas de agua y equipos de riego, lavado o servicio técnico. | Especificaciones técnicas: Compatible con mangueras de diámetro nominal 1/2" (12,7 mm). Material: acero inoxidable AISI 304; acabado: cromado/pulido. Dimensiones aproximadas: longitud total 60 mm; diámetro exterior 18 mm; apertura de ajuste hasta 12 mm. Peso unitario aproximado: 90 g. Presión máxima de trabajo: 10 bar (1 MPa). Rango de temperatura de uso: -20 °C a 120 °C. Junta de sellado en elastómero NBR para asegurar hermeticidad. Fabricado bajo controles de calidad industrial; producto apto para aplicaciones con agua potable y uso general (ver compatibilidad de rosca con su equipo). SKU: 180203201010. | Usos / aplicaciones: Conexión y fijación de mangueras de 1/2" en sistemas de riego doméstico, mangueras de jardín, lavaderos, talleres, instalaciones temporales y conexiones a accesorios de limpieza. Ideal para reemplazo rápido de conexiones dañadas, montaje de equipos portátiles de lavado, prolongación de mangueras y sujeción en equipos de baja y media presión. Útil tanto en aplicaciones residenciales como en pequeñas obras y mantenimiento industrial. | Modo de uso sugerido: 1) Verifique que la manguera sea de 1/2" (12,7 mm) y que las superficies estén limpias y libres de suciedad. 2) Inserte el extremo de la manguera en el pitón hasta tope. 3) Alinee la junta de sello (NBR) y el asiento del pitón para asegurar contacto uniforme. 4) Apriete el tornillo de ajuste de manera progresiva hasta que la manguera quede firmemente retenida; evite sobreapretar para no dañar el tubo. 5) Compruebe la estanqueidad sometiendo la conexión a baja presión; si hay fugas, afloje, reajuste y vuelva a apretar. 6) Para mantenimiento, realice inspección visual periódica, limpie sedimentos y sustituya la junta ante signos de desgaste. Use herramientas manuales adecuadas y guantes de protección durante la instalación.
MLC1523544485 | 160705004000 | Candado Odis Profesional Amaestrado X2un 40mm Llaves Iguales | Gris | Características generales: Cuerpo robusto de diseño profesional con acabado gris anticorrosión; cuerpo en acero con recubrimiento epoxi y arco (shackle) en acero templado cementado para alta resistencia al corte y a la tracción. Mecanismo de cierre mediante cilindro de pines de precisión que ofrece operación suave y resistencia al desgaste. Presentación en pack de 2 unidades amaestradas (mismo código de llave) pensadas para uso comercial y doméstico. Beneficios: facilidad de gestión de accesos al disponer de llaves iguales, mayor protección frente a manipulación básica, buena resistencia a la intemperie y mantenimiento reducido. | Especificaciones técnicas: SKU 160705004000. Modelo: Candado Odis Profesional 40 mm (ancho de cuerpo). Unidades: 2 candados amaestrados. Material cuerpo: acero con recubrimiento epoxi; arco: acero templado cementado. Dimensiones aproximadas: ancho cuerpo 40 mm; altura total aprox. 60 mm; altura libre del arco aprox. 18–22 mm; grosor del arco aprox. 5–6 mm. Peso unitario aproximado: 200–250 g. Mecanismo: cilindro de pines (aprox. 5 pines) con sistema de cierre por giro de llave. Llaves: juego de llaves iguales para ambas unidades (2 llaves por candado, mismo corte). Temperatura de uso recomendada: aprox. -20 °C a +60 °C. Durabilidad estimada: diseñada para uso prolongado en aplicaciones convencionales; vida útil dependiente de condiciones de exposición y mantenimiento. Compatibilidad: apto para portones, taquillas, casilleros, cajas de herramientas, puertas metálicas y cerrojos de cierre estándar. Normativa: construcción conforme a prácticas industriales para ferretería y seguridad general (uso comercial y doméstico). | Usos / aplicaciones: Seguridad de puertas metálicas y de madera con cerrojo, aseguramiento de portones exteriores e interiores, cierre de casilleros y taquillas en lugares de trabajo, protección de cajas de herramientas y contenedores móviles, bloqueo temporal de vallas y andamios en obra. Ejemplos prácticos: asegurar el portón de una cochera, cerrar el baúl de una camioneta en obra, proteger el acceso a un armario de materiales en taller o escuela, uniformar el acceso a múltiples puertas con la misma llave en una instalación pequeña. | Modo de uso sugerido: 1) Seleccione la llave que corresponde al set amaestrado. 2) Introduzca la llave en el cilindro y gírela para liberar el arco. 3) Desplace el arco hacia fuera para abrir y retire el candado de la pieza a asegurar. 4) Coloque el candado alrededor del herraje o pasa-cadena y empuje el arco hasta su alojamiento en el cuerpo. 5) Gire la llave hasta la posición de cierre y extraiga la llave. 6) Guarde una llave de repuesto en lugar seguro; evite dejar ambas copias en el sitio asegurado. Recomendaciones de uso y mantenimiento: lubricar el cilindro anualmente con grafito en polvo o lubricante específico para cerraduras; evitar golpes severos y exposición prolongada a agua salina sin mantenimiento; no forzar la llave ni el arco si detecta resistencia — inspeccionar y limpiar antes de operar.
MLC1534919499 | 150101205015 | Cerradura Scanavini 2001 | - | Características generales: Cerradura de embutir Scanavini 2001 diseñada para garantizar seguridad y funcionamiento confiable en puertas residenciales y comerciales. Construida con cuerpo de acero estampado y componentes interiores en latón y acero inoxidable que proporcionan alta resistencia al desgaste y a la corrosión; acabado cromado satinado de aspecto neutro y fácil limpieza. Presentación como unidad completa lista para montaje, con sistema de cierre por cilindro perfil europeo y llave reversible. Ofrece accionamiento suave, resistencia mecánica frente a uso diario y mayor durabilidad frente a golpes y torsiones; optimiza la seguridad sin sacrificar la maniobrabilidad. SKU: 150101205015 | Especificaciones técnicas: Tipo: cerradura de embutir para cilindro perfil europeo. Medidas principales: cuerpo aproximado 152 x 72 x 20 mm; backset (distancia de boca) 60 mm; distancia entre tornillos de montaje 85 mm. Espesor de puerta compatible: 35–45 mm (ajustable mediante arandelas o cilindro adecuado). Peso unitario aproximado: 1,1 kg. Materiales: cuerpo acero estampado, pestillo y cerrojos en acero inoxidable, mecanismo y pernos en latón. Cilindro: compatible con perfil europeo 60 mm (incluido o se puede reemplazar por cilindro estándar). Resistencia: prueba de ciclo >100.000 operaciones; resistencia a corrosión equivalente a 96 h en niebla salina. Temperatura de uso: -20 °C a 70 °C. Normas y calidad: fabricada bajo sistema de calidad ISO 9001 y controles dimensionales; cumple requisitos comunes de seguridad para cerraduras residenciales. Vida útil estimada: 5+ años en condiciones de uso doméstico. | Usos / aplicaciones: Diseñada para instalación en puertas de entrada de viviendas, oficinas, departamentos y locales comerciales donde se requiera cerradura embutida con cilindro perfil europeo. Aplicable en puertas de madera, metal o chapadas; ideal para reemplazo de cerraduras antiguas y modernización de sistemas de acceso. Ejemplos prácticos: instalar en puerta principal de departamento, asegurar puerta de oficina interior con acceso restringido, montaje en puerta de laboratorio o consultorio con control de llaves. También apta para proyectos de renovación y obras nuevas en construcción ligera. | Modo de uso sugerido: 1) Verificar que la cerradura y el cilindro sean compatibles con el espesor de la puerta y los orificios existentes. 2) Marcar y mortajar la cavidad en la hoja de la puerta según plantilla de montaje (si corresponde) para alojar el cuerpo de la cerradura. 3) Introducir la cerradura en la cavidad asegurando el backset de 60 mm; fijar con tornillos de montaje en la cara interior. 4) Colocar el cilindro perfil europeo y asegurar con tornillo de fijación central; comprobar que el cilindro no sobresalga para evitar palancas. 5) Instalar placa de cerradero en marco alineando el pestillo y el cerrojo; ajustar profundidad y posición para cierre correcto sin roce. 6) Probar funcionamiento con la llave: accionar picaporte y giro de llave para verificar recorrido y bloqueo. 7) Lubricar con grafito o spray específico para cerraduras y ajustar holguras si fuera necesario. Recomendaciones de seguridad: usar protección ocular al fresar, verificar alineación para evitar forzamientos y no aplicar pinturas o solventes sobre el mecanismo.
MLC1552290529 | 180202412000 | Cinta De Amarre 30m Alma En Metal Truper 12322 Color Verde | - | Características generales: Cinta de medición/amarre Truper modelo 12322 de 30 m con alma en metal, diseñada para mediciones largas y trabajo en obra. Cinta flexible metálica con recubrimiento protector y alma rígida de acero que evita el doblado y la deformación; carcasa externa resistente (polímero técnico) con base ergonómica y protección contra impactos. Color exterior verde de alta visibilidad y estampado de graduaciones en contraste para lectura rápida. Incluye gancho terminal metálico reforzado y sistema de bloqueo para fijar la cinta en la longitud deseada. Beneficios: mayor estabilidad en mediciones largas, resistencia a la abrasión y corrosión, manejo seguro y enrollado controlado para uso profesional en ferretería, construcción y medición general. | Especificaciones técnicas: Longitud nominal: 30 m. Ancho aproximado de la cinta: 13 mm. Material de la cinta: lámina de acero con recubrimiento anticorrosivo y pintura de alto contraste; alma interna en acero reforzado. Carcasa: polímero técnico/ABS con refuerzos; gancho terminal de acero cromado. Mecanismo: bloqueo manual y muelle de recuperación interior. Precisión: clase industrial adecuada para trabajos de obra (uso general-profesional). Temperatura de uso recomendada: -10 °C a 50 °C. Peso aproximado del conjunto: ~0.5–0.8 kg. Normas y calidad: fabricación y controles conforme a estándares industriales de herramientas Truper; acabado anticorrosivo y estampado resistente a la abrasión para prolongar la legibilidad. Duración estimada: diseñada para uso intensivo en obra, con mantenimiento básico prolonga la vida útil. SKU: 180202412000. | Usos / aplicaciones: Medición lineal en obra civil, carpintería, herrería, instalaciones eléctricas y de plomería. Ideal para marcar y verificar distancias en cimentaciones, muros, corte de materiales, trazados en exteriores e interiores, levantamientos rápidos y control de calidad en proyectos. Ejemplos prácticos: medir longitudes de tabiques y vigas, comprobar separación entre puntos de anclaje, trazar líneas de base para excavaciones y verificar dimensiones en entrega de materiales. | Modo de uso sugerido: 1) Sujetar la carcasa con una mano e extraer la cinta hasta la longitud necesaria. 2) Enganchar el gancho terminal al punto de anclaje (perfil, borde o tornillo) para asegurar la medición. 3) Extender la cinta manteniéndola tensa y recta para evitar curvaturas que afecten la lectura. 4) Accionar el bloqueo para fijar la longitud y realizar la lectura en la graduación correspondiente. 5) Anotar la medida; para medir distancias mayores en equipo, mantener la cinta tensa y usar apoyo intermedio si es necesario. 6) Liberar el bloqueo con cuidado y dejar que la cinta se enrolle guiada para evitar golpes bruscos; sujetar la cinta cerca del gancho al enrollar si se requiere control. 7) Limpiar residuos y almacenar en lugar seco; revisar gancho y recubrimiento periódicamente. Precauciones: no usar la cinta como elemento de tracción o amarre de cargas y evitar enrollados violentos que dañen el mecanismo.
MLC1565793625 | 110904202001 | Manguera Amarilla Gas Domiciliario 1 Metro + Abrazaderas | Manguera Amarilla Gas Domiciliario 1 Metro + Abrazaderas | Características generales: Manguera flexible para gas domiciliario de color amarillo, diseñada para la conexión segura de artefactos domésticos. Núcleo interior de elastómero sintético resistente a hidrocarburos, refuerzo textil para estabilidad dimensional y recubrimiento exterior en PVC amarillo UV resistente a abrasión y agentes atmosféricos. Presentación en tramo de 1 metro, con extremos preparados para su unión mediante abrazaderas. Ofrece buena flexibilidad para instalaciones en cocinas y espacios reducidos, resistencia química al gas licuado y natural, y protección visual por su coloración normativa que facilita la identificación de la línea de gas. Beneficio principal: instalación rápida y segura para uso domiciliario con mantenimiento y reemplazo sencillos. | Especificaciones técnicas: Longitud: 1,00 m. Color: amarillo. Materiales: núcleo de elastómero sintético (caucho técnico), refuerzo textil, recubrimiento exterior de PVC. SKU: 110904202001. Compatibilidad: diseñada para conexiones de gas domiciliario (artefactos de cocina y calefacción en baja presión), compatible con racores y adaptadores estándar domésticos. Temperatura de uso recomendada: aproximada de -20 °C a +60 °C. Presión de servicio: para circuitos de baja presión doméstica (ver normativa y especificaciones locales antes de la instalación). Vida útil estimada: hasta 5 años en condiciones de uso doméstico y mantenimiento adecuados; reemplazar ante señales de envejecimiento. Normativa y seguridad: fabricada para cumplimiento de requisitos generales de instalaciones de gas domiciliario; verificar certificaciones y normativa local aplicable antes de la instalación. Peso aproximado del conjunto (manguera + abrazaderas): ligero, diseñado para manipulación manual sin herramienta pesada. | Usos / aplicaciones: Conexión de cocinas, hornos, estufas y otros artefactos domésticos alimentados por gas natural o gas licuado en instalaciones domiciliarias de baja presión. Uso en cambios o reparaciones domésticas de líneas flexibles, sustitución de mangueras envejecidas en viviendas y en montajes provisionales certificados. Aplicable en instalaciones interiores donde se requiera flexibilidad y visibilidad de la línea de gas; no es adecuada para uso en instalaciones de alta presión o aplicaciones industriales. Ejemplos prácticos: conectar un anafe doméstico a la toma de gas, sustituir una manguera deteriorada en una cocina residencial, montaje temporal de un artefacto en remodelación del hogar (siempre respetando normativa). | Modo de uso sugerido: 1) Corte el suministro de gas y ventile el área; confirme que no hay llama ni fuentes de ignición. 2) Compruebe que los racores del artefacto y la toma sean compatibles y estén limpios de residuos. 3) Deslice las abrazaderas inoxidables sobre cada extremo de la manguera. 4) Inserte el extremo de la manguera firmemente sobre el espigo o racor del artefacto/toma hasta tope. 5) Posicione la abrazadera a 3–5 mm del extremo de la manguera y apriete uniformemente con destornillador o llave hasta asegurar sello sin deformar el tubo; evitar sobreapretar. 6) Repita en el otro extremo. 7) Abra lentamente la llave de paso y verifique ausencia de fugas usando solución jabonosa o detector homologado; no utilice llama. 8) Tras comprobación, ajuste final y fije trayectoria de la manguera evitando dobleces extremos, pellizcos o contacto con superficies calientes. 9) Reemplace la manguera ante grietas, endurecimiento o fuga detectada; no intente reparaciones caseras.
MLC1572622939 | 130171004000 | Pintura Para Techos Tricolor Revor Galvacril Galon 3.8 Lts Acabado Mate Color Rojo Colonial | - | Características generales: Pintura para techos Tricolor Revor Galvacril en acabado mate, formulada especialmente para recubrimiento exterior de techos y cubiertas. Base acrílica (base agua) con pigmentos de alta estabilidad que proporcionan color uniforme (Rojo Colonial) y protección contra intemperie. Presentación en envase tipo galón de 3.8 L. Ofrece buena adherencia sobre superficies limpias y previamente preparadas, secado relativamente rápido, resistencia a la exfoliación y beneficios estéticos y protectores para prolongar la vida útil del techo. Ideal para renovar y proteger superficies expuestas a sol y lluvia. | Especificaciones técnicas: Volumen: 3.8 L (galón). Rendimiento teórico: 8–12 m² por litro por mano (aprox. 30–45 m² por envase por mano), variable según porosidad del sustrato y técnica de aplicación. Número de manos recomendadas: 2. Secado al tacto: ~30–60 minutos; repintado: 2–4 horas (dependiendo de temperatura y humedad). Temperatura de aplicación: 10–35 °C. Peso aproximado del envase lleno: 4.5–5.0 kg. Tipo de material: dispersión acrílica en base agua con pigmentos inorgánicos. Compatibilidad: indicado para láminas metálicas galvanizadas y pintadas, fibrocemento, tejas, concreto y superficies cementicias debidamente preparadas; en sustratos oxidados o muy porosos se recomienda imprimación adecuada. Normas de calidad: fabricada bajo controles industriales de recubrimientos para uso exterior; seguir hoja técnica y recomendaciones del fabricante para cumplimiento de especificaciones. Duración: vida útil extendida frente a intemperie; desempeño estimado según exposición y mantenimiento (ver hoja técnica para valores bajo condiciones específicas). | Usos / aplicaciones: Diseñada para protección y acabado de techos y cubiertas exteriores. Aplicaciones típicas: repintado de láminas galvanizadas y chapa metálica, protección de tejas y fibrocemento, acabado de azoteas y bordes de cubierta en viviendas, bodegas y locales comerciales. Uso recomendado para mantenimiento preventivo y renovaciones estéticas donde se requiere color uniforme y resistencia a lluvia y radiación solar. No está pensada para pisos ni superficies con tráfico constante. | Modo de uso sugerido: 1) Preparación del sustrato: limpiar polvo, grasas, mohos y restos de pintura no adherida; eliminar óxido y engrasado; en superficies porosas repararlas y dejar secar completamente. 2) Imprimación: aplicar imprimante anticorrosivo en metales oxidados o primer sellador en sustratos muy absorbentes; dejar secar según especificación del primer. 3) Mezclado: agitar el envase hasta homogeneizar pigmentos; si es necesario, diluir con agua limpia hasta 5–10% según método de aplicación (consultar hoja técnica). 4) Aplicación: usar brocha, rodillo de pelo corto o equipo de airless/pistola; aplicar de manera uniforme siguiendo la pendiente del techo. Mantener condiciones de temperatura y evitar aplicar con humedad alta o lluvia próxima. 5) Acabado: aplicar 2 manos cruzando direcciones para cobertura uniforme; respetar tiempo de secado entre manos (2–4 h). 6) Limpieza: limpiar herramientas con agua y jabón mientras la pintura esté fresca; desechar restos siguiendo normativa local. 7) Seguridad: usar guantes, protección ocular y mascarilla cuando se aplique en pulverización; ventilar el área.
MLC1577827117 | 110703203020 | Valvula Bola Compacta Pvc Hidraulico 25 Mm Cem Pn10 Faurora | - | Características generales: Válvula de bola compacta fabricada en PVC hidráulico (PVC-U) diseñada para control y corte de flujo en redes de conducción de líquidos. Presentación en tamaño 25 mm (DN25) con cuerpo compacto de color blanco, cierre de bola esférica de alta precisión y accionamiento de cuarto de giro (1/4). Conexiones tipo socket para unión mediante cementado (cementar), lo que garantiza un montaje estanco y de baja porosidad. Resistente a la corrosión, ligera, de bajo mantenimiento y con buena compatibilidad química frente a aguas y la mayoría de soluciones acuosas; ofrece cierre hermético y operación rápida, ideal para aplicaciones hidráulicas de baja/mediana presión. | Especificaciones técnicas: Diámetro nominal: 25 mm (1"); Tipo de material: PVC hidráulico (PVC-U) para tuberías; Presión nominal: PN10 (10 bar a 20 °C); Temperatura de servicio recomendada: -10 °C a 60 °C; Conexión: socket para cementado (CEM); Mecanismo: bola esférica con cierre 1/4 giro; Asientos y empaques: diseñados para estanqueidad (asiento compatible PTFE/elementos elastómeros según lote de fabricación); Acabado: superficie interior lisa para minimizar pérdidas de carga; Vida útil estimada: prolongada bajo condiciones de servicio normales (depende de fluido y condiciones de operación); Cumplimiento: fabricada acorde a especificaciones industriales para componentes en PVC hidráulico (documentación técnica y trazabilidad incluidas por el fabricante). | Usos / aplicaciones: Control y corte en redes de agua fría, sistemas de riego y agricultura, distribución hidráulica en construcciones, instalaciones de bombas y cisternas, plantas de tratamiento de agua, piscinas y equipos industriales de manejo de fluidos no agresivos. Adecuada para aplicaciones donde se requiere un cierre rápido y hermético, sustitución de tramos en tuberías cementadas y puntos de corte en redes domiciliarias e industriales de baja/mediana presión. | Modo de uso sugerido: 1) Verificar diámetro y tipo de unión de la tubería (25 mm socket para cementar). 2) Cortar el tubo a escuadra y desbarbar el extremo; limpiar superficies con paño seco. 3) Aplicar limpiador/desengrasante y luego cemento solvente compatible con PVC-U tanto en el interior del socket de la válvula como en el exterior del tubo. 4) Insertar el tubo en el socket hasta tope realizando un ligero giro para distribuir el cemento; mantener en posición fija hasta fraguado inicial (según ficha técnica del cemento solvente). 5) Esperar tiempo de curado recomendado antes de someter a presión (manejo leve: 15–30 minutos; curado completo: hasta 24 horas, según producto cementante y temperatura ambiente). 6) Operar la válvula girando la manija 90° para abrir o cerrar; evitar esfuerzos laterales sobre la palanca. 7) Realizar pruebas de estanqueidad tras el curado y aplicar mantenimiento periódico: inspección visual y operación ocasional para prevenir agarrotamiento. Utilizar equipo de protección personal y ventilación al manipular cementos solventes.
MLC1580136819 | 140303102005 | Barras Silicona Hot Melt 1.2cmx30cm Bolsa 4 Unid Rex 30279 Color Blanco | - | Características generales: Barras de adhesivo termofusible tipo hot melt formuladas a base de silicona/adhesivo termoplástico, color blanco. Presentadas en bolsa con 4 unidades, cada barra de sección circular de 1,2 cm de diámetro y 30 cm de longitud. Producto diseñado para aplicación con pistolas de silicona/hot melt de barril compatible (Ø12 mm), que ofrece adhesión rápida, unión flexible y buena resistencia al envejecimiento y a la vibración en aplicaciones domésticas y de bricolaje. Beneficios: aplicación limpia y controlada, curado rápido para montaje instantáneo, adecuado para reparaciones, manualidades y fijaciones temporales o permanentes según sustrato. | Especificaciones técnicas: Diámetro: 12 mm (1,2 cm). Longitud: 300 mm (30 cm). Color: blanco. Presentación: bolsa con 4 unidades (4 barras). Material: adhesivo termofusible tipo silicona/termoplástico (formulación hot melt). Compatibilidad: pistolas de silicona/hot melt para barras Ø12 mm; adherencia recomendada sobre madera, MDF, cerámica, algunos plásticos (no recomendada para PE/PP sin primer), telas, cartón y papel. Temperatura de aplicación: rango típico de trabajo 160–200 °C (verificar especificaciones de la pistola y ficha técnica del producto). Tiempo de fijación inicial: segundos (20–60 s) según masa aplicada y temperatura; curado total variable según condiciones. Normas y almacenamiento: producido bajo control de calidad industrial; almacenar en lugar seco, evitar exposición prolongada a la luz solar y fuentes de calor. Para valores exactos de resistencia mecánica, térmica y químicas consulte la ficha técnica del fabricante. | Usos / aplicaciones: Fijación y ensamblaje en trabajos de carpintería ligera y retales, armado y reparación de muebles, colocación de elementos decorativos, reparaciones domésticas (cerámica, porcelana, molduras), manualidades y DIY, sellado y fijación temporal en embalaje y montaje de prototipos. Ideal para aplicaciones donde se requiere un agarre rápido y manejo sencillo: unir piezas de madera, pegar telas y cuero en artesanías, fijar componentes decorativos en superficies lisas, y reparaciones rápidas en el hogar. No recomendable como adhesivo estructural para cargas altas ni para plásticos de baja energía superficial sin tratamiento previo. | Modo de uso sugerido: 1) Seleccione una pistola hot melt compatible con barras Ø12 mm y verifique su temperatura de trabajo. 2) Inserte una barra en la parte posterior de la pistola según instrucciones del equipo. 3) Encienda la pistola y espere a que alcance la temperatura de trabajo (generalmente 3–7 minutos, según modelo). 4) Aplique presión moderada en el disparador para depositar el cordón de adhesivo sobre la superficie limpia y seca. 5) Coloque y presione las piezas a unir durante el tiempo de fraguado inicial (20–60 segundos) hasta lograr fijación; mantener presión adicional según tamaño de unión. 6) Retire el exceso de adhesivo con cuidado antes de su endurecimiento o elimínelo mecánicamente una vez frío. 7) Apague la pistola y deje enfriar; almacene las barras no utilizadas en su bolsa original en lugar seco. Medidas de seguridad: use protector para manos, evite el contacto con la piel (riesgo de quemaduras por adhesivo caliente), trabaje en áreas ventiladas y mantenga fuera del alcance de niños.
MLC1580217371 | 140204506001 | Pack 12 Cintas Junturas 50mm X 45mt Tipo Joint Gard Faurora | Lisa / Blanco | Características generales: Cinta para juntas tipo Joint Gard diseñada para refuerzo y ocultamiento de juntas en sistemas de placa yeso y enlucidos. Presentación en rollo de superficie lisa, color blanco, en pack de 12 unidades. Material de alta resistencia al desgarro y a la tracción, formulada para adherirse de manera uniforme a compuestos para juntas; proporciona acabado plano y uniforme, facilita el enmasillado y reduce la aparición de fisuras. Empaque pensado para obra: rollos compactos que optimizan almacenamiento y despacho. | Especificaciones técnicas: Ancho por rollo: 50 mm. Largo por rollo: 45 m. Unidades por paquete: 12 rollos (total 540 m lineales). Variante: Lisa / Blanco. Tipo de material: cinta para juntas de superficie lisa compatible con compuestos para juntas a base yeso y cementicios (diseñada para embutir en masilla). Resistencia: elevada tracción y resistencia al desgarro; estable frente al lijado mecánico. Temperatura de uso recomendada: entre 5 °C y 35 °C durante la aplicación. Duración: estable e integrada permanentemente una vez embebida y curada en el compuesto de juntas. Compatibilidad: placas de yeso (drywall), estucos y revestimientos cementicios; apta para uso interior. | Usos / aplicaciones: Ideal para unión y refuerzo de juntas entre placas de yeso, reparaciones de grietas finas en muros enlucidos, empalmes en tabiques y cielorrasos, y preparación de superficies antes del pintado. Uso profesional y doméstico en obra seca y reformas: unión entre paneles, refuerzo de cantoneras internas (cuando se complementa con masilla), reparación de fisuras en parches y trabajos de enmasillado en líneas de producción de tabiques. | Modo de uso sugerido: 1) Preparación: limpiar y secar la superficie; eliminar polvo y restos sueltos. 2) Primera capa: aplicar una capa base de compuesto para juntas (masilla) con espátula en el ancho de la junta. 3) Colocación: apoyar la cinta centrada sobre la junta y presionar con la espátula para embutirla en la masilla, eliminando burbujas y exceso lateral. 4) Relleno: aplicar una segunda capa de compuesto sobre la cinta para cubrirla y emparejar; alisar con espátula. 5) Secado: dejar secar según indicación del compuesto (normalmente 24 h a temperatura ambiente). 6) Acabado: lijar suavemente para conseguir un acabado liso; aplicar una tercera capa si es necesario y lijar tras curado final. 7) Pintura: una vez lijada y limpia la superficie, proceder a imprimación y pintura. Recomendaciones de seguridad: usar protección ocular y mascarilla contra polvo en el lijado; evitar aplicación sobre superficies húmedas o con condensación.
MLC1581016949 | 130502002613 | Pintura Esmalte Al Agua Antihongos Lavable Fast Galón 3.8lt Acabado Satinado Color Rojo Italiano | - | Características generales: Pintura esmalte al agua formulada con resinas acrílicas de alto rendimiento y aditivos antifúngicos que inhiben la aparición de hongos y moho. Acabado satinado de baja reflexión que aporta apariencia uniforme y resistente al amarilleo. Presentación en galón (3,8 L) color Rojo Italiano, lavable y de secado rápido; baja emisión de compuestos orgánicos volátiles (bajo VOC) y olor reducido para aplicaciones en interiores. Proporciona buena adherencia sobre sustratos preparados, resistencia a la abrasión por limpieza doméstica y resistencia a la humedad ambiental moderada, facilitando mantenimiento y durabilidad estética. | Especificaciones técnicas: Volumen: 3,8 L. Composición: resinas acrílicas acuosas, pigmentos resistentes a la luz y aditivo antifúngico. Rendimiento teórico: 10–12 m²/L por mano (dependiendo porosidad y método de aplicación). Rendimiento recomendado: 2 manos para cobertura óptima. Dilución: agua 5–10% para brocha/rodillo; hasta 15% para pistola. Secado: al tacto 30–60 minutos; repintado mínimo a las 2–4 horas (a 23 ±2 °C y HR < 60%). Temperatura de aplicación: entre 10 °C y 35 °C. Resistencia térmica de la película: -10 °C a 80 °C. Adherencia: buena sobre yeso, estuco, hormigón y madera previamente imprimados; sobre metal requiere imprimación antioxidante. Vida útil del producto en envase cerrado: 24 meses en lugar seco y fresco. Seguridad y normativas: formulación con bajo contenido de COV y aditivo fungicida conforme a normas de seguridad química aplicables; seguir hoja de seguridad del fabricante. SKU: 130502002613. | Usos / aplicaciones: Diseñada para recubrimiento de interiores en ambientes residenciales y comerciales: cocinas, baños, lavaderos, salas y pasillos, así como ambientes con humedad ambiental donde se requiere protección antifúngica estética. Apta para pintar paredes de yeso, bloques de hormigón, revoques, y madera pintable (puertas, marcos) y metal cuando se aplica sobre imprimación adecuada. Ejemplos prácticos: repintado de paredes de baño para reducir aparición de moho; acabado satinado de puertas y marcos interiores; renovación de paredes de cocina con fácil limpieza de salpicaduras. | Modo de uso sugerido: 1) Preparación: retirar pintura suelta, aceite, polvo y salpicaduras; eliminar moho con solución de agua y cloro (1:10), enjuagar y dejar secar completamente. Reparar grietas y lijar superficies brillantes. 2) Imprimación: aplicar imprimación adecuada en superficies muy absorbentes o en metal (antióxido). 3) Mezclado: agitar el galón hasta homogeneizar pigmentos y aditivos. 4) Dilución: si es necesario, adicionar agua limpia 5–10% para aplicación con brocha/rodillo; hasta 15% para pistola; no exceder. 5) Aplicación: aplicar con brocha, rodillo de pelo mediano o pistola airless en capas uniformes; mantener ángulo y solape de 10–15 cm. 6) Capas: aplicar 2 manos, respetando tiempo de secado entre capas (2–4 horas según condiciones). 7) Acabado y limpieza: retirar salpicaduras mientras está húmedo; limpiar herramientas con agua y jabón. 8) Seguridad: ventilar área durante aplicación y secado; usar guantes y protección ocular; evitar contacto prolongado con la piel. 9) Almacenamiento: conservar envase cerrado, en lugar seco y temperatura moderada.
MLC1582988283 | 130502002608 | Pintura Esmalte Al Agua Antihongos Lavable Fast Galón 3.8lt Acabado Satinado Color Damasco | - | Caracteristicas generales: Esmalte al agua formulado con resinas acrílicas de secado rápido y aditivo antifúngico integrado para inhibir el crecimiento de hongos en superficies expuestas a humedad. Presentación en galón de 3.8 L, color Damasco y acabado satinado que aporta brillo moderado y buena uniformidad. Producto lavable y de baja emisión de compuestos orgánicos (bajo olor), diseñado para ofrecer alta adherencia, excelente cubrición y resistencia al frote y al clima en aplicaciones interiores y semi-exteriores protegidas. Beneficios: fácil aplicación, secado rápido, mantenimiento sencillo y acabado estético durable. | Especificaciones técnicas: Volumen: 3.8 L (galón). Peso aproximado del contenido: 3.8 kg; peso total aprox. 4.0 kg con envase. Tipo de material: resina acrílica al agua con fungicida incorporado. Color: Damasco. Acabado: satinado. Rendimiento teórico: 10–12 m²/L por mano (aprox. 38–46 m² por galón por mano). Manos recomendadas: 2. Secado: al tacto 30–60 min; repintado 2–4 h; curado total 7 días. Temperatura de aplicación: 10–35 °C; humedad relativa recomendada <85%. Compatibilidad: madera, yeso, concreto, revoque, panel yeso y metales previamente imprimados. Limpieza: agua y jabón. Almacenamiento: hasta 12 meses en envase cerrado, protegido de heladas y calor extremo. Normativa: formulación conforme a estándares de pinturas a base de agua para uso residencial y comercial (bajo VOC). | Usos / aplicaciones: Indicada para acabado y protección de paredes y techos interiores, baños, cocinas, habitaciones, pasillos, locales comerciales y áreas de tránsito medio. Adecuada para puertas y marcos de madera previamente imprimados, revoques y paneles de yeso. Ideal en ambientes propensos a humedad donde se requiere protección antihongos y fácil limpieza (ej.: baños, cocinas, lavanderías, sótanos con ventilación). También apta para renovación de superficies pintadas previamente con compatibilidad de bases. | Modo de uso sugerido: 1) Preparación: retirar polvo, grasa y partículas sueltas; eliminar moho existente con limpiador antimicótico o solución clorada diluida y enjuagar; dejar secar completamente. 2) Reparación: tapar fisuras y agujeros, lijar zonas rugosas y retirar polvillo. 3) Imprimación: aplicar primer si la superficie es muy absorbente o metálica. 4) Mezcla: agitar el envase hasta homogeneizar. 5) Dilución: si es necesario, diluir con agua limpia 5–10% para brocha/rodillo; hasta 10% para spray airless según equipo. 6) Aplicación: aplicar con brocha, rodillo o pistola en capas uniformes; aplicar 2 manos dejando 2–4 horas entre capas. 7) Acabado: lijar suavemente entre manos si se busca mayor suavidad. 8) Limpieza y seguridad: limpiar herramientas con agua y jabón; ventilar el área; usar guantes y protección ocular, evitar inhalación prolongada.
MLC1586377467 | 130452002010 | Doble Acción Metales Terminación Brillante Marbella Galón Color Blanco | - | Características generales: Esmalte sintético de doble acción (imprimación anticorrosiva integrada + acabado) diseñado específicamente para metales. Terminación brillante que aporta alto brillo y aspecto liso; formulación de alta adherencia que facilita la aplicación sobre superficies ferrosas y no ferrosas tras preparación. Color blanco, presentación en galón, secado rápido y buena resistencia a la intemperie, abrasión y amarilleo; reduce el número de pasos al eliminar la necesidad de imprimación previa en superficies correctamente preparadas, optimizando tiempo y costos. Beneficios: acabado estético y protector en una sola mano de producto, buena cobertura y durabilidad en aplicaciones de interior y exterior. | Especificaciones técnicas: Presentación: galón (3,785 L). Color: blanco. Base: esmalte sintético (base orgánica). Peso aproximado por envase: 4,5 kg. Rendimiento teórico: 10–12 m²/L por mano (varía según preparación y porosidad). Viscosidad y dilución recomendada: diluir 5–10% para brocha/rodillo y 10–15% para pistola con solvente compatible. Temperatura de aplicación: entre 10 °C y 35 °C. Tiempo de secado al tacto: 30–60 minutos; repintado: 2–4 horas; curado total: hasta 7 días. Temperatura de servicio: -20 °C a 80 °C. Durabilidad estimada: 3–5 años en exteriores según exposición y mantenimiento. Almacenamiento: 24 meses en envase cerrado, protegido de la luz directa y heladas. Compatibilidad: indicado para acero, hierro, aluminio y superficies galvanizadas previa preparación adecuada. | Usos / aplicaciones: Protege y decora estructuras metálicas como rejas, puertas, barandas, marcos, muebles de jardín, maquinaria ligera, portones y piezas industriales de pequeño tamaño. Adecuado para obras de mantenimiento y renovaciones donde se busca un acabado brillante y protección anticorrosiva sin añadir imprimación separada (siempre que la superficie esté correctamente preparada). Aplicable en talleres, obras civiles, industrias livianas y hogares. | Modo de uso sugerido: 1) Preparación: eliminar óxido suelto, pintura descascarada y contaminantes; lijar para crear perfil de adhesión y desengrasar con solvente adecuado. 2) Mezcla: homogeneizar el contenido agitando el envase hasta obtener mezcla uniforme. 3) Dilución: añadir 5–10% solvente para aplicación con brocha/rodillo o 10–15% para pistola; filtrar si es necesario. 4) Aplicación: aplicar una o dos manos uniformes manteniendo espesor recomendado; distancia y técnica según herramienta (brocha/rodillo/pistola). 5) Secados: respetar tiempos de repintado (2–4 horas) y curado final (hasta 7 días) antes de someter a cargas o exposición intensa. 6) Limpieza: limpiar herramientas con solvente antes de que el producto se seque. 7) Seguridad: usar ventilación adecuada, guantes y protección ocular; evitar fuentes de ignición; seguir instrucciones de la Hoja de Datos de Seguridad.
MLC1586677363 | 900602102000 | Interruptor Embutido Simple 9/12 16a Genesis Schneider | Blanco | Características generales: Interruptor embutido simple de la línea Genesis de Schneider, diseñado para control unipolar de circuitos de iluminación y cargas ligeras. Presentación en color blanco con acabado liso y estética modular para integración en entornos residenciales y comerciales. Cuerpo y placa en termoplástico autoextinguible de alta resistencia al impacto y a la decoloración; mecanismo interno metálico de operación silenciosa y contacto dimensionado para 16 A. Instalación embutida para caja estándar, ofrece seguridad eléctrica, respuesta táctil precisa y compatibilidad con placas y marcos modulares del mismo estándar. Beneficios: instalación limpia y discreta, durabilidad para uso frecuente y mantenimiento sencillo. | Especificaciones técnicas: Corriente nominal: 16 A; Tensión nominal: 250 V CA (frecuencia 50/60 Hz). Tipo: interruptor simple (unipolar, 1 polo). Materiales: placa y cuerpo en termoplástico (ABS/PC) autoextinguible; mecanismo y contactos en aleación metálica de conductividad tratada. Protección: grado de protección para uso interior (IP20). Compatibilidad: compatible con cajas empotradas estándar y marcos modulares de una posición. Temperatura de uso: -5 °C a 40 °C (uso ambiente). Vida útil estimada: decenas de miles de maniobras bajo condiciones normales de uso. Dimensiones de referencia: formato de placa modular para una posición (frontal aprox. 85 x 85 mm), profundidad compatible con cajas embutidas estándar; peso aproximado de producto ensamblado: ligero (unidad). Cumplimiento y calidad: fabricado bajo controles de calidad del fabricante Schneider Electric. | Usos / aplicaciones: Control de luminarias en viviendas, oficinas, pasillos y áreas comunes. Uso en circuitos de alumbrado interiores, control de ventiladores domésticos y cargas residuales hasta 16 A. Aplicable en renovaciones y obra nueva en instalaciones empotradas donde se requiera un interruptor simple con acabado blanco discreto. Ejemplos prácticos: encendido/apagado de lámparas de techo en salas y dormitorios, control de iluminación de pasillos, interruptor de baño (con circuito de extracción en paralelo según normativa local). | Modo de uso sugerido: 1) Antes de instalar, cortar la alimentación eléctrica desde el panel y verificar ausencia de tensión con herramienta adecuada. 2) Retirar la placa embellecedora y aflojar los tornillos de los terminales. 3) Conectar el conductor fase (L) al terminal de entrada del interruptor y el conductor hacia la carga al terminal de salida; apretar firme los tornillos de los terminales. 4) Asegurar el módulo a la caja embutida con los tornillos correspondientes, comprobar que la placa quede alineada. 5) Colocar la placa embellecedora y apretar los tornillos de acabado. 6) Restaurar la alimentación y probar el funcionamiento del interruptor (encendido/apagado). Recomendaciones: usar conductores y secciones adecuadas para 16 A (p. ej. 1.5–2.5 mm² acorde a normativa local), realizar la instalación por personal calificado y respetar las normas eléctricas locales.
MLC1601276417 | 700551002000 | Bandola Acero 3/16' Mosqueton Fiero 44037 | - | Características generales: Bandola de acero modelo Fiero 44037 diseñada para sujeción y anclaje en aplicaciones de ferretería, construcción y hogar. Confeccionada en cable de acero de 3/16" (4,8 mm) con acabado galvanizado que proporciona resistencia a la corrosión y a la intemperie. Mosquetón integrado de acero forjado con cierre de muelle para enganche rápido y seguro. Presentación en unidad lista para uso; diseño compacto y de alta durabilidad que facilita maniobras de fijación, suspensión y amarre. Beneficios: alta resistencia mecánica relativa a su diámetro, bajo mantenimiento, instalación rápida y compatibilidad con puntos de anclaje habituales (ojos, argollas, pernos y estructuras metálicas). | Especificaciones técnicas: Diámetro del cable: 3/16" (4,8 mm). Material cable: acero galvanizado (recubrimiento zincado). Tipo de mosquetón: acero forjado con muelle de cierre, acabado zincado. Construcción del cable: cable trenzado (construcción estándar para uso general). Longitud: ver variante del producto en ficha (longitud estándar para accesorios de amarre; confirme en SKU 700551002000). Peso aproximado unidad: variable según longitud; cable de 3/16" de uso común presenta bajo peso y fácil manipulación. Temperatura de uso recomendada: -20 °C a 80 °C. Resistencia de servicio: apto para sujeciones y cargas ligeras a medias en aplicaciones no críticas; verificar carga máxima admisible en la ficha técnica del envase antes del uso para izaje. Normas y calidad: fabricado bajo control de calidad industrial; someter a inspección previa a su uso y pruebas de tracción según protocolo interno del instalador. Vida útil: depende de frecuencia de uso y condiciones ambientales; realizar inspecciones periódicas y descartar ante signos de corrosión, fatiga o deformación. | Usos / aplicaciones: Ideal para asegurar cargas livianas y medianas, colgado de herramientas y equipos, fijación de toldos, redes y hamacas, amarre temporal en obras, sujeción de elementos en jardinería y bricolaje, cierres rápidos en instalaciones temporales y montaje de andamiaje liviano (según normativa local). Ejemplos prácticos: sujetar una malla sombra a estructuras metálicas, colgar luminarias auxiliares en obra, asegurar herramientas en altura para evitar caídas, montar líneas guía y tensores en proyectos domésticos. No recomendado para izaje de personas ni para aplicaciones críticas sin certificación específica. | Modo de uso sugerido: 1) Inspeccione visualmente la bandola y el mosquetón; descarte si presenta corrosión, hilos rotos o deformaciones. 2) Identifique el punto de anclaje adecuado (argolla, anilla, perno o estructura capacitada). 3) Abra el mosquetón presionando el cierre de muelle y enganche en el punto seleccionado. 4) Verifique que el cable no presente torsiones excesivas y que el mosquetón cierre completamente y quede asentado. 5) Aplique carga de forma progresiva comprobando estabilidad del anclaje; evite impactos y sobrecargas bruscas. 6) Tras su uso, limpie restos de suciedad o salitre y guarde en lugar seco; repita inspecciones periódicas. 7) Retire del servicio y recíclese si hay desgaste, cortes o deformaciones visibles. Seguridad adicional: no utilice nudos que dañen el cable, no exceda capacidades de carga recomendadas y evite la utilización en ambientes altamente corrosivos sin mantenimiento frecuente.
MLC1608811061 | 150105003000 | Cerrojo Tubular Oister 104 Llave - Llave (35-50) Nis Bt | - | Características generales: Cerrojo tubular Oister 104 diseñado para cierre con llave a ambos lados (Llave-Llave). Construcción con cuerpo en acero y carcasa en zinc die-cast, cilindro tubular y pestillo en acero de alta resistencia; acabado níquel satinado (NIS BT) que proporciona aspecto plateado, resistencia al desgaste y buena resistencia a la corrosión en ambientes interiores. Presentación individual para montaje en puerta; mecanismo de acción suave con cierre positivo y seguridad reforzada frente a manipulación básica. Beneficios: instalación sencilla en puertas estándar, compatibilidad con sistemas de cerradura tubular, mayor durabilidad frente a uso diario y mantenimiento mínimo. | Especificaciones técnicas: Compatibilidad con puertas de espesor ajustable entre 35 y 50 mm; tipo de cilindro: tubular de doble entrada (llave en ambos lados); material: cuerpo acero + zinc die-cast, cilindro y perno en acero endurecido; acabado: níquel satinado (NIS BT). Dimensiones principales: espesor de puerta compatible 35–50 mm; distancia del frente a la cara interior estándar para cerraduras tubulares; peso aproximado del conjunto: 0,5–0,8 kg (varía según embalaje). Temperatura de uso recomendada: -10 °C a 60 °C. Normas de calidad: fabricado bajo control dimensional y pruebas funcionales según estándares industriales para herrajes de cierre; ensayo de funcionamiento para uso residencial y comercial ligero. Vida útil: alta durabilidad para uso continuo en entornos residenciales y comerciales ligeros, con vida útil esperada superior a varios años bajo mantenimiento normal. | Usos / aplicaciones: Ideal para puertas externas e internas de viviendas, oficinas y locales comerciales ligeros; aplicación en puertas de madera y metal con espesor entre 35 y 50 mm. Uso típico: cierre principal de acceso en departamentos, seguridad de habitaciones privadas, cerramiento de oficinas y puertas interiores que requieran bloqueo con llave en ambos lados. También apto para reposición y actualización de cerraduras tubulares estándar. | Modo de uso sugerido: 1) Verificar compatibilidad: confirmar espesor de puerta 35–50 mm y alineamiento de la cerradura; 2) Marcar en la puerta usando la plantilla incluida o las medidas del cuerpo del cerrojo; 3) Perforar orificios para cilindro y caja del cerrojo según plantilla, manteniendo escuadra y profundidad adecuada; 4) Insertar el cuerpo del cerrojo en el canto de la puerta y fijar la placa frontal con tornillos suministrados; 5) Colocar el cilindro y los embellecedores, asegurando las fijaciones; 6) Probar el funcionamiento con las llaves: girar llave desde ambos lados para verificar recorrido del pestillo y cierre correcto; 7) Ajustar tornillería si hay holguras y realizar una aplicación de lubricante grafitado en cilindro si fuera necesario para suavizar el accionamiento; 8) Comprobar el ajuste final con la cerradura instalada en su marco y ajustar la placa receptora en el marco para un cierre sin interferencias. Respete normas de instalación y utilice herramientas adecuadas; si no tiene experiencia, recurra a un cerrajero profesional.
MLC1625284173 | 190304005015 | Ambientador De Coche Areon Ken Apple Cinnamon Apple Canela Apple Canela Top | - | Características generales: Ambientador de coche Areon Ken Apple Cinnamon (Apple Canela) diseñado como fijador olfativo de alta concentración para espacios cerrados. Soporte colgante de celulosa/cartón especial impregnado con esencia aromática a base de aceites y solventes volátiles controlados; impresión gráfica a todo color que representa la fragancia manzana-canela. Presentación individual preparada para colgar (cinta elástica incluida) y envasada en blíster sellado para conservación del aroma. Beneficios: neutraliza y enmascara olores de tabaco, alimentos y humedad, aporta una fragancia cálida y fresca, liberación gradual del aroma para duración prolongada sin goteo ni residuos grasos sobre superficies. | Especificaciones técnicas: Modelo: Areon Ken Apple Cinnamon. SKU: 190304005015. Tipo: ambientador colgante impregnado. Material del soporte: celulosa/cartón perfumado con recubrimiento impreso resistente a la humedad superficial. Dimensiones aproximadas: 85 x 60 x 3 mm (colgante estándar). Peso aproximado por unidad: 6–10 g. Elementos incluidos: cordón elástico para colgar, blíster protector. Temperatura de uso y almacenamiento recomendada: -10 °C a 50 °C; evitar exposición prolongada a fuentes de calor directo o luz solar intensa. Vida útil aproximada de liberación de aroma: 30–45 días en condiciones normales de uso (ventilación moderada y temperatura ambiente). Compatibilidad: diseñado para uso en interiores de vehículos, no recomendado para superficies delicadas sin prueba previa. Cumplimiento: formulación fabricada bajo controles de calidad industrial para productos de ambientación (siga precauciones del fabricante). | Usos / aplicaciones: Indicado para eliminación y enmascaramiento de olores en automóviles (habitáculo, maletero), vehículos comerciales, taxis y remises. Aplicable también en espacios reducidos como lockers, vestíbulos, armarios, baños y oficinas pequeñas. Ejemplos prácticos: colgar del espejo retrovisor para mantener aroma constante en el habitáculo; colocar en el maletero para neutralizar olores de ropa o alimentos; ubicar en un armario o zapatero para aromatizar prendas. | Modo de uso sugerido: 1) Retire el ambientador del blíster manteniendo la tarjeta protectora hasta el momento de uso para conservar aroma. 2) Coloque el cordón elástico en el agujero superior y anude si es necesario para ajustar la longitud. 3) Cuelgue en un punto fijo del vehículo (por ejemplo, espejo retrovisor) evitando obstruir la visión del conductor y sin contacto directo con superficies de piel o vinilo delicado. 4) Para una liberación más rápida del aroma, despegue parcialmente la lámina protectora si la unidad la incluye; para máxima duración mantenga sellado hasta colgar. 5) Reemplace la unidad cuando la fragancia sea perceptiblemente débil. Precauciones: mantener fuera del alcance de niños y mascotas, no ingerir, evitar contacto con ojos y piel; en caso de derrame sobre superficies pruebe en área pequeña y limpiese inmediatamente.
MLC1625709741 | 130602002365 | Latex Antihongos Fast Colores 1 Galon Acabado Mate Color Nacar | - | Características generales: Pintura látex acrílica formulada con aditivo antihongos para inhibir la aparición y desarrollo de moho y manchas por humedad. Acabado mate con tono nácar (perlado suave) que proporciona aspecto uniforme y baja reflexión luminosa. Presentación en envase de 1 galón (3,785 L) diseñada para uso doméstico y profesional; envase hermético para conservación del producto. Producto de secado rápido y baja olor relativo, de fácil aplicación con brocha, rodillo o pistola airless; buena adherencia sobre sustratos minerales y recubrimientos previos compatibles. Beneficios principales: protección antifúngica continua, acabado estético mate nacarado, fácil mantenimiento y limpieza superficial moderada. | Especificaciones técnicas: Contenido: 1 galón (3,785 L). Rendimiento aproximado: 25–35 m² por galón por mano (dependiendo de porosidad y tipo de superficie). Secado al tacto: 30–60 minutos; repintado mínimo: 2–4 horas a 23°C y 50% HR. Densidad aproximada: 1,0–1,2 kg/L. Base: látex acrílico modificado con biocida fungistático. pH: neutro a ligeramente alcalino (según lote). Temperatura de aplicación recomendada: entre 10°C y 35°C. Vida útil en envase cerrado: hasta 24 meses en condiciones de almacenamiento seco y protegido del helado y la radiación solar directa. Compatibilidad: superficies selladas de yeso, revoque, hormigón, placas de fibrocemento y pinturas látex previamente adheridas; no aplicar sobre superficie con pintura desconchada sin preparación. Normas de calidad: fabricado bajo controles industriales de calidad y ensayos de rendimiento interno. | Usos / aplicaciones: Diseñada para protección y acabado de paredes interiores y fachadas protegidas donde existe riesgo de proliferación de hongos: baños, cocinas, sótanos, muros expuestos a condensación y ambientes húmedos. Adecuada para recubrimiento de revoques, placas de yeso o fibrocemento y reparaciones estéticas en viviendas, locales comerciales y áreas comunes. Ejemplos prácticos: pintar paredes de baño para reducir manchas por humedad; renovar paredes interiores en sótanos con problemas de moho superficial; aplicación en pasillos de edificios con ventilación limitada. | Modo de uso sugerido: 1) Preparación: eliminar hollín, polvo, eflorescencias y restos de pintura suelta con cepillo y lavar la superficie con agua y detergente neutro; en presencia de hongos, tratar previamente con limpiador fungicida y enjuagar; dejar secar completamente. 2) Reparar grietas y fisuras con masilla adecuada y lijar para uniformar. 3) Imprimación: en superficies muy porosas o nuevas aplicar sellador o primer acrílico compatible y dejar secar según fabricante. 4) Mezclado: homogeneizar el contenido del galón con una varilla hasta obtener una mezcla uniforme. 5) Dilución: si es necesario, diluir hasta 5–10% con agua limpia para aplicación a brocha/rodillo; seguir recomendaciones del equipo para pistola airless. 6) Aplicación: aplicar 2 manos cruzadas (horizontal y vertical) para cobertura uniforme; respetar tiempo de secado entre manos (2–4 horas). 7) Limpieza: lavar herramientas con agua inmediatamente después de su uso. 8) Seguridad: usar guantes y protección ocular; ventilar el área durante y después de la aplicación; mantener fuera del alcance de niños.
MLC1639907941 | 190801002011 | Pack 6 Und Spray Desengrasante Motores 450ml Antiespuma Rex | - | Características generales: Desengrasante en aerosol formulado para la limpieza de motores y componentes mecánicos; presentación en envase metálico de 450 ml con sistema spray para aplicación dirigida. Fórmula antiespuma que facilita el enjuague y evita formación de residuos espumosos, de acción rápida y alta solvencia sobre aceites, grasas, hollín y depósitos carbonosos. Líquido incoloro/transparente de rápida evaporación que no deja película aceitosa cuando se usa según instrucciones. Diseñado para uso profesional y doméstico en superficies metálicas y piezas mecánicas; mejora la adherencia de posteriores procesos de mantenimiento (inspección, lubricación o pintado) y reduce tiempos de limpieza. Pack comercial de 6 unidades para abastecimiento continuo en talleres y flotas. | Especificaciones técnicas: Presentación: 6 unidades x 450 ml (total 2,7 L). Envase: aerosol metálico con válvula y tapón. Composición: mezcla de solventes y tensioactivos desengrasantes + aditivo antiespuma; propulsor en fase gaseosa. Compatibilidad: superficies metálicas, aleaciones, piezas desarmadas y componentes externos plásticos y gomas (realizar prueba previa). Temperatura de aplicación: aplicar sobre superficie fría o templada; evitar pulverizar sobre superficies a más de 60 °C. Temperatura de almacenamiento recomendada: 5–40 °C, en lugar seco y ventilado. Normativa y seguridad: etiquetado según GHS; consultar Ficha de Datos de Seguridad (FDS). Vida útil estimada: 36 meses desde fecha de fabricación si se almacena correctamente. | Usos / aplicaciones: Limpieza y desengrase de motores, tapas de válvulas, bloques, carburadores, carburadores, colectores y piezas mecánicas exteriores antes de mantenimiento o reparación. Eliminación de aceite, grasa, hollín y residuos de combustión en talleres mecánicos, servicios de mantenimiento de flotas, motocicletas, maquinaria agrícola y equipos industriales. Preparación de superficies metálicas antes de pintar o aplicar sellantes. Limpieza puntual de herramientas y piezas desarmadas. | Modo de uso sugerido: 1) Seguridad: trabajar en área ventilada, usar guantes y protección ocular; mantener envase alejado de fuentes de ignición. 2) Preparación: motor frío; cubrir componentes eléctricos sensibles, bornes de batería, filtros de aire y partes con sellos que no deban mojarse. 3) Agitar el aerosol antes de usar. 4) Aplicación: pulverizar a una distancia de 20–30 cm sobre la superficie a limpiar, en capas uniformes. 5) Tiempo de actuación: dejar actuar 1–3 minutos; no permitir que la solución se seque sobre la superficie. 6) Agitación mecánica: frotar con cepillo o paño si es necesario para desprender depósitos incrustados. 7) Enjuague/retirada: retirar residuos con agua a baja presión o con paño limpio; en piezas sensibles usar aire comprimido o paño seco para eliminar el producto. 8) Secado y verificación: secar completamente y comprobar que no queden restos antes de volver a montar o poner en marcha. 9) Eliminación del envase: no perforar ni incinerar; desechar según normativa local para aerosoles.
MLC1646725261 | 130115002020 | Pintura En Aerosol Acrilica Rex Uso General Color Naranjo | - | Características generales: Pintura en aerosol formulada con resinas acrílicas de uso general en color naranja. Presentación en envase aerosol presurizado para aplicación directa sin herramientas, diseñada para ofrecer cobertura uniforme y adherencia sobre múltiples sustratos. Propiedades: secado rápido, buena resistencia a la intemperie y al amarillamiento, buena retención de color y resistencia a rozaduras leves. Beneficios: aplicación rápida y controlada para retoques, señalización y acabados decorativos; acabado uniforme sin goteos cuando se aplica en capas finas. | Especificaciones técnicas: Tipo de material: resina acrílica (base agua/acrílica formulada para aerosol). Capacidad neta: aprox. 360 ml. Cobertura estimada: 1–2 m² por envase (dependiendo de porosidad y espesor de la capa). Secado al tacto: 10–20 minutos; repintado entre capas: 10–30 minutos; curado final: 24 horas. Temperatura de aplicación: 10 °C a 35 °C. Almacenaje: conservar entre 5 °C y 30 °C, lejos de fuentes de calor. Compatibilidad: adherente sobre metal, madera, cerámica tratada y la mayoría de pinturas previamente secas; sobre plásticos se recomienda prueba previa y/o imprimación. Vida útil: aproximada 24 meses en envase cerrado y condiciones recomendadas. | Usos / aplicaciones: Recomendado para trabajos de mantenimiento y decoración en hogar, taller y obra: retoques en marcos metálicos, rejas, muebles de exterior (cuando se usa en conjunto con imprimación adecuada), señalización, objetos decorativos y manualidades. Ideal para aplicaciones puntuales, pequeñas superficies y trabajos que requieren secado rápido. No sustituye pinturas industriales específicas para ambientes altamente corrosivos o contacto alimentario. | Modo de uso sugerido: 1) Preparación: limpiar la superficie retirando óxido, polvo, grasa o partículas sueltas; lijar y desengrasar si es necesario. 2) Protección: proteger áreas aledañas con cinta y papel. 3) Agitar: agitar el envase en posición vertical durante 1–2 minutos tras escuchar la bola mezcladora y repetir agitación intermitente durante la aplicación. 4) Prueba: realizar una prueba en una superficie de descarte. 5) Aplicación: mantener la lata a 20–30 cm de la superficie y aplicar en pasadas finas y uniformes; aplicar 2–3 capas finas en lugar de una gruesa. 6) Intervalos: esperar 10–30 minutos entre capas según temperatura y humedad. 7) Secado y curado: dejar curar 24 horas para resistencia mecánica óptima. 8) Seguridad: usar en áreas bien ventiladas, evitar inhalación prolongada, mantener alejado de llamas y fuentes de calor; seguir las indicaciones de la etiqueta y usar equipo de protección personal según corresponda.
MLC1648993787 | 180102202010 | Celosía Ventilación 23x23 Blanco Hoffens Pvc | - | Características generales: Celosía de ventilación Hoffens en PVC rígido color blanco, diseñada para permitir el flujo de aire manteniendo privacidad y protección contra el ingreso directo de luz y partículas. Presentación en panel cuadrado de 23 x 23 cm con marco integrado y lamas orientadas para ventilación eficiente. Material durable, resistente a humedad y corrosión, con aditivos estabilizantes UV para uso en interiores y exteriores protegidos. Producto ligero, de fácil limpieza y bajo mantenimiento; no requiere pintura ni tratamiento anticorrosivo. SKU: 180102202010 | Especificaciones técnicas: Dimensiones nominales: 230 x 230 mm (ancho x alto). Profundidad de marco: 25 mm. Peso aproximado: 0,12 kg. Material: PVC rígido (uPVC) de alta densidad con estabilizantes UV y aditivos para resistencia a intemperie. Temperatura de uso recomendada: -10 °C a 60 °C. Compatibilidad: diseñada para montaje en muros de mampostería, paneles de yeso, puertas y marcos de obra; admite fijación mecánica o adhesiva. Resistencia: estable frente a humedad, sales y la mayoría de ambientes domésticos; vida útil estimada en condiciones normales de uso superior a 10 años. Fabricación bajo controles de calidad industriales para productos en PVC destinados a construcción y vivienda. | Usos / aplicaciones: Ventilación de baños, cocinas, lavaderos, sótanos y espacios de servicio; rejilla para puertas y marcos que requieren circulación de aire; defensa de aberturas en fachadas ventiladas y cámaras técnicas; solución estética para muros que necesitan intercambio de aire sin comprometer privacidad. Ejemplos prácticos: instalar en abertura de pared para ventilación de cuarto de máquinas, reemplazar rejilla en puerta de servicio, o colocar en huecos de tabiques para mejorar renovación de aire. | Modo de uso sugerido: 1) Verificar medidas del hueco y confirmar que la celosía de 230 x 230 mm encaje correctamente. 2) Limpiar el perímetro del hueco, eliminando polvo y restos sueltos. 3) Colocar la celosía en el hueco y comprobar nivel y alineación. 4) Fijar mediante tornillos adecuados al material de soporte (previa perforación guía) o aplicar sellador/adhesivo de montaje compatible con PVC siguiendo las recomendaciones del fabricante del adhesivo. 5) Si se usan tornillos, colocar tapas de acabado si se desea estética lisa; si se usa sellador, alisar y limpiar exceso. 6) Dejar secar según tiempo indicado por el fijador antes de someter a uso. Herramientas sugeridas: taladro con broca guía, destornillador, nivel, sellador neutro o adhesivo para PVC, trapo de limpieza. Usar equipo de protección personal y seguir instrucciones del adhesivo elegido.
MLC1650003113 | 130114002030 | Pintura Aerosol Spray Rex Metalizada Secado Rapido 400 Ml | Plata Metalizado | Características generales: Pintura en aerosol de acabado metalizado color plata, formulada con resinas de alto rendimiento y pigmentos metalizados que aportan brillo y aspecto metálico uniforme. Presentación en envase aerosol de 400 ml diseñada para aplicación rápida y controlada; secado rápido que facilita el repintado y la manipulación en plazos cortos. Buena adherencia sobre superficies preparadas, película resistente a la intemperie y al amarilleo; baja tendencia a goteo y secado homogéneo que permite terminaciones lisas y profesionales. Ideal para retoques, acabados decorativos y protección superficial con aspecto metálico. | Especificaciones técnicas: Contenido: 400 ml. Color: Plata metalizado. Formulación: resinas sintéticas y pigmentos metalizados en medio orgánico (disolventes). Rendimiento aproximado: 0,8–1,2 m² por capa (dependiendo de la preparación y espesor). Espesor de película recomendado: 25–40 µm por pasada. Secado al tacto: 10–20 minutos (a 20 ±5 °C); repintado/maniobra: 24 horas. Temperatura de aplicación recomendada: 10–35 °C. Peso aproximado del envase lleno: 450–550 g. Compatibilidad: metales ferrosos y no ferrosos, madera, MDF, cerámica y plásticos compatibles previa preparación. Conservación: almacenar en lugar fresco y seco, vida útil en envase cerrado aprox. 3 años. Cumple controles de calidad para uso profesional y doméstico; respetar precauciones de seguridad indicadas en la etiqueta. | Usos / aplicaciones: Proporciona acabado metálico decorativo y protección superficial en herrería, marcos, rejas, muebles metálicos, accesorios de hogar, objetos de bricolaje, detalles automotrices (retoques estéticos), manualidades y maquetas. Recomendado para retoques rápidos, proyectos de restauración y aplicaciones donde se requiera un brillo metalizado uniforme y secado rápido. Puede emplearse en interiores y exteriores si la superficie está correctamente preparada y protegida. | Modo de uso sugerido: 1) Preparación: limpiar la superficie eliminando aceite, polvo, óxido suelto y pintura descascarada; lijar ligeramente para dar adherencia; desengrasar con solvente si es necesario. 2) Protección: cubrir áreas no deseadas con cinta y papel; trabajar en área ventilada y usar protección personal (máscara, guantes). 3) Agitar: agitar el aerosol enérgicamente durante 1-2 minutos después de oír la mezcla interna y sacudir periódicamente durante el uso. 4) Prueba: efectuar una pulverización de prueba sobre cartón para comprobar la nebulización. 5) Aplicación: mantener la boquilla a 20–30 cm de la superficie y aplicar capas finas y uniformes en pases horizontales o verticales superpuestos. 6) Secado entre capas: esperar 5–15 minutos entre capas (según temperatura y humedad); aplicar 2–3 capas hasta lograr cobertura y efecto deseado. 7) Acabado: dejar curar 24 horas antes de manipular definitivamente; limpiar la boquilla invirtiendo el aerosol y pulverizando hasta que salga gas limpio para evitar obturación. 8) Seguridad y disposición: mantener alejado de fuentes de ignición; seguir instrucciones de la etiqueta y disposición del envase según normativa local.
MLC1660103505 | 130602002450 | Tricolor Fast Colors Latex Antihongos Galon Acabado Mate Color Verde Pastel 3.78 L | - | Características generales: Pintura látex base agua formulada con aditivos antifúngicos para control de hongos y mohos. Acabado mate de baja reflexión en tono verde pastel; secado rápido y bajo olor, diseñada para uniformidad del film y buena cubrición en una o dos manos según la porosidad del sustrato. Ofrece buena adherencia y flexibilidad para prevenir fisuras por dilatación térmica; resistente al amarilleo y de fácil limpieza con detergente neutro. Presentación en galón con aplicabilidad en ambientes residenciales y comerciales interiores expuestos a humedad moderada. | Especificaciones técnicas: SKU 130602002450. Contenido neto: 3.78 L. Tipo de material: látex acrílico base agua con biocida antifúngico. Acabado: mate. Color: verde pastel. Rendimiento teórico: 36–45 m² por galón por mano (variable según porosidad y método de aplicación). Secado al tacto: 30–60 minutos; repintado: 2–4 horas. Temperatura de aplicación y almacenamiento: 10–35 °C. Peso aproximado del envase lleno: 4.2 kg. Vida útil: 24 meses en envase cerrado, protegido de heladas y exposición solar directa. Compatibilidad: adherente sobre superficies porosas como yeso, estuco, block, concreto y drywall; sobre sustratos pintados, realizar lijado y prueba de compatibilidad. Cumple especificaciones de desempeño típicas para pinturas látex para uso residencial y comercial. | Usos / aplicaciones: Revestimiento protector y decorativo para paredes y techos interiores; indicado para baños, cocinas, lavaderos, pasillos y áreas con humedad relativa elevada donde se requiere control de hongos. Uso recomendado en renovación y mantenimiento de superficies de albañilería, placas de yeso y repintados de muros interiores. No recomendado para pisos ni superficies sometidas a inmersión continua. Ejemplos: pintar muro de baño después de reparar humedad, renovar color de sala y pasillo, recubrimiento de paredes en áreas de servicio. | Modo de uso sugerido: 1) Preparación: eliminar polvo, grasa y pintura suelta; reparar grietas y alisar con masilla o enduido; dejar secar completamente. 2) Imprimación: aplicar primer o sellador en superficies muy porosas o con manchas; dejar secar según fabricante del imprimante. 3) Mezclado: agitar el envase hasta homogeneizar el pigmento; no diluir en exceso. 4) Dilución y aplicación: diluir hasta 5–10% con agua potable para brocha o rodillo; para pistola pulverizadora ajustar viscosidad según equipo. Aplicar de 1 a 2 manos uniformes cruzando pasadas para evitar marcas. 5) Secado y repintado: esperar 2–4 horas entre manos según temperatura y humedad; ventilación adecuada acelera el secado. 6) Limpieza y seguridad: limpiar herramientas con agua y jabón antes de secar; usar guantes y protección ocular, ventilar el área y mantener fuera del alcance de niños. No aplicar con riesgo de lluvia, heladas o temperatura inferior a 10 °C.
MLC1667251213 | 120901001020 | Tarugo Plastico Con Tope 5mm Fischer 100 Unidades Faurora | Gris | Características generales: Tarugo de fijación tipo expansión con tope (brida) fabricado en poliamida de alta resistencia (nylon PA6), color gris. Presentado en empaque de 100 unidades; diseño con tope para evitar el empuje completo y facilitar el centrado del tornillo. Ofrece buena resistencia a la corrosión, estabilidad dimensional y bajo coeficiente de fricción; adecuado para fijaciones ligeras y medianas en materiales de construcción habituales. Beneficios: instalación rápida sin herramientas especiales, aislamiento eléctrico y químico entre tornillo y sustrato, y retención confiable en hormigón, ladrillo y mampostería. | Especificaciones técnicas: Diámetro nominal: 5 mm. Longitud total: 25 mm (longitud útil de anclaje ≈ 20–22 mm). Diámetro del tope (brida): 8 mm aprox. Material: Poliamida (nylon PA6), resistencia a la tracción y buena resistencia al envejecimiento. Peso aproximado por unidad: 1,2 g; peso del paquete: ≈120 g. Compatibilidad de tornillería: tornillos de 3,5 a 4,5 mm de diámetro (recomendado M4). Rango de temperatura de servicio: -20 °C a +80 °C. Durabilidad: resistente a la humedad y a la mayoría de ambientes domésticos, vida útil prolongada en condiciones normales de uso. Ensayos de sujeción conforme a prácticas estándar de fijación para anclajes plásticos; uso recomendado en materiales macizos y mampostería. | Usos / aplicaciones: Diseñado para fijaciones generales en obras y hogar: colgar cuadros y marcos, fijar estanterías ligeras, soportes de cortinas, cajas y canaletas eléctricas, perfiles plásticos y accesorios de baño ligeros. Adecuado para hormigón, ladrillo macizo, bloque y similar; en paneles de yeso o huecos sujeta cargas ligeras o requiere método complementario. Ejemplos prácticos: montaje de una repisa liviana con tornillos M4, fijación de canaleta para cableado en muro de ladrillo, instalación de interruptores y bases plásticas en caja de empotrar. | Modo de uso sugerido: 1) Seleccionar tornillo compatible (recomendado M4, longitud acorde al espesor del objeto más 12–18 mm para anclaje). 2) Marcar el punto de fijación y taladrar con broca de 5 mm perpendicular al sustrato hasta una profundidad ligeramente mayor que la longitud del taco. 3) Retirar polvo y residuos del agujero con soplado o aspirado. 4) Insertar el tarugo hasta que el tope quede apoyado en la superficie. 5) Centrar la pieza a fijar y atornillar lentamente con destornillador o taladro a baja velocidad hasta obtener firmeza; no sobreapretar para evitar deformación del nylon. 6) En paredes huecas o yeso, valorar refuerzo con anclajes específicos si la carga es superior a ligera. Usar equipo de protección (gafas, guantes) durante el taladrado.
MLC1689098275 | 170121502000 | Bolsas De Basura 70x90 Cm Mediana 10 Uds. Negro | - | Características generales: Bolsas de basura color negro, fabricadas en polietileno de alta resistencia mediante extrusión y sellado continuo; presentación en rollo o unidad plegada (10 unidades por paquete). Diseñadas para contener residuos domésticos y comerciales ligeros a medianos, ofrecen resistencia a rasgado y perforación gracias a su estructura homogénea de film; acabado liso que facilita llenado y extracción. Beneficios: alta capacidad de carga relativa a su formato mediano, opacidad para ocultar contenido y compatibilidad con tapas de contenedores estándar, reducción de olores y manipulación higiénica del desecho. | Especificaciones técnicas: dimensiones nominales 70 x 90 cm (ancho x alto). Cantidad: 10 unidades por paquete. Material: polietileno (film extruido de alta resistencia). Color: negro. Gramaje/espesor: diseño reforzado para uso doméstico y comercial ligero (espesor adaptado al formato mediano). Peso aproximado del paquete: variable según espesor; embalaje compacto. Compatibilidad: aptas para contenedores y cubos de 60–100 L. Normas de calidad y control: fabricadas bajo control de proceso de extrusión y sellado, con pruebas de estanqueidad y resistencia mecánica en línea. Temperatura de uso: rendimiento óptimo en condiciones ambientales habituales; mantienen integridad en rangos típicos de almacenamiento y uso doméstico (resisten temperaturas frías y cálidas moderadas). Duración/vida útil: hasta 24 meses en envase cerrado y condiciones de conservación recomendadas (lugar seco, protegido de luz UV y fuentes de calor). SKU: 170121502000. | Usos / aplicaciones: Recolección y transporte de residuos domésticos (cocina, baños, habitaciones), uso en oficinas, comercios y obras menores para desechos no punzantes, almacenamiento temporal de materiales ligeros (ropa, reciclables secos), protección interior de contenedores y bolsas de reemplazo durante eventos o limpiezas. Ejemplos prácticos: cambio de bolsa en cubo de cocina de 60 L; contención de restos de poda ligera en jardinería doméstica; almacenamiento temporal de textiles durante mudanza. | Modo de uso sugerido: 1) Seleccione un contenedor compatible (60–100 L) y retire la bolsa usada. 2) Extienda la bolsa en una superficie plana y abra el cuello para facilitar colocación. 3) Coloque la bolsa dentro del contenedor dejando el borde por fuera para sellado mecánico con tapa si corresponde. 4) Deposite residuos evitando objetos punzantes o muy cortantes; en caso de incluirlos, envuélvalos para minimizar riesgo de perforación. 5) No sobrecargar; deje un margen para cierre seguro (no llenar más allá del 90% de la altura recomendada). 6) Cierre o anude la bolsa según procedimiento local y retírela con cuidado para evitar derrames. 7) Almacene las bolsas sobrantes en lugar seco, alejado de fuentes de calor y luz solar directa.
MLC1781251892 | 110202002051 | Codo Bronce 3/4 Hilo Externo - Soldar Pack 2 Unidades | Codo Bronce 3/4 Hilo Externo - Soldar Pack 2 Unidades | Características generales: Codo a 90° fabricado en bronce forjado de alta resistencia con acabado natural bronceado. Un extremo con hilo externo (macho) nominal 3/4" y el otro extremo preparado para soldar (copa para soldadura/estañado), diseñado para unir tuberías y accesorios con combinación de rosca y unión por soldadura. Presentación en pack de 2 unidades. Resistente a la corrosión en instalaciones hidráulicas y sanitarias, ofrece buena conductividad térmica y durabilidad en uso doméstico y comercial. Beneficios: permite transiciones seguras entre conexión roscada y unión soldada, reduce fugas al combinar rosca sellada con soldadura capilar y facilita reparaciones y modificaciones en redes de agua y calefacción. | Especificaciones técnicas: Diámetro nominal: 3/4" (aprox. 26,4 mm OD en rosca 3/4"). Configuración: codo 90° con hilo externo (macho) 3/4" + copa para soldar. Material: bronce industrial, apto para soldadura por estaño/estañado o soldadura blanda; acabado sin recubrimiento adicional. Temperatura de uso típica: -20 °C a 120 °C (consultar proyecto para condiciones extremas). Presión de servicio típica: aplicaciones domésticas e industriales ligeras (consulte ingeniería del sistema para límites exactos). Compatibilidad: tuberías de cobre y accesorios de bronce/latón; verificar tipo de rosca (BSP/NPT) según estándar local antes del montaje. Normas de calidad: fabricado según prácticas industriales para accesorios de bronce; comprobar certificaciones técnicas del proveedor para requisitos específicos del proyecto. Dimensiones de unión y longitudes de inserción: diseñadas para soldadura capilar estándar; confirmar medidas en ficha técnica del fabricante. | Usos / aplicaciones: Ideal para derivaciones y cambios de dirección en instalaciones de agua fría y caliente, sistemas de calefacción, redes sanitarias, conexiones a equipos que requieren rosca en un extremo y unión soldada en el otro (calderas, intercambiadores, grifería), trabajos de reparación y mantenimiento en tuberías de cobre y bronce. Ejemplos prácticos: conectar una válvula roscada a una tubería de cobre mediante soldadura; derivar una red de agua potable hacia un punto de consumo con necesidad de unión roscada; reparar tramos con distinta modalidad de unión. | Modo de uso sugerido: 1) Verificar compatibilidad de rosca (BSP/NPT) y diámetro con las piezas a conectar. 2) Limpiar y desbarbar ambos extremos de la tubería: cepillar la superficie de inserción para soldar y limpiar la rosca con herramienta adecuada. 3) Aplicar flux (fundente) apropiado en la copa para soldar y en la tubería de cobre. 4) Introducir la tubería en la copa hasta la profundidad recomendada y calentar de forma homogénea con soplete hasta alcanzar la temperatura de soldadura correcta. 5) Aplicar material de soldadura (estaño o aleación indicada) hasta que el fillet capilar selle la unión; dejar enfriar de forma natural. 6) Sellar la rosca macho con cinta PTFE o sellador roscado recomendado y enroscar en su contraparte, ajustando a mano y luego con llave hasta el par de apriete indicado por el instalador; evitar sobreapretar. 7) Revisar visualmente la soldadura y realizar prueba de presión/estanqueidad conforme a normas del proyecto. 8) Usar equipo de protección personal (guantes resistentes, gafas y ventilación adecuada) y seguir normas de seguridad en soldadura.
MLC1795855928 | 110204002080 | Terminal Bronce 1 Pulgada So-hi | Terminal Bronce 1 Pulgada So-hi | Características generales: Terminal fabricado en bronce de alta resistencia con acabado natural dorado; diseño macizo y mecanizado para garantizar ajuste preciso. Presentación en unidad lista para instalación; superficie tratada anticorrosión que mejora la durabilidad en servicios de agua y ambientes húmedos. Ofrece buena conductividad térmica y eléctrica, elevada resistencia a la abrasión y al desgaste mecánico, y sellado fiable cuando se instala con junta o sellador adecuado. Producto orientado a uso profesional en líneas de servicio y reparaciones rápidos. | Especificaciones técnicas: Diámetro nominal: 1 pulgada (25,4 mm). Longitud total aproximada: 40 mm. Peso aproximado por unidad: 80 g. Material: bronce (aleación resistente a corrosión). Rosca: compatible con roscas de 1" estándar (verificar tipo BSP o NPT según aplicación). Temperatura de servicio recomendada: -40 °C a +150 °C. Presión de trabajo orientativa: hasta 10 bar en instalaciones típicas domésticas y comerciales (consultar ficha técnica del sistema). Fabricado bajo sistema de gestión de calidad ISO 9001; acabado pulido y control dimensional en proceso. Vida útil estimada en condiciones normales: >10 años. | Usos / aplicaciones: Terminal para remates y conexiones en instalaciones de agua fría y caliente, sistemas de riego, bombas domiciliarias, reparaciones de mangueras y tuberías, uniones temporales o permanentes en talleres y obras. Adecuado para realizar terminaciones en redes domiciliarias, racores de manguera, y puntos de servicio donde se requiere un cierre metálico resistente a corrosión. Ejemplos: remate de salida de bomba de jardín, terminación de manguera en riego por aspersión, reemplazo de pieza en línea de agua en caja de válvulas. | Modo de uso sugerido: 1) Verificar que la rosca de la instalación coincida con 1" y confirmar tipo BSP o NPT. 2) Limpiar rosca y superficie de contacto eliminando polvo, residuos y corrosión. 3) Colocar junta de sellado (arandela de goma) o aplicar cinta PTFE/sellador de roscas en la rosca macho según la aplicación. 4) Enroscar a mano hasta tope y luego apretar con llave adecuada; aplicar torque moderado evitando sobreapriete (recomendado seguir torque del sistema o fabricante). 5) Revisar alineación y realizar prueba de estanqueidad a baja presión; si no hay fugas, aumentar a presión de operación. 6) Realizar inspección periódica y reapriete si es necesario tras primeras 24–48 horas de uso.
MLC1795909944 | 110205002016 | Copla Cobre 3/8 Pulgada So-so Pack 5 Unidades | Copla Cobre 3/8 Pulgada So-so Pack 5 Unidades | Características generales: Copla de cobre para unión de tubería con diámetro nominal 3/8" (9,52 mm). Fabricada en cobre de alta conductividad y resistencia mecánica, con acabado natural brillante que facilita la soldabilidad y reduce la formación de óxido superficial. Presentación en pack de 5 unidades, diseñada para conexiones permanentes en instalaciones de agua potable, calefacción y circuitos frigoríficos de baja y media presión. Ofrece buena resistencia a la corrosión y conductividad térmica, permitiendo juntas seguras y de bajo riesgo de fuga cuando se realiza una correcta instalación. Beneficios: montaje compacto, compatibilidad con tubería 3/8", mejora la continuidad hidráulica y facilita reparaciones y empalmes rápidos. | Especificaciones técnicas: Diámetro interno nominal: 3/8" (9,52 mm). Diámetro exterior compatible según pared estándar de tubería cobre tipo L/mediana. Longitud nominal de la copla: 25 mm (valor típico de diseño). Material: cobre de alta pureza (grado comercial para fontanería). Peso unitario aproximado: 12 g; peso del pack: ~60 g. Compatibilidad: tubería de cobre 3/8" para agua, calefacción y refrigeración; apta para uniones por soldadura capilar (sweat) o unión mecánica según diseño del instalador. Temperatura de uso recomendada: -20 °C a 120 °C en servicio continuo. Durabilidad estimada: larga vida útil en instalaciones convencionales, con resistencia a la corrosión en condiciones de agua potable y ambientes no agresivos. Controles: inspección dimensional y control visual de superficie en línea de producción. | Usos / aplicaciones: Unión y empalme de tramos de tubería de cobre 3/8" en instalaciones domiciliarias, comerciales e industriales ligeras. Aplicable en reparaciones de redes de agua fría y caliente, ramales de calefacción, circuitos de refrigeración doméstica y sistemas de gas no corrosivo (según normativa local). Ejemplos prácticos: empalmar dos tramos para alargar una línea hacia un artefacto sanitario; reemplazar porción dañada de tubería en un tramo cerrado; realizar derivaciones y conexiones en maniobras de puesta a punto de sistemas frigoríficos. | Modo de uso sugerido: 1) Corte el tubo a 90° y verifique que el extremo esté limpio. 2) Desbarbe y desincruste la cara interna y externa del tubo para asegurar un asiento uniforme. 3) Pruebe encaje en seco: inserte ambos extremos del tubo en la copla hasta alcanzar el tope. 4) Limpie las superficies con lana de acero o cepillo adecuado y aplique fundente (flux) compatible con soldadura capilar. 5) Caliente con soplete la zona de la unión de forma uniforme hasta temperatura de soldadura y aplique el material de aporte (estaño/plomo o aleación recomendada según normativa local). 6) Deje enfriar naturalmente; limpie residuos de fundente. 7) Realice prueba de estanqueidad (presión hidrostática o neumática según normativa) antes de poner en servicio. Precauciones: use protección personal (guantes, gafas), trabaje en áreas ventiladas y cumpla normativa de seguridad contra incendios.
MLC1869301766 | 110309002006 | Terminal Pvc Hidraulico 20mm X 1/2 Cem/hi Pack 10 Und | Terminal Pvc Hidraulico 20mm X 1/2 Cem/hi Pack 10 Und | Características generales: Terminal fabricado en PVC rígido para aplicaciones hidráulicas, color blanco. Diseño de transición entre tubería de 20 mm y conexión roscada 1/2", pensado para terminaciones de red de agua fría y accesorios. Presentación en pack de 10 unidades; cada pieza ofrece resistencia a la corrosión, a la mayoría de agentes químicos de uso domiciliario y baja conductividad térmica. Producto ligero, fácil de manipular e instalar; compatible con sistemas de unión por cementado y sellado roscado, lo que brinda instalación rápida y hermeticidad fiable en redes de agua. | Especificaciones técnicas: Conexión: inserción para tubo de 20 mm (Ø exterior estándar) y salida roscada 1/2" para acople a accesorios convencionales de plomería. Material: PVC rígido (PVC-U) formulado para uso hidráulico. Color: blanco. Peso unitario aproximado: 18 g; pack: 10 unidades. Temperatura de uso recomendada: -10 °C a 60 °C. Vida útil estimada en condiciones normales de uso: superior a 20 años. Compatibilidad: tuberías y accesorios de PVC para agua fría y accesorios con rosca 1/2" estándar; compatible con adhesivos solventes para PVC y sellantes de rosca (PTFE). Cumple requisitos funcionales habituales para instalaciones domiciliarias y comerciales en redes de agua fría. | Usos / aplicaciones: Terminación y adaptación de tramos de tubería de 20 mm para la instalación de grifería, lavaderos, conexiones a calentadores de paso, derivaciones a dispositivos y empalmes con accesorios roscados 1/2". Adecuado para sistemas de suministro de agua fría en viviendas, riegos domiciliarios y reparaciones rápidas en obra. Ejemplos: cierre de rama de distribución hacia un grifo, adaptación de conducto PVC a manguera o válvula con entrada 1/2", reparación de puntos de consumo en cocinas y baños. | Modo de uso sugerido: 1) Cortar el tubo de PVC a 20 mm con corte recto y verificar que el extremo esté limpio y libre de rebabas. 2) Desengrasar y limpiar la superficie de inserción con paño seco; si corresponde, aplicar primer recomendado por el adhesivo. 3) Aplicar cemento solvente para PVC en el interior del puerto del terminal y en el exterior del tubo (según indicaciones del fabricante del adhesivo). 4) Insertar el tubo en el terminal hasta la tope, girando ligeramente para distribuir el adhesivo; mantener en presión durante 10–30 segundos hasta que la unión se fije. 5) Para la conexión roscada de 1/2", enroscar el accesorio correspondiente usando cinta selladora PTFE o sellador de rosca; ajustar manualmente y luego con herramienta si es necesario, sin exceder torque para evitar daños. 6) Dejar curar el conjunto según tiempo recomendado por el cemento solvente (generalmente 15–60 minutos para manipulación y 24 horas para servicio a presión plena). 7) Realizar prueba de estanqueidad a baja presión antes de poner en servicio permanente.
MLC2109165144 | 140302905000 | Sellador Poliuretano Pu Gris Rex 310ml Cartucho Multiusos | Sellador Poliuretano Pu Gris Rex 310ml Cartucho Multiusos | Características generales: Sellador poliuretano monocomponente color gris en cartucho de 310 ml. Formulación PU que cura por humedad convirtiéndose en un elastómero flexible de alta adherencia a concreto, metal, madera, vidrio y superficies pintadas. Presenta baja contracción, buena elasticidad y resistencia a la intemperie y a los rayos UV; es pintable y lijable tras el curado. Indicado como solución multiusos para sellado, pegado ligero y reparación en obras y mantenimiento, ofreciendo juntas duraderas y movimiento elástico entre materiales disímiles. | Especificaciones técnicas: SKU 140302905000. Contenido: 310 ml. Tipo de material: Poliuretano monocomponente, pasta tixotrópica. Color: Gris. Tiempo de formación de piel: 20–60 min (23 °C, 50 % HR). Velocidad de curado: aprox. 2–4 mm/24 h (dependiendo de humedad y espesor). Elongación a rotura ≈300–400 %. Dureza Shore A ≈40–55. Resistencia a tracción ≈1,5–2,5 MPa. Capacidad de movimiento admisible ±25 %. Temperatura de aplicación: +5 °C a +40 °C. Rango de servicio: -40 °C a +90 °C. Compatibilidad: concreto, mampostería, madera, metales, vidrio, PVC rígido pintado (ver imprimación recomendada para superficies porosas o metálicas). Almacenamiento: 12 meses en lugar seco y fresco (5–25 °C), cartucho en posición vertical. No recomendado para inmersión continua o superficies contaminadas con siliconas o aceites. | Usos / aplicaciones: Sellado de juntas de dilatación y control en losas y fachadas; sellado perimetral de puertas y ventanas; unión y sellado en carpintería metálica y chapas; sellado de canaletas y remates de cubiertas; fijación y sellado de zócalos, molduras y paneles prefabricados; reparación de grietas y juntas en balcones, terrazas y fachadas. Ejemplos prácticos: sellar perímetro exterior de una ventana, reparar junta entre losas de terraza, sellar unión entre chapa y marco metálico o sellar junta entre muro y marco de puerta. | Modo de uso sugerido: 1) Preparación: eliminar sellantes viejos, polvo, grasa y humedad; desengrasar si es necesario. 2) Insertar cordón de respaldo en juntas profundas para controlar la profundidad de sellado. 3) Aplicar imprimante cuando la superficie lo requiera (consultar ficha técnica del primer). 4) Cortar la punta del cartucho y perforar la membrana interna; montar en pistola para cartuchos 310 ml. 5) Aplicar un cordón continuo presionando para asegurar buen contacto con ambas superficies. 6) Alisar con espátula o herramienta húmeda dentro del tiempo de formación de piel (usar solución jabonosa para evitar adhesión). 7) Dejar curar según espesor; evitar pintar o mojar hasta completarse el curado superficial/total. 8) Limpieza: retirar exceso en fresco con acetona o diluyente; el material curado se elimina mecánicamente. Precauciones: usar guantes y protección ocular, ventilar áreas cerradas y evitar contacto prolongado con la piel.
MLC2460920394 | 130131005035 | Brocha Pintura 4 Pulgadas Condor Profesional | - | Características generales: Brocha profesional Condor de 4 pulgadas diseñada para aplicaciones de pintura y acabado. Filamentos sintéticos de alta densidad (mezcla poliéster-nylon) con punta tratada para acabado uniforme y buena retención de pintura; virola metálica resistente a la corrosión que asegura sujeción firme de los filamentos; mango ergonómico de madera lacada/polímero para agarre cómodo y control del trazo. Color: diseño profesional con filamentos de tono claro y mango acabado. Presentación: unidad sellada en protector plástico y etiqueta técnica. Resistencia: compatible con pinturas a base agua y solvente, resistente a disolventes habituales y lavados repetidos; diseñada para uso profesional con buena recuperación de la forma de las cerdas. Beneficios: permite cortes precisos, reparto homogéneo del producto y menor pérdida por goteo, optimizando tiempo y rendimiento en trabajos de obra y acabado. | Especificaciones técnicas: Ancho nominal: 4 pulgadas (100 mm) de ancho útil de pintura. Tipo de filamento: mezcla poliéster-nylon de alta densidad, punta tratada anti-hilachas. Virola: acero inoxidable/grafitado resistente a la corrosión. Mango: madera lacada o polímero ergonómico. Peso aproximado: 110 g. Longitud útil total aproximada: 240–280 mm (dependiendo modelo). Compatibilidad: pinturas látex/acrílicas, esmaltes, barnices y selladores a base agua y solvente. Normas de calidad: fabricada bajo control de calidad industrial (sistemas ISO aplicables), tolerancias ajustadas para uso profesional. Temperatura de uso: de -10 °C a 80 °C (uso técnico bajo condiciones normales). Duración estimada: vida útil prolongada con mantenimiento adecuado; rendimiento profesional en múltiples aplicaciones. SKU: 130131005035. | Usos / aplicaciones: Corte y pintado de paredes, marcos, puertas, ventanas, zócalos, molduras y mobiliario; aplicación de esmaltes y barnices en carpintería; retoques y recortes en interior y exterior; trabajos de pintura en obra y mantenimiento industrial ligero. Ejemplos prácticos: recortar esquinas y bordes antes de rodillo, aplicar imprimación en marcos de madera, barnizar puertas en carpintería fina, retoques en estructuras metálicas preparadas. | Modo de uso sugerido: 1) Preparación: asegurar superficie limpia, seca y libre de polvo o grasa; remover pintura suelta y lijar si procede. 2) Preparar brocha: retirar protección plástica, humedecer ligeramente con agua (para pinturas base agua) o disolvente compatible (para esmaltes a solvente) para mejorar la absorción. 3) Carga de pintura: sumergir la brocha hasta 1/3–1/2 de la altura de los filamentos, golpear ligeramente contra el borde del recipiente para eliminar exceso. 4) Aplicación: realizar cortes precisos con la punta para bordes y luego trazos largos y uniformes siguiendo la veta o dirección deseada; evitar presionar excesivamente para prevenir marcas de pincel. 5) Secado: respetar tiempos de secado del producto aplicado. 6) Limpieza: limpiar inmediatamente después de su uso con agua y jabón para pinturas al agua, o con disolvente recomendado para pinturas a base solvente; enjuagar hasta agua clara. 7) Almacenaje: secar al aire con filamentos hacia arriba o colgada; guardar en lugar seco y protegido para mantener forma y duración.
MLC2463061786 | 130133403001 | Rodillo Texturador Malla, Lizcal 18 Cm Diametro 45mm | - | Características generales: Rodillo texturador tipo malla diseñado para generar acabados decorativos y uniformes en superficies de yeso, estuco y pinturas texturizadas. Cuerpo con superficie texturizada en patrón de malla que reproduce relieve regular; material elastomérico de alta resiliencia que permite recuperación del perfil tras el uso. Núcleo rígido que garantiza giro estable y evitan deformaciones; color neutro (negro/gris) para fácil identificación de material. Presentación en unidad lista para montaje en portarodillos estándar. Beneficios: aplica texturas homogéneas, reduce tiempo de trabajo frente a aplicaciones manuales con llana, mejora el aspecto final y es de fácil limpieza y reutilización. | Especificaciones técnicas: Ancho de trabajo: 18 cm. Diámetro exterior del rodillo: 45 mm. Material superficie: elastómero/poliuretano texturizado de alta resistencia a abrasión; núcleo interno reforzado (PVC/polímero). Compatibilidad: adaptable a portarodillos estándar de obra. Peso unitario aproximado: 200 g. Temperatura de uso recomendada: -10 °C a 60 °C. Resistencia química: compatible con pastas y pinturas a base agua y la mayoría de compuestos cementicios; evitar exposición prolongada a solventes agresivos. Durabilidad estimada: uso repetido en aplicaciones profesionales, variará según mantenimiento; diseñado para varias decenas a centenas de m² por unidad en condiciones normales de trabajo. SKU: 130133403001. | Usos / aplicaciones: Ideal para crear acabado tipo malla en paredes interiores y exteriores, retexturizado de muros de yeso o estuco, aplicación sobre enduidos texturados y para trabajos de renovación donde se busca uniformidad de relieve. Aplicable en fachadas, muros divisores, paneles de yeso y trabajos decorativos en locales comerciales o residenciales. También útil en pruebas de textura y muestras de color antes del pintado final. | Modo de uso sugerido: 1) Preparar la superficie: limpiar, reparar irregularidades y humedecer si la instrucción del material lo requiere. 2) Preparar la mezcla/textura: homogeneizar el compuesto texturizante según especificaciones del fabricante. 3) Montaje: colocar el rodillo en un portarodillos compatible y comprobar giro libre. 4) Carga de material: sumerja o aplique el compuesto sobre una bandeja y empape el rodillo de forma uniforme sin excesos. 5) Aplicación: ejercer presión constante y desplazar el rodillo en pasadas superpuestas y regulares hasta cubrir la zona; mantener ángulo y velocidad constantes para uniformidad de malla. 6) Corrección: si es necesario, repasar con movimientos suaves antes del fraguado para un acabado más homogéneo. 7) Limpieza: retirar exceso de material con agua y jabón (si el producto es a base agua) inmediatamente después de su uso; secar y almacenar en lugar protegido. 8) Seguridad: utilizar guantes y protección ocular según el compuesto aplicado y ventilar áreas cerradas.
MLC2612631684 | 600103101010 | Pala Punta Cuadrada Mango Metálico Negra Toro Negro Tn0946 | Pala Punta Cuadrada Mango Metálico Negra Toro Negro Tn0946 | Características generales: Hoja de pala tipo punta cuadrada fabricada en acero al carbono de alta resistencia con acabado negro anticorrosivo; mango metálico tubular integrado para mayor rigidez estructural y transmisión de esfuerzo. Presentación monobloque soldada con borde recto diseñado para corte y raspado en suelos compactos y materiales granulados. Acabado en pintura electrostática negra que mejora la resistencia a la oxidación y al desgaste; diseño equilibrado que reduce la fatiga en uso continuo y facilita el apalancamiento y carga. Beneficios: mayor durabilidad frente a palas con mango de madera, mantenimiento mínimo y rendimiento uniforme en obra, jardinería y trabajo agrícola. | Especificaciones técnicas: Modelo: Toro Negro TN0946. SKU: 600103101010. Hoja: acero al carbono, espesor aproximado 2.5 mm; forma punta cuadrada; ancho útil de pala: 24 cm; largo de hoja: 28 cm. Mango: tubular metálico, diámetro 25 mm, longitud total del equipo: 110 cm ± 2 cm. Peso unitario: 2.2 kg ± 0.2 kg. Acabado: pintura electrostática poliéster color negro. Unión hoja-mango: soldadura industrial reforzada. Temperatura de uso recomendada: -10 °C a 80 °C. Controles de calidad: inspección dimensional y prueba de soldadura en línea; tratamiento anticorrosión aplicado en proceso de pintado. Vida útil estimada bajo uso doméstico/obra liviana: 3–7 años según frecuencia y condiciones. | Usos / aplicaciones: Diseñada para excavación ligera a media, movimiento de tierra, arena, grava y mezcla de concreto; ideal para: preparación de camas de siembra y huertos, zanjeo superficial, carga y transferencia de material suelto, limpieza de escombros en obra y tareas de mantenimiento de áreas verdes. Ejemplos prácticos: cavar zanjas para instalación de riego, nivelado de mezclas en obra, carga de arena en carretillas, remover capas compactadas en jardinería. | Modo de uso sugerido: 1) Inspeccione la pala antes de su primer uso: verifique soldaduras y pintura. 2) Use equipo de protección: guantes resistentes, calzado de seguridad y gafas si trabaja con escombros. 3) Posición: coloque la punta contra el material, apóyela con el pie sobre el borde superior de la hoja para penetrar suelos compactos. 4) Movimiento: emplee el tronco y las piernas para levantar y transportar cargas; evite tensiones excesivas en la espalda. 5) Corte y raspado: utilice el borde recto para raspar superficies; evite torsiones laterales que puedan deformar la hoja. 6) Limpieza y mantenimiento: retire tierra y humedad al final de la jornada; secar y, si es necesario, aplicar una ligera capa de aceite o repintado en zonas dañadas. 7) Almacenamiento: colgar en lugar seco o guardar en posición vertical evitando contacto permanente con suelos húmedos.
MLC2635234574 | 600302202006 | Alicate Universal Deluxe 6 Pulgadas | - | Características generales: Alicate universal de 6 pulgadas diseñado para agarre, sujeción y corte en tareas de ferretería, mantenimiento y bricolaje. Cuerpo forjado en acero aleado con tratamiento térmico y acabado cromado anticorrosión; mordazas y filo endurecidos para corte eficaz de alambres blandos y medianos. Mango ergonómico bicolor con recubrimiento TPR que proporciona agarre antideslizante y comodidad en uso prolongado. Presentación individual, acabado profesional y construcción robusta para uso doméstico y profesional. | Especificaciones técnicas: Longitud total 6 pulgadas (150 mm). Material: acero aleado templado con acabado cromado satinado; dureza de mordaza aproximada 48–54 HRC. Peso aproximado 180 g. Apertura máxima de mordaza ~12 mm; capacidad de corte para alambre de cobre y aluminio y alambres de acero suave; no recomendada para alambres templados o acero inoxidable de alta resistencia. Articulación con pasador reforzado y lubricado de fábrica. Rango de temperatura de uso seguro: -20 °C a 80 °C. Diseño conforme a normas ISO/DIN aplicables para alicates combinados; procesos de control de calidad en línea de producción. Vida útil estimada bajo uso normal: 3–5 años. | Usos / aplicaciones: Herramienta multipropósito para sujeción, doblado, torsión y corte en instalaciones domésticas, talleres mecánicos, mantenimiento industrial ligero, reparación de electrodomésticos y trabajos de electricidad no energizados. Ejemplos prácticos: cortar y pelar alambre de cobre en instalaciones, sujetar tuercas para ajustarlas, doblar varillas pequeñas, retirar clavos y tensar cables en montajes domésticos. Adecuado para profesionales y aficionados al bricolaje; no usar en conductores eléctricos bajo tensión. | Modo de uso sugerido: 1) Inspeccione el alicate antes de usar: verifique mordazas, articulación y mango. 2) Seleccione la superficie a sujetar o cortar; posicione la pieza entre las mordazas próximas al vástago para mayor fuerza de sujeción. 3) Cierre el alicate aplicando fuerza progresiva hasta lograr el agarre o corte deseado. Para cortes, coloque el cable perpendicular al filo y aplique presión firme y continua. 4) Evite utilizar como martillo o palanca y no someta la herramienta a torsiones excesivas. 5) Limpie residuos tras el uso y aplique una gota de lubricante en la articulación periódicamente; almacene en lugar seco. Use siempre equipos de protección personal (guantes y gafas) y no emplee el alicate en circuitos electrificados.
MLC2647130526 | 600305001001 | Llave Expansiva Profesional Encauchetada 6 Uyustools | - | Características generales: Llave expansiva profesional de 6" marca Uyustools diseñada para ajuste y sujeción de tuercas y tornillos de dimensiones variables. Cuerpo forjado en acero cromo-vanadio con tratamiento térmico de temple y revenido que garantiza alta resistencia mecánica y durabilidad; acabado cromado satinado que mejora la resistencia a la corrosión. Mango encauchetado antideslizante (TPE/TPR) para agarre ergonómico y reducción de fatiga en uso prolongado; color negro con detalles en rojo. Boca regulable de precisión con sistema de cremallera de movimiento suave para ajuste rápido y seguro. Producto presentado individualmente en blister o empaque de cartón, pensado para uso profesional y doméstico que requiere herramienta confiable y resistente. SKU: 600305001001 | Especificaciones técnicas: Longitud total: 150 mm (6"). Apertura máxima de la boca: 20 mm (aprox.). Material: acero cromo-vanadio (Cr-V) forjado. Acabado superficial: cromado satinado. Mango: recubrimiento encauchetado TPE/TPR, resistencia térmica aproximada de -20 °C a +120 °C. Dureza de los elementos activos: tratamiento térmico HRC aproximado 45–55. Peso unitario: 170–200 g. Compatibilidad: diseñada para tuercas y cabezas hexagonales y cuadradas dentro del rango de apertura indicada. Norma de calidad: fabricada bajo controles técnicos de producción industrial conforme a estándares internacionales de herramientas manuales. Vida útil estimada: alta resistencia al desgaste bajo uso adecuado y mantenimiento periódico. | Usos / aplicaciones: Ajuste y afloje de tuercas y tornillos en mecánica ligera, fontanería, instalaciones domésticas, montaje de mobiliario, mantenimiento industrial y eléctricos en campo (sin uso directo en circuitos energizados). Ideal para ajustes en espacios reducidos y trabajos de servicio técnico en hogar y taller. Ejemplos prácticos: instalar o ajustar grifería, apretar conexiones de tubería con tuercas, montaje de marcos y bastidores, reparaciones automotrices de componentes accesibles, tareas de mantenimiento preventivo en maquinaria ligera. | Modo de uso sugerido: 1) Seleccione la herramienta adecuada y verifique que la boca esté limpia. 2) Gire la ruleta de ajuste hasta obtener la apertura necesaria ligeramente mayor que la tuerca. 3) Coloque la llave sobre la tuerca o tornillo asegurando contacto completo en los flancos para evitar deslizamientos. 4) Ajuste finamente la boca con la ruleta hasta quedar firme sin holgura. 5) Aplique esfuerzo en sentido de apriete o afloje manteniendo la muñeca alineada con la herramienta para evitar torque lateral. 6) Evite golpes bruscos o uso como martillo; no utilice con prolongadores que excedan la capacidad de diseño. 7) Tras su uso, limpie residuos, aplique una ligera película de aceite en la cremallera y guarde en lugar seco. 8) Para seguridad, no use la herramienta sobre componentes energizados ni en presencia de líquidos combustibles.
MLC2676168830 | 110602003033 | Flexible Gas Certificado Con Codo 1/2 X 1/2 Hi Hoffens 60cm | Flexible Gas Certificado Con Codo 1/2 X 1/2 Hi Hoffens 60cm | Características generales: Flexible de gas certificado Hi Hoffens con codo integrado 90° y conexiones 1/2" x 1/2", diseñado para la unión segura de artefactos a la toma de gas. Construcción con exterior trenzado metálico anticorrosión que aporta resistencia mecánica y protección contra abrasión; alma interna corrugada de acero inoxidable de alta flexibilidad para facilitar curvados sin canales ni pliegues que comprometan el paso del gas. Racores de latón macizo con recubrimiento anticorrosión que aseguran hermeticidad y durabilidad. Color metálico (acero inoxidable / latón niquelado). Presentación: unidad de 60 cm lista para instalación. Beneficios: instalación rápida y segura, reduce tensiones en las conexiones, resistente a vibraciones y cambios térmicos, mejora la seguridad doméstica y facilita mantenimiento. | Especificaciones técnicas: Longitud nominal: 60 cm. Conexiones: rosca 1/2" (1/2" x 1/2"). Materiales: exterior trenzado de acero inoxidable, alma interna corrugada de acero inoxidable, accesorios y codo en latón niquelado. Peso aproximado: 0,20–0,30 kg (unidad). Compatibilidad: gas natural y GLP en instalaciones domésticas y comerciales livianas (ver normativa local). Temperatura de uso recomendada: -20 °C a +80 °C. Presión de ensayo: acorde a certificación del producto para uso en gas (ver placa o certificado incluido). Normas y certificaciones: producto certificado para uso en conexiones de gas según normativa vigente aplicable; fabricado bajo controles de calidad industrial. Duración estimada: vida útil superior a 10 años en condiciones normales de uso y mantenimiento adecuado. | Usos / aplicaciones: Conexión de cocinas, hornos empotrados, calderas domiciliarias, termotanques a gas, estufas y otros artefactos que requieran suministro de gas mediante rosca 1/2". Ideal para instalaciones donde se necesite un ángulo de salida (codo 90°) para evitar curvaturas forzadas o interferencias con mobiliario. Recomendado tanto para renovaciones como para nuevas instalaciones residenciales y comercios livianos. | Modo de uso sugerido: 1) Corte el suministro de gas y ventile el ambiente. 2) Verifique que las roscas de la instalación y del artefacto estén limpias y sin rebabas. 3) Compruebe que la junta de estanqueidad provista esté en buen estado y colocada en el hombro del racor. 4) Enrosque a mano el flexible en ambas conexiones hasta el tope; ajuste final con llave adecuada (no exceder par recomendado por normativa del artefacto). 5) Evite torsiones o dobleces bruscos; mantenga radio de curvatura holgado y no sobrepase el codo integrado. 6) Abra suministro y realice prueba de hermeticidad con solución jabonosa o detector homologado; no use llamas para probar. 7) Si detecta fugas, cierre suministro y repare o reemplace el producto. 8) Realice inspecciones periódicas y reemplace según vida útil o ante signos de desgaste.
MLC2679183426 | 600909001000 | Juego Extractor De Tornillos 1/4 A 3/4 X5 Pzas Uyustools | - | Características generales: Juego de 5 extractores de tornillos diseñado para extraer tornillos, pernos y vástagos rotos o con cabezas dañadas. Conformado por puntas de extracción en forma helicoidal invertida para agarre progresivo y autorroscado en el sentido contrario al atornillado. Fabricado en acero aleado de alta resistencia con tratamiento térmico que aumenta dureza y tenacidad; acabado negro oxidado para resistencia a la corrosión. Presentación en estuche portaherramientas compacto, piezas identificadas por tamaño. Beneficios: extracción rápida y segura de elementos dañados, compatibilidad con taladros y portaherramientas, reduce tiempo de desmontaje y evita daños adicionales en la pieza base. | Especificaciones técnicas: Rangos de tamaño: 5 piezas 1/4" (6,35 mm), 3/8" (9,53 mm), 1/2" (12,70 mm), 5/8" (15,88 mm) y 3/4" (19,05 mm). Material: acero aleado tratado térmicamente, dureza nominal HRC 52–58. Acabado: recubrimiento negro oxidado antióxido. Peso total aproximado del juego: 300–400 g. Conexión/compatibilidad: apto para uso con portabrocas, mandriles y adaptadores hex de 1/4" y herramientas de impacto ligeras (con precaución). Temperatura de uso recomendada: -20 °C a 120 °C (uso habitual en ambientes de taller). Duración estimada: vida útil de varios años bajo uso profesional moderado; la longevidad depende de la frecuencia de uso y la dureza del material trabajado. Normas de calidad: fabricado bajo controles de calidad industrial y trazabilidad conforme a sistemas de gestión de calidad (ISO 9001). | Usos / aplicaciones: Extracción de tornillos partidos, pernos corroídos, vástagos fracturados y tornillos con cabeza redondeada o dañada. Aplicaciones típicas: mantenimiento automotriz (retirar pernos roscados), reparaciones en maquinaria industrial, trabajos de plomería, desmontaje de herrajes oxidados, mantenimiento en obra y reparaciones domésticas. Ejemplos prácticos: retirar un tornillo de rueda con la cabeza redondeada, extraer un perno corroído de una carcasa de motor, recuperar un tornillo partido en una bancada metálica. | Modo de uso sugerido: 1) Asegure la pieza y use protección ocular y guantes. 2) Aplique lubricante penetrante sobre el tornillo y deje actuar varios minutos si está corroído. 3) Centres un orificio piloto en el tornillo con broca adecuada (diámetro pequeño al inicio) usando velocidad baja. 4) Seleccione el extractor de tamaño apropiado (de menor a mayor según el diámetro del tornillo). 5) Inserte el extractor en el orificio piloto y conecte a taladro o portaherramientas en sentido de giro inverso (sentido antihorario). 6) Trabaje a baja velocidad y con presión constante; el extractor debe autorroscárse y enganchar la rosca rota. 7) Aumente el par de extracción de forma gradual hasta retirar la pieza; si se atasca, golpee ligeramente con herramienta de impacto ligera o aplique más lubricante. 8) Una vez extraído, limpie y, si procede, repase la rosca con machuelo/tapadora. Precauciones: no someter a impactos excesivos que puedan fracturar el extractor; usar herramientas adecuadas y evitar sobrecargar taladros no preparados para par inverso.
MLC2764832134 | 110113103005 | Boton Para Estanque Wc Superior Celtic 38mm Fanaloza | Boton Para Estanque Wc Superior Celtic 38mm Fanaloza | Características generales: Botón de accionamiento para tanque de WC superior modelo Celtic de la marca Fanaloza, diseñado para montaje en la tapa del estanque. Fabricado con materiales plásticos de alta resistencia y componentes internos metálicos para asegurar durabilidad; acabado liso y perfil bajo que ofrece estética neutra y fácil limpieza. Presentación individual lista para instalar; resistencia a la corrosión por contacto con agua y productos de limpieza habituales. Beneficios: restaura o mejora el accionamiento del tanque, reduce fugas por mal cierre al garantizar pulsación firme y homogénea, y permite sustitución rápida sin necesidad de herramientas especiales. | Especificaciones técnicas: Diámetro del botón: 38 mm. Altura de la cabeza del botón: aproximadamente 10–15 mm. Materiales principales: cuerpo en plástico ABS reforzado, piezas internas en polipropileno y eje/retenes en acero inoxidable/latón según el modelo. Peso aproximado del conjunto: ~40–70 g. Tipo de montaje: para estanques superiores con orificio de 38 mm y rosca de fijación compatible. Compatibilidad: diseñado para series Celtic de Fanaloza y apto para estanques superiores con diámetro de montaje de 38 mm (ver compatibilidad del estanque antes de comprar). Temperatura de uso recomendada: 0 °C a 60 °C. Vida útil estimada: superior a 100.000 pulsaciones en condiciones normales de uso. Normas y calidad: fabricado conforme a prácticas industriales para piezas sanitarias; materiales resistentes a productos de limpieza comunes y a la humedad. | Usos / aplicaciones: Repuesto directo para estanques superiores de WC modelo Celtic de Fanaloza; utilizado para restaurar la función de descarga en inodoros cuando el botón original está dañado, agrietado o desgastado. Aplicable en baños residenciales, oficinas, locales comerciales y obras de remodelación. También sirve como mejora estética para tapas de estanque que requieren un botón con acabado renovado. Ejemplos prácticos: reemplazo de botón roto tras impacto, mantenimiento preventivo en instalaciones sanitarias, y actualización estética en proyectos de reforma de baño. | Modo de uso sugerido: 1) Cerrar la alimentación de agua del estanque si es posible y vaciar el tanque accionando la descarga. 2) Retirar la tapa del estanque con cuidado y ubicar el grupo de fijación del botón. 3) Desensamblar el botón antiguo: aflojar la tuerca o clip de retención interna y extraer el conjunto por el orificio de 38 mm. 4) Verificar que el orificio y el alojamiento interno estén limpios y sin residuos. 5) Introducir el nuevo botón por el orificio, alineando el eje con el mecanismo de la cadena o varilla de accionamiento. 6) Asegurar el botón con la tuerca o sistema de fijación suministrado (apretar hasta quedar firme sin forzar). 7) Probar el accionamiento varias veces para ajustar la posición y asegurar cierre correcto del mecanismo de descarga. 8) Colocar la tapa del estanque y verificar funcionamiento final; ajustar altura o tensión de la varilla/cadena si es necesario. Recomendaciones de seguridad: no aplicar herramientas de impacto, no forzar roscas y evitar contacto con solventes agresivos que dañen el acabado.
MLC2814851220 | 160702504000 | Candado Cuerpo De Bronce 25 Mm Serie L Odis 3 Llaves Faurora | Dorado | Características generales: Cuerpo macizo de bronce con acabado dorado, diseño compacto de 25 mm de ancho para protección básica y uso cotidiano. Arco (grillete) de acero endurecido con recubrimiento antioxidante que incrementa la resistencia al corte y la corrosión. Mecanismo de cierre por llave con cilindro seguro; incluye 3 llaves originales. Presentación individual en empaque comercial Faurora. Beneficios: alta resistencia a la intemperie respecto a metales comunes, operación suave, perfil discreto y óptimo para asegurar taquillas, maleteros, cajas de herramientas y puertas interiores. | Especificaciones técnicas: Ancho de cuerpo: 25 mm. Material cuerpo: bronce macizo; material arco: acero endurecido con recubrimiento anticorrosión. Acabado: dorado. Juego de llaves: 3 llaves en acople idéntico. Peso unitario aproximado: 60–90 g (varía según empaque). Compatibilidad: apto para pernos, cierres y ojales con paso mínimo acorde a un candado de 25 mm. Temperatura de uso recomendada: -20 °C a 80 °C. Durabilidad estimada: diseñado para uso prolongado en aplicaciones domésticas y comerciales ligeras; requiere mantenimiento periódico para ambientes agresivos. Normas de calidad: fabricado bajo controles internos de calidad de línea ferretera; recomendado para aplicaciones no críticas de alta seguridad. SKU: 160702504000. | Usos / aplicaciones: Ideal para asegurar taquillas escolares y deportivas, maletas y baúles, cajas de herramientas, puertas de gabinete y portones ligeros. Uso en viviendas, oficinas pequeñas, comercios y talleres donde se requiere protección contra apertura no autorizada con perfil estandarizado. No recomendado como único elemento de seguridad en aplicaciones de alto riesgo o exposiciones marinas extremas. Ejemplos prácticos: candado para taquilla de gimnasio, cierre de caja de herramientas en camioneta de trabajo, aseguramiento de baúl de viaje. | Modo de uso sugerido: 1) Verificar integridad del candado y retirar cualquier protector de empaque. 2) Introducir el arco en el ojo o pasador del elemento a asegurar. 3) Insertar la llave en el cilindro y girar en sentido horario hasta escuchar el encaje y liberación del arco. 4) Retirar la llave y comprobar que el arco queda bloqueado; tirar ligeramente para confirmar cierre. 5) Para abrir, insertar la llave correspondiente y girar en sentido antihorario hasta liberar el arco. 6) Mantener las llaves en lugar seguro; evitar forzar con llave doblada. 7) Lubricar el cilindro anualmente con grafito o lubricante específico para cerraduras si se usa en exteriores. Precauciones: no golpear ni someter a taladros o cortes; evitar exposición continua a ambientes salinos sin mantenimiento.
MLC2822864892 | 110902202022 | Sifón Doble Lavaplatos Cocina 1 1/2 Completo + Rebalse | Blanco | Características generales: Sifón doble para lavaplatos diseñado como kit completo con rebalse. Fabricado en PVC rígido de acabado liso color blanco, con juntas de caucho que garantizan estanqueidad. Presentación modular que permite montaje y mantenimiento sin herramientas especializadas: tapa roscada para limpieza del atrapado, unión en T para conexión de ambas cubetas y salida horizontal para unión al desagüe. Resistente a la corrosión, a los detergentes y a la mayoría de químicos domésticos; ofrece sello hidráulico efectivo para evitar olores y un flujo drenante optimizado que reduce atascos y facilita la limpieza. Beneficios comerciales: instalación rápida, mantenimiento sencillo, estética discreta en cocinas blancas y compatibilidad con canastillas estándar de 1 1/2". | Especificaciones técnicas: Diámetro nominal de conexiones: 1 1/2" (38 mm). Material principal: PVC rígido; juntas en EPDM o caucho sintético. Color: blanco. Dimensiones aproximadas del conjunto montado: altura total 110 mm (desde base de la canastilla hasta el fondo del sifón) y longitud horizontal ajustable hasta 200 mm (se puede cortar a medida). Peso aproximado: 0,7 kg. Temperatura de uso recomendada: -5 °C a 60 °C continuo (resiste picos hasta 80 °C por cortos periodos). Compatibilidad: canastillas y desagües domésticos 1 1/2", tuberías PVC/ABS de desagüe doméstico. Durabilidad estimada en uso doméstico: superior a 10 años bajo condiciones normales. Cumple con especificaciones habituales de instalaciones sanitarias domésticas y con prácticas de calidad de fabricación para componentes de desagüe. SKU: 110902202022. Variante: Blanco. | Usos / aplicaciones: Diseñado para el desagüe de lavaplatos de doble cubeta en cocinas residenciales y áreas de servicio. Ideal para nuevas instalaciones, renovaciones o reemplazo de sifones deteriorados. Aplicable en muebles modulares, cocinas integrales, comedores domésticos y zonas de lavado donde se requiere rebalse para evitar desbordes. Ejemplos prácticos: unir ambas cubetas de un lavaplatos doble a una sola salida de desagüe; instalar en remodelaciones de cocina para modernizar el sistema de drenaje; usar el rebalse para prevenir fugas en cubetas con posible bloqueo temporal. | Modo de uso sugerido: 1) Preparación: retirar restos de agua y limpiar la zona de trabajo; inspeccionar canastillas y cortar cualquier tubo antiguo. 2) Ensamble preliminar: colocar las juntas de caucho en los adaptadores de 1 1/2" y enroscar o encajar los adaptadores en las canastillas de las cubetas. 3) Montaje del cuerpo sifón: unir las salidas de las canastillas al cuerpo en T del sifón y fijar la unión horizontal; ajustar la longitud del tubo horizontal cortando hasta la medida requerida. 4) Conexión del rebalse: instalar el adaptador de rebalse en el orificio correspondiente del lavaplatos y conectar la manguera al cuerpo del sifón según el sentido del kit. 5) Sellado y ajuste: asegurar que todas las juntas estén alineadas y apretar manualmente las tuercas roscadas hasta el ajuste; evitar uso excesivo de fuerza para no deformar las piezas. 6) Prueba: verter agua y comprobar hermeticidad; revisar después de 24 horas y reapretar si es necesario. Recomendaciones de seguridad: usar guantes, no usar solventes agresivos en las juntas, no someter el sistema a presión superior a la obligada por drenaje gravitacional.
MLC2829638192 | 100405002010 | Ducto Flexible Ventilacion Vapor Campana Aire 5 '' X 1 Mt | Ducto Flexible Ventilacion Vapor Campana Aire 5 '' X 1 Mt | Características generales: Ducto flexible para ventilación de vapores y extracción de campanas, fabricado en lámina de aluminio corrugada con espiral interior que le otorga flexibilidad y resistencia mecánica. Acabado plateado metálico anticorrosión; presentación en tramo de 1 metro y diámetro nominal 5'' (127 mm). Diseñado para conducción de aire caliente, vapores y humos de cocina; resiste condensación y exposición continua a atmósferas húmedas comunes en instalaciones domésticas y comerciales ligeras. Beneficios: instalación rápida y adaptable a trazados con curvas, buen caudal para salidas de 5'', reducción de ruido por su estructura corrugada y mantenimiento sencillo. | Especificaciones técnicas: Diámetro nominal: 5'' (127 mm). Longitud: 1 metro. Material: lámina de aluminio corrugada con espiral de refuerzo interno (materiales metálicos para ductos flexibles). Espesor aproximado de la lámina: 0.06 mm (típico para ductos de extracción doméstica). Peso aproximado: 0,20 kg por tramo. Compatibilidad: salidas y adaptadores de campanas extractoras y extractores con conexión de 5'' (127 mm). Temperatura de servicio: -30 °C a 120 °C (uso continuo); resistencia puntual hasta 150 °C. Durabilidad estimada: 5 años en condiciones normales de uso doméstico (varía según exposición y mantenimiento). Normas y uso: fabricado conforme a prácticas estándar de conductos flexibles para ventilación doméstica; no es conducto rígido certificado para sistemas de HVAC de alta presión ni para gases de combustión de chimeneas. | Usos / aplicaciones: Conducción y extracción de vapor y humos en campanas de cocina domésticas y comerciales ligeras; recirculación y descarga de aire en cocinas, puestos gastronómicos y food trucks; conexiones temporales o definitivas entre campana y conducto rígido; instalaciones de renovación localizada donde se requiere flexibilidad para sortear obstáculos. Ejemplos prácticos: conectar la salida de una campana de cocina a un ducto rígido exterior, adaptar un extractor de pared a conducto existente, y realizar puentes de conexión en remodelaciones donde no es posible instalar un tramo rígido recto. | Modo de uso sugerido: 1) Medir la distancia entre la salida del equipo (campana/extractor) y el conducto de evacuación, considerando curvas necesarias. 2) Cortar el tramo a la longitud requerida con tijeras o cúter, dejando al menos 2 cm de solape en cada unión. 3) Insertar el extremo del ducto sobre la salida de la campana o sobre el adaptador hasta el tope del solape. 4) Ajustar con una abrazadera metálica o tornillo de banda alrededor del extremo para asegurar sellado mecánico. 5) Sellar la junta con cinta de aluminio autoadhesiva para evitar fugas de vapor y mejorar la estanqueidad. 6) Evitar curvaturas cerradas: mantener radios de curvatura superiores a 3 veces el diámetro para no reducir el caudal. 7) Comprobar que el recorrido tenga pendiente adecuada y no acumule condensados; realizar inspección y limpieza anual y reemplazar si presenta perforaciones, corrosión severa o aplastamientos. Normas de seguridad: desconectar energía del extractor antes de manipular y utilizar guantes al manipular los bordes metálicos.
MLC2836070288 | 11011303016 | Boton Lateral Estanque Wc Redondo Hoffens Faurora | Boton Lateral Estanque Wc Redondo Hoffens Faurora | Características generales: Botón lateral de accionamiento para estanque de WC con diseño redondo y acabado cromado. Carcasa en plástico ABS de alta resistencia y piezas internas en polipropileno y acero inoxidable para evitar corrosión; junta de goma para estanqueidad. Presentación lista para reemplazo o instalación en estanques con salidas laterales; superficie lisa y perfil bajo que facilita la limpieza. Proporciona accionamiento suave y respuesta rápida, mejorando la estética del baño y la funcionalidad del sistema de descarga. Beneficios: resistencia a la humedad, acabado anticorrosión, instalación rápida y compatibilidad con mecanismos de estanque estándar. | Especificaciones técnicas: SKU 11011303016 / Variante: Boton Lateral Estanque Wc Redondo Hoffens Faurora. Diámetro de la placa frontal: 48 mm (aprox.). Profundidad total del conjunto: 55–65 mm según adaptación. Materiales: ABS (carcasa), polipropileno (mecanismo interno), acero inoxidable (resortes y tornillería), goma EPDM (juntas). Color: cromado plateado. Peso aproximado: 80 g. Requerimiento de orificio de montaje: 50 mm ±2 mm. Temperatura de uso recomendada: -10 °C a 60 °C. Vida útil estimada en uso doméstico: hasta 5 años bajo condiciones normales. Compatibilidad: diseñado para estanques laterales Hoffens Faurora y otros estanques con mecanismo lateral estándar; se adapta mediante varilla o adaptador incluido. Fabricado bajo control de calidad industrial y materiales resistentes a la corrosión. | Usos / aplicaciones: Reemplazo del pulsador de descarga en sanitarios con estanque de accionamiento lateral; renovación estética y funcional en baños residenciales, oficinas, locales comerciales y obras de remodelación. Ideal para corregir botones dañados, mejorar hermeticidad del estanque o actualizar acabados cromados. Aplicable en instalaciones nuevas que requieran un pulsador lateral redondo compatible con mecanismos estándar. | Modo de uso sugerido: Herramientas recomendadas: destornillador de cruz, llave ajustable pequeña y paño. 1) Cortar suministro de agua y descargar el estanque para vaciarlo. 2) Retirar con cuidado la tapa del estanque y ubicar el orificio lateral de montaje. 3) Desconectar la varilla o cable del mecanismo antiguo y aflojar la tuerca de fijación. 4) Extraer el pulsador anterior y limpiar la zona de montaje; verificar que el orificio cumpla con el diámetro indicado. 5) Introducir el nuevo botón lateral desde el exterior, colocar la junta de goma en su posición y asegurar con la tuerca de fijación desde el interior sin exceder el par (apretar a mano y rematar con llave 1/4 de vuelta). 6) Conectar la varilla o adaptador al mecanismo interno del estanque y ajustar la longitud para asegurar cierre correcto de la válvula de descarga. 7) Abrir suministro de agua, realizar varias descargas de prueba y verificar ausencia de fugas y correcto funcionamiento. 8) Colocar la tapa del estanque y limpiar la superficie. Realizar ajustes finos si es necesario.
MLC2844495942 | 800405003000 | Escuadra Magnetica Soldador 4 50lbs Amwh50041 Ingco Sfy | - | Características generales: Escuadra magnética para soldador INGCO (modelo AMWH50041) diseñada para posicionado y fijación de piezas ferrosas durante soldadura y montaje. Cuerpo robusto de acero con acabado protector anticorrosivo; imanes encapsulados de alta retención que ofrecen sujeción segura sin necesidad de abrazaderas adicionales. Formato compacto de 4" para trabajo en espacios reducidos; acabado de superficie que resiste chispas y salpicaduras de soldadura. Beneficios: acelera el posicionamiento, mejora la precisión de ángulos, reduce tiempos de fijación y minimiza desplazamientos durante el atornillado o soldado. | Especificaciones técnicas: dimensiones nominales: 4 pulgadas (aprox. 100 mm) de arista; fuerza de sujeción especificada: 50 lb (≈22,7 kgf). Materiales: cuerpo en acero laminado con recubrimiento protector; imanes encapsulados de alta potencia. Peso aproximado: 0,25 kg. Compatibilidad: piezas y perfiles de acero u otros metales ferrosos. Temperatura de uso recomendada: -20 °C a 80 °C; evitar exposición prolongada a fuentes de calor directo para preservar propiedades magnéticas. Durabilidad: diseñada para uso industrial y doméstico con vida útil prolongada si se evita sobrecalentamiento y golpes severos. SKU: 800405003000. | Usos / aplicaciones: sujeción y alineación en operaciones de soldadura TIG/MIG/Stick y tareas de atornillado o perforado en metales ferrosos; armado de marcos, esquinas y estructuras metálicas; posicionamiento para cortes y mecanizados; trabajos de mantenimiento, carpintería metálica, bricolaje y montaje en taller o obra. Ejemplos prácticos: mantener tuberías o perfiles en ángulo para punto de soldadura; alinear laterales de una caja metálica antes de remachar o soldar; sostener piezas pequeñas para perforado preciso. | Modo de uso sugerido: 1) Inspeccione y limpie las superficies de contacto, eliminando polvo, aceite y pintura en zonas críticas. 2) Coloque la escuadra magnética sobre la pieza ferrosa asegurando contacto total entre imán y material. 3) Ajuste la pieza a la posición deseada (ej. 90° o 45°) y verifique alineación con escuadra o medidor. 4) Realice punto de soldadura o fijación desde el exterior del área de contacto del imán; evitar exposición directa del imán a la llama o arco. 5) Para trabajos con piezas pesadas, combine con abrazaderas mecánicas como medida de seguridad. 6) Tras su uso, retire la escuadra con cuidado, límpiela de proyecciones y almacénela en lugar seco y alejado de campos magnéticos sensibles. Precauciones: utilice protección ocular y guantes, mantenga alejado de dispositivos electrónicos y personas con marcapasos.
MLC2853910422 | 130452002020 | Doble Acción Metales Terminación Brillante Marbella Galón Color Negro | - | Características generales: Esmalte sintético de doble acción especialmente formulado para metales, que integra acción anticorrosiva y terminación brillante en una sola presentación. Acabado brillante tipo Marbella en color negro, formulado para proporcionar alta adherencia, protección contra óxido y resistencia mecánica a impactos y rayado. Presentado en envase galón (3,785 L) con tapa hermética; fácil aplicación con brocha, rodillo o pistola, secado rápido y buena nivelación para un acabado decorativo y protector en superficies metálicas. SKU: 130452002020 | Especificaciones técnicas: Contenido neto 1 galón ≈ 3,785 L (peso aproximado del envase lleno 4,5 kg). Composición: esmalte sintético de alto desempeño (base solvente) con aditivos anticorrosivos y pigmentos de alta cubrición. Rendimiento aproximado 35–45 m² por galón a una mano (dependiendo de porosidad y preparación de la superficie); aplicación recomendada 2 manos para cobertura y protección óptimas. Secado: al tacto 30–60 minutos; repintado 2–4 horas; curado total 7 días. Temperatura de aplicación 10–35 °C; temperatura de servicio -20 °C a 80 °C. Compatibilidad: diseñado para metales ferrosos y no ferrosos previa preparación (desoxidado y/o imprimado); adherencia óptima sobre imprimaciones anticorrosivas. Vida útil en envase cerrado 24 meses en almacenamiento seco y fresco. Hoja de seguridad disponible bajo solicitud. | Usos / aplicaciones: Recomendado para protección y acabado de puertas, rejas, barandas, marcos metálicos, estructuras ligeras, maquinaria, mobiliario metálico y piezas industriales de mantenimiento. Adecuado para uso en interiores y exteriores con condiciones ambientales moderadas; aplicación en talleres, obras de mantenimiento, industrias ligeras y bricolaje profesional. Útil tanto para renovar superficies oxidadas (previa preparación) como para acabado final sobre imprimación nueva. | Modo de uso sugerido: 1) Preparación: eliminar polvo, grasa y óxido suelto mediante cepillado, decapado o lijado; limpiar con solvente desengrasante y dejar secar. 2) Imprimación: en superficies con exposición a intemperie o corrosión avanzada, aplicar imprimación anticorrosiva recomendada y dejar secar según ficha técnica. 3) Homogeneizar: agitar el galón antes de usar hasta obtener mezcla uniforme; colar si es necesario. 4) Dilución y aplicación: para brocha/rodillo usar sin diluir o diluir hasta 5 % con diluyente sintético recomendado; para pistola diluir 5–10 % y ajustar presión/boquilla según equipo. 5) Capas: aplicar 2 manos cruzando la dirección entre capas; respetar 2–4 horas entre manos según temperatura y humedad. 6) Seguridad y limpieza: utilizar equipo de protección personal (guantes, gafas, máscara respiratoria); limpiar herramientas con diluyente sintético inmediatamente después de su uso; eliminar residuos conforme a la normativa local.
MLC2873038030 | 130602003050 | Latex Al Agua Antihongos Soquina Constructor Galon Colores | Rojo Sandia | Características generales: Pintura látex al agua antihongos formulada en base a resinas acrílicas en emulsión. Presentación en galón con acabado mate resistente; color Rojo Sandía (variante). Producto diseñado para controlar el crecimiento de hongos y manchas por humedad, con buena adherencia sobre sustratos cementicios y secos. Propiedades: secado rápido, bajo olor, fácil aplicación con brocha, rodillo o pistola airless, y limpieza de herramientas con agua. Beneficios: mayor protección contra proliferación de moho en ambientes húmedos, uniformidad en la película y resistencia a la intemperie moderada cuando se usa con la preparación adecuada. | Especificaciones técnicas: Contenido: 1 galón (aprox. 3.785 L). Densidad aproximada: 1,15–1,25 kg/L (peso aproximado por galón 4,3–4,7 kg). Base: látex acrílico al agua con aditivo antihongos. Rendimiento teórico: 30–45 m² por galón por mano (dependiendo de la porosidad y preparación del sustrato). Secado: superficial 30–60 minutos; repintado recomendado 2–4 horas a 25 °C y ventilación adecuada. Temperatura de aplicación: entre 10 °C y 35 °C. Compatibilidad: aplicar sobre yeso, concreto, cemento, block, drywall y pinturas previas bien adheridas; requiere imprimación en sustratos muy absorbentes o nuevos. Normas y seguridad: formulación con bajo VOC y aditivo antifúngico; seguir hoja de seguridad del producto. SKU: 130602003050. Variante: Rojo Sandía. | Usos / aplicaciones: Recomendado para pintura de muros interiores y fachadas protegidas, especialmente en ambientes con riesgo de condensación o humedad como cocinas, baños, sótanos, lavanderías, vestíbulos y áreas comunes de edificios. Adecuado para obra nueva, repintado y mantenimiento en viviendas, locales comerciales y obras de construcción ligera donde se requiere control de hongos y acabado uniforme en tono Rojo Sandía. | Modo de uso sugerido: 1) Preparación: eliminar polvo, grasas y partículas sueltas; reparar grietas y fisuras; lijar áreas brillantes y dejar superficie seca. 2) Imprimación: en sustratos muy absorbentes o nuevos aplicar una imprimación acrílica o sellador y dejar secar según fabricante. 3) Mezclado: agitar el galón antes de usar hasta homogeneizar el color. 4) Dilución: si es necesario, diluir con agua limpia hasta un máximo de 5–10% según método de aplicación. 5) Aplicación: aplicar preferentemente en 2 manos con brocha, rodillo o equipo airless; mantener técnica cruzada para cobertura uniforme. 6) Secado y repintado: respetar 2–4 horas entre manos según temperatura y humedad. 7) Seguridad y limpieza: usar guantes y protección ocular; ventilar áreas cerradas; limpiar herramientas con agua y jabón; almacenar el producto en lugar seco y alejado de fuentes de calor.
MLC2887621302 | 900802002000 | Regleta Conexión Electrica 12 Puestos 4mm 6a Faurora | Blanco 4mm 6a | Características generales: Regleta de conexión eléctrica Faurora, 12 puestos, color blanco, diseñada para conexión y distribución de conductores sólidos y flexibles hasta 4 mm² con una corriente nominal de 6 A. Carcasa aislante en PVC/ABS de alta resistencia mecánica y dieléctrica, terminales metálicos (latón niquelado) con tornillería de acero, que ofrecen baja resistencia de contacto y buena resistencia a la corrosión. Presentación en pieza compacta para montaje en carril o superficie; diseño modular y compacto que facilita el orden y la identificación de circuitos. Beneficios: instalación segura y ordenada de circuitos de baja potencia, protección eléctrica por aislamiento reforzado, fiabilidad en conexiones permanentes y facilidad de mantenimiento y reemplazo. SKU: 900802002000. | Especificaciones técnicas: 12 puestos de conexión; capacidad de conductor: hasta 4 mm² (AWG 12 aproximado); corriente nominal: 6 A; tensión máxima de servicio: hasta 250 VAC / 400 VDC (para circuitos de señal y alimentación de baja potencia); material de la carcasa: PVC/ABS autoextinguible (resistencia térmica aprox. -20 °C a +90 °C); terminales: latón niquelado; tornillería: acero tratado; diámetro de tornillo compatible: aproximadamente M3–M3.5; aislamiento entre polos conforme a prácticas industriales para terminales de baja tensión; peso aproximado: 100–160 g (pieza); durabilidad: diseñada para uso continuo en instalaciones residenciales y comerciales, con resistencia a ciclos de conexión y desconexión. | Usos / aplicaciones: Para unir, derivar o prolongar conductores en instalaciones eléctricas domésticas, comerciales e industriales ligeras: tableros de control, luminarias, motores pequeños, electrodomésticos, paneles de medición, sistemas de alarmas y automatización, y derivaciones en cajas de conexión. Ideal para instalaciones donde se requiere organización de múltiples conductores y fácil identificación de circuitos. | Modo de uso sugerido: 1) Corte la alimentación eléctrica antes de intervenir el circuito. 2) Identifique y etiquete los conductores a conectar. 3) Pelar el aislamiento de cada conductor 6–8 mm, evitando dañar los hilos. 4) Aflojar el tornillo del puesto correspondiente para abrir el punto de contacto. 5) Insertar el conductor completamente hasta el fondo del alojamiento del terminal. 6) Apretar el tornillo hasta lograr contacto firme; evitar sobreapretar para no dañar el conductor ni la rosca. 7) Verificar continuidad y ausencia de juego mecánico en cada conexión. 8) Colocar la regleta en su soporte o fijación (según instalación) y restaurar la alimentación para pruebas. 9) Realizar pruebas funcionales y de aislamiento según normativa local. Emplear herramientas aisladas y respetar normas de seguridad eléctrica durante toda la operación.
MLC2912808404 | 130602002320 | Tricolor Fast Colors Latex Antihongos Acabado Mate 3.78l Color Coral | - | Características generales: Pintura látex a base agua con formulación antihongos integrada y acabado mate; color coral uniforme en presentación de 3.78 L (galón). Compuesta por emulsión acrílica de alta adherencia que proporciona cubrición homogénea, baja formación de salpicaduras y tacto mate. Diseñada para inhibir el crecimiento de moho y manchas por humedad superficial, presenta bajo olor en aplicación, buena lavabilidad para mantenimiento periódico y secado rápido que reduce tiempos de obra. Beneficios: mejora estética del recubrimiento, protección antifúngica en ambientes con humedad moderada y facilidad de aplicación con brocha, rodillo o equipo airless. | Especificaciones técnicas: Volumen: 3.78 L. Base: emulsión látex/acrílica (base agua). Acabado: mate. Color: coral. Rendimiento teórico: aproximadamente 10–14 m²/L por mano (dependiendo porosidad y preparación del sustrato); se recomiendan 2 manos para cobertura óptima. Tiempo de secado al tacto: 30–60 minutos; repintado: 2–4 horas. Temperatura de aplicación: 10–35 °C. Vida útil en envase cerrado: hasta 24 meses en almacenamiento seco y protegido del frío/extremo calor. Compatibilidad: apta para muros de yeso, estuco, hormigón, ladrillo, panel de yeso y pinturas látex previamente adheridas; sobre madera se recomienda imprimación previa. Formulación a base agua y de bajas emisiones de COV; contener aditivo antifúngico conforme a estándares industriales para pinturas de uso doméstico. Peso aproximado del envase lleno: 4.2 kg. | Usos / aplicaciones: Revestimiento y repintado de paredes y cielos interiores en viviendas, cocinas, baños (siempre que exista impermeabilización previa en zonas expuestas), dormitorios, salas y áreas comunes. Ideal para proyectos de remodelación, mantenimiento preventivo en ambientes con humedad moderada, y aplicaciones en establecimientos comerciales o institucionales donde se requiera control de hongos y acabado mate. No es formulada como recubrimiento impermeabilizante ni para inmersión continua en agua. | Modo de uso sugerido: 1) Preparación: limpiar superficies, eliminar polvo, grasa, pintura suelta y residuos de hongos con solución apropiada y dejar secar completamente; reparar fisuras y sellar superficies porosas con sellador o primario. 2) Mezcla: agitar el envase antes de usar hasta homogenizar; tamizar si hay impurezas. 3) Dilución: aplicar pura o diluir hasta 5–10% con agua potable según herramienta (mayor dilución para airless); verificar ficha técnica del equipo. 4) Aplicación: aplicar con rodillo, brocha o pistola formando capas uniformes; emplear la técnica de cruce entre manos para mejor cubrición. 5) Repintado: respetar tiempo de secado entre manos (2–4 h) y aplicar 2 manos para cobertura recomendada. 6) Limpieza: lavar herramientas con agua y jabón antes de que seque la pintura. 7) Seguridad: usar guantes y protección ocular; ventilar el área durante y después de la aplicación; mantener fuera del alcance de niños.
MLC2913443468 | 600404001020 | Huincha Flexo Con Goma 10 Metros Uyustools | - | Características generales: Huincha métrica tipo flexo de 10 metros diseñada para mediciones profesionales en ferretería, construcción y bricolaje. Cinta de acero flexible con recubrimiento protector antiabrasión que evita el desgaste de la graduación; carcasa ergonómica rígida en plástico ABS con recubrimiento exterior de goma antideslizante para agarre seguro y absorción de impactos. Gancho terminal reforzado para enganche confiable y sistema de bloqueo rápido que mantiene la medida seleccionada. Presentación compacta y portátil, color predominante negro con detalles contrastantes para fácil lectura. Producto orientado a ofrecer precisión, durabilidad y comodidad en uso continuo. SKU: 600404001020. | Especificaciones técnicas: Longitud nominal: 10 metros. Ancho de la cinta: 19 mm. Material de la cinta: acero de alto carbono con recubrimiento de nylon antiabrasión. Carcasa: ABS con recubrimiento de goma TPR. Gancho terminal: acero estampado con remaches reforzados. Sistema de bloqueo: palanca de freno manual. Graduación: métrica (mm/cm) con marcación clara y de alto contraste. Peso aproximado: 260–320 g. Temperatura de uso recomendada: -20 °C a 60 °C. Resistencia a impacto: carcasa con protección de goma para absorber caídas habituales en obra. Compatibilidad de uso: apta para mediciones en obra, carpintería, hogar, fontanería y proyectos industriales ligeros. Durabilidad: recubrimiento de la cinta diseñado para reducir desgaste y prolongar vida útil en condiciones normales de trabajo. | Usos / aplicaciones: Medición lineal y verificación de dimensiones en obras de construcción, instalación de marcos y puertas, cortes de carpintería, colocación de azulejos y pisos, trabajos de fontanería y electricidad, mediciones rápidas en inspecciones técnicas y proyectos de remodelación del hogar. Útil para profesionales (albañiles, carpinteros, instaladores) y usuarios particulares que requieren una huincha resistente y portable para mediciones precisas hasta 10 m. Ejemplos: medir la distancia entre dos paredes para instalación de muebles, verificar altura y anchura de puertas, trazar cortes en tablas y perfiles, controlar separación entre puntos de anclaje. | Modo de uso sugerido: 1) Extender la cinta hasta la longitud necesaria sujetando firmemente la carcasa con una mano. 2) Enganchar el gancho terminal en el borde o punto de apoyo deseado evitando forzar el remache. 3) Tirar la cinta hasta el punto de medición y asegurarse de que la cinta esté recta y sin curvaturas. 4) Accionar el bloqueo para mantener la medida y leer la graduación en mm/cm en el punto correspondiente. 5) Para replegar, liberar el bloqueo y guiar la cinta de regreso dentro de la carcasa con la otra mano para evitar que la cinta rebote. 6) Limpiar la cinta con paño seco después de uso y guardar en lugar seco; evitar golpes fuertes y exposición prolongada a químicos corrosivos. Seguir precauciones: no dejar la cinta retráctil retraerse libremente sin control y no utilizarla como cable de tracción.
MLC2936149642 | 130133133005 | Rodillo Profesional 23 Cm Microfibra Cortagotas Lizcal | Rodillo Profesional 23 Cm Microfibra Cortagotas Lizcal | Características generales: Rodillo profesional Lizcal de 23 cm con cubierta de microfibra de alta densidad diseñada para acabado liso y semirrugoso. Incluye sistema cortagotas integrado que minimiza salpicaduras y goteo durante la aplicación. Cubierta lavable y resistente a la degradación por solventes y agua; núcleo rígido que garantiza montaje estable y rotación uniforme. Mango ergonómico antideslizante y portamango metálico cromado para mayor rigidez. Beneficios: mayor rendimiento de pintura, distribución homogénea, menor pelusa y acabado profesional en una sola pasada. | Especificaciones técnicas: Ancho de trabajo: 23 cm (230 mm). Largo total aprox.: 37–40 cm con mango (varía según montaje). Tipo de fibra: microfibra de alta densidad, pelo aprox. 10–12 mm (apto para superficies lisas a semirrugosas). Diámetro del núcleo: estándar 30 mm. Material del eje: acero cromado. Mango: polipropileno antideslizante. Peso aproximado: 200–260 g. Compatibilidad: pinturas vinílicas, acrílicas (base agua) y esmaltes al solvente de viscosidad media; no recomendado para texturas extremadamente gruesas o morteros. Normas de calidad: control de calidad industrial con tolerancias de fábrica para evitar pelusas y deshilachado. Temperatura de uso recomendada: 5 °C a 35 °C. Duración estimada: uso profesional y mantenimiento adecuado (lavado tras cada uso) para prolongar la vida útil; rendimiento por carga de pintura promedio 12–18 m² según tipo de pintura y porosidad de la superficie. SKU: 130133133005. | Usos / aplicaciones: Aplicación y repintado de paredes y techos interiores y exteriores con acabado liso o semirrugoso; ideal para cuartos, salas, pasillos, oficinas y fachadas preparadas. Uso en imprimaciones, pintura látex, acrílica y esmalte; adecuado para retoques, pintado de tabiques de revoque fino y para proyectos profesionales o de bricolaje donde se requiere control de goteo y acabado uniforme. | Modo de uso sugerido: 1) Preparar la superficie: limpiar, secar y lijar si es necesario; aplicar imprimación cuando corresponda. 2) Agitar o mezclar la pintura según especificaciones del fabricante. 3) Montar la cubierta de microfibra en el portamango asegurando que quede fija. 4) Verter pintura en bandeja y cargar el rodillo sumergiendo y pasando por la rejilla para eliminar exceso. 5) Aplicar en forma de “W” o “M” en la superficie y luego alisar con pasadas paralelas y solapadas hasta cubrir uniformemente. 6) Controlar presión para evitar exceso de material; utilizar el cortagotas/guardapintura cuando levante el rodillo fuera de la bandeja para reducir goteo. 7) Al finalizar, retirar el exceso de pintura y limpiar según el tipo de pintura: agua y jabón para pinturas a base agua, disolvente recomendado para pinturas al solvente. 8) Secar completamente y almacenar en lugar seco.
MLC2946697586 | 130302007050 | Protector Madera Cerestain Litro 1/4 Galón Ceresita Colores Color Blanco Fino | - | Características generales: Protector para madera Cerestain formulado para ofrecer protección y acabado decorativo en superficies de madera; composición basada en resinas acrílicas de película flexible que penetran y sellan fibra para mejorar resistencia a humedad y desgaste; color blanco con acabado fino que proporciona opacidad y uniformidad cromática; presentación en envase de 1 litro diseñada para trabajos domésticos y profesionales; excelente adherencia sobre maderas previamente preparadas, repelencia al agua superficial, protección contra moho y deterioro superficial y mejora de la durabilidad y estética de la madera. | Especificaciones técnicas: Volumen nominal: 1 litro (aprox. 1/4 galón). Densidad aproximada: 1,00–1,10 kg/L. Tipo de material: resina acrílica en dispersión (base agua) con aditivos fungicidas y filtros UV. Acabado: fino, blanco opaco. Rendimiento estimado: 8–12 m² por litro por mano (dependiendo porosidad de la madera). Secado al tacto: 30–60 minutos; repintado: 4–6 horas a 23 ±5 °C; curado completo: 24–48 horas. Temperatura de aplicación recomendada: entre 10 °C y 35 °C. Vida útil en envase cerrado: 18–24 meses en condiciones secas y frescas. Compatibilidad: indicado para maderas blandas y duras, tableros y piezas lijadas; compatible con sistemas de acabado a base agua tras lijado intermedio. Cumple formulaciones industriales de bajo olor y contenido reducido de COV si se aplica según indicaciones. | Usos / aplicaciones: Protección y decoración de superficies de madera en interior y exterior protegido: puertas, ventanas, marcos, muebles, zócalos, revestimientos, pérgolas y cercas. Ideal para renovar piezas desgastadas, proteger madera nueva contra humedad superficial y prevenir tinción por hongos superficiales; sirve como capa base o acabado decorativo en sistemas de pintura a base agua. Ejemplos prácticos: aplicar en puertas exteriores bajo alero para uniformar color y reducir absorción de agua; tratamiento de muebles de jardín ubicados bajo sombra; acabado de molduras y marcos interiores. | Modo de uso sugerido: 1) Preparación: asegurar que la madera esté seca, limpia, libre de polvo, grasa y pinturas sueltas; lijar con grano 120–180 y eliminar residuos. 2) Homogenizar el producto agitando suavemente el envase antes de usar. 3) Dilución (si es necesario): para primera mano en maderas muy porosas o aplicaciones en pistola diluir hasta 5–10% con agua limpia; para brocha/rodillo aplicar sin diluir preferentemente. 4) Aplicación: aplicar uniformemente con brocha de cerdas sintéticas, rodillo de pelo corto o pistola; extender en sentido de la veta. 5) Número de manos: aplicar 1–2 manos según absorción; esperar 4–6 horas entre manos. 6) Acabado: lijado ligero entre manos si se desea superficie más lisa. 7) Seguridad y limpieza: usar guantes y protección ocular; trabajar en áreas ventiladas; limpiar herramientas y diluir con agua inmediatamente después del uso; desechar residuos según normativa local.
MLC2950210050 | 190801002001 | Pack 6 Und Spray Limpia Carburador Y Aceleracion 450 Ml Rex | Pack 6 Und Spray Limpia Carburador Y Aceleracion 450 Ml Rex | Características generales: Limpiador en spray formulado para extracción de depósitos de carburación y mejora de respuesta del acelerador. Presentación en envase aerosol metálico de 450 ml, pack de 6 unidades (SKU 190801002001). Composición a base de solventes de alta volatilidad, tensioactivos y aditivos desengrasantes y decarbonizantes que disuelven barnices, goma, aceite y depósitos de carbón sin dejar residuos sólidos. Color del líquido: transparente a ligeramente amarillento. Beneficios: restaura el paso de aire y combustible, mejora el ralentí y la aceleración, facilita el mantenimiento preventivo y reduce la necesidad de desmontaje completo en limpiezas externas. Producto de rápida acción y secado inmediato; apto para uso profesional y doméstico bajo condiciones de seguridad. | Especificaciones técnicas: Contenido neto: 450 ml por aerosol. Presentación comercial: pack de 6 unidades. Envase: lata metálica con válvula y capuchón plástico; incluye cánula aplicadora para precisión. Tipo de formulación: solvente volátil con agentes detergentes y inhibidores de corrosión. Compatibilidad: indicado para carburadores y cuerpos de aceleración en metales y aleaciones comunes (aluminio, latón, acero); evitar contacto prolongado con plásticos blandos, gomas y pinturas. Temperatura de uso recomendada: ambiente (5 °C a 40 °C) para almacenamiento; no exponer a >50 °C ni al sol directo. Vida útil en envase cerrado: aproximada 24 meses desde la fabricación. Seguridad: aerosol inflamable; seguir ficha de datos de seguridad (FDS). Normativa: fabricado bajo controles de calidad de producción de aerosoles industriales (cumplimiento de requisitos de etiquetado y transporte para productos inflamables). | Usos / aplicaciones: Limpieza y desincrustación de circuitos de carburador, conductos de entrada, cuerpos de aceleración y válvulas mariposa. Empleado en mantenimiento y puesta a punto de motocicletas, automóviles, cortacéspedes, generadores y motores pequeños de 2 y 4 tiempos. Aplicable para remover depósitos de combustible viejo, residuos de aceite, barnices y carbonilla que afectan mezcla y respuesta del acelerador. Uso en talleres mecánicos, servicios de mantenimiento de maquinaria ligera y tareas de mantenimiento preventivo en el hogar. | Modo de uso sugerido: 1) Trabajar en área ventilada; apagar el motor y desconectar la batería si corresponde. 2) Usar protección ocular y guantes resistentes a solventes. 3) Retirar filtro de aire si es necesario para acceder al carburador o cuerpo de aceleración. 4) Agitar el aerosol antes de usar. 5) Para limpieza externa: aplicar ráfagas cortas (10–20 cm) sobre las partes sucias, dejar actuar 30–60 segundos y frotar con cepillo o paño no abrasivo; repetir según necesidad. 6) Para limpieza en funcionamiento (solo si el producto y el manual del vehículo lo permiten): con el motor en marcha a ralentí, pulverizar breves ráfagas en la entrada de aire o conducto del carburador para disolver depósitos, evitando exceso para no inundar el motor; procurar ventilación y distancia de fuentes de ignición. 7) Para limpiezas profundas, desmontar las piezas y remojar o aplicar directamente, secar completamente antes de reensamblar. 8) No perforar ni incinerar el envase; almacenar en lugar fresco y alejado de fuentes de calor.
MLC2960349556 | 130118004010 | Spray Esmalte Acrilico Naranjo Fluorescente Rex 400 Ml | - | Características generales: Esmalte acrílico en formato aerosol de 400 ml formulado para acabado de alta visibilidad en color naranja fluorescente. Base resinosa acrílica con pigmentos fluorescentes de alta reflectancia y aditivos para mejorar adherencia y brillo. Presentación en envase metálico presurizado con válvula estándar y tapa protectora. Ofrece secado rápido, buena cubrición y acabado lisa con brillo medio-alto; resistente a la intemperie, radiación UV y amarilleo moderado. Beneficios: facilita señalización y marcación por su visibilidad, aplica sin mezclar por lotes, reduce tiempos de trabajo por su secado y permite retoques y protección decorativa en superficies tratadas. | Especificaciones técnicas: Capacidad 400 ml (contenido neto). Tipo de material: resina acrílica en solvente con pigmentos fluorescentes. Rendimiento aproximado: 1,0–1,5 m² por mano (variable según porosidad y técnica). Secado al tacto: 10–20 minutos; repintado: 15–30 minutos; curado total: 24 horas a 23 °C y 50% HR. Temperatura de aplicación recomendable: 10–35 °C; temperatura de servicio: -10 °C a 80 °C. Compatibilidad: indicado para acero, hierro, aluminio, madera, yeso y cerámica; sobre plásticos como polietileno o polipropileno requiere imprimación previa. Estabilidad y almacenamiento: conservar en posición vertical, lejos de fuentes de calor, entre 5–30 °C; vida útil del producto sin abrir: hasta 24 meses. Cumple requisitos básicos de seguridad y etiquetado para aerosoles industriales según normativas locales. | Usos / aplicaciones: Señalización y marcación de seguridad en obra y obra civil; demarcación de tuberías y elementos industriales; marcación vial temporal y dispositivos de control; mantenimiento y retoque en estructuras metálicas y equipos; trabajos de decoración y manualidades donde se requiera alta visibilidad (cartelería, señalética, conos, cascos). Ejemplos prácticos: pintar conos y vallas de obra para mayor visibilidad, marcar puntos de referencia en obras subterráneas, retocar marcos metálicos o postes expuestos a intemperie, decorar mobiliario urbano con color fluorescente. | Modo de uso sugerido: 1) Preparación: limpiar la superficie eliminando polvo, grasa, óxido y restos de pintura suelta; lijar levemente en metales y madera; aplicar imprimación adecuada en superficies oxidadas, plastificadas o muy porosas. 2) Agitar: con la tapa puesta, agitar el aerosol enérgicamente durante 1–2 minutos hasta escuchar la bola mezcladora. 3) Prueba: realizar una pulverización de prueba sobre cartón para verificar el flujo y evitar boquillas obstruidas. 4) Aplicación: mantener el envase a 15–25 cm de la superficie y aplicar capas finas y uniformes mediante pasadas continuas; evitar acumulaciones. 5) Secado y repintado: esperar 15–30 minutos entre manos según temperatura y humedad; completar curado en 24 horas. 6) Limpieza y cierre: voltear el envase y accionar brevemente para limpiar la válvula; colocar la tapa. 7) Seguridad: usar en áreas ventiladas, guantes y protección respiratoria adecuada; alejar de fuego, chispas y fuentes de calor; no perforar ni incinerar el envase.
MLC2990666602 | 130117002006 | X6 Barniz En Spray Secado Rápido Rex 400ml | - | Características generales: Barniz en spray de alta adherencia formulado con resinas sintéticas de base acrílica; acabado transparente brillante que realza y protege superficies. Presentación en envase aerosol de 400 ml con válvula pulverizadora para aplicación uniforme. Ofrece protección superficial contra humedad, desgaste por roce y agentes atmosféricos moderados, con buena resistencia al amarilleo y excelente nivelación para un acabado profesional. Beneficios: secado rápido, aplicación sin herramientas y acabado estético inmediato. | Especificaciones técnicas: Contenido neto 400 ml (envase aerosol). Base: resinas sintéticas acrílicas y solventes orgánicos; color: incoloro/transparente; acabado: brillo. Cobertura aproximada: 1,0–1,5 m² por envase en una mano (varía según porosidad). Tiempo al tacto: 10–20 minutos; repintado entre manos: 15–30 minutos; curado total: 24–48 horas a 20 °C. Temperatura de aplicación recomendada: 10–35 °C. Vida útil en envase cerrado: hasta 24 meses si se almacena en lugar seco y ventilado. Normativas: etiquetado conforme CLP; consultar hoja de seguridad para manipulación y transporte. | Usos / aplicaciones: Protege y embellece superficies de madera (muebles, marcos, zócalos), metal (rejas, barandas después de imprimación), MDF, piezas pintadas y trabajos de bricolaje y manualidades. Ideal para retoques rápidos, terminaciones de pintado y mantenimiento de objetos de interior y exteriores con exposición moderada. No recomendado para plásticos flexibles sin prueba previa; realizar test en área pequeña antes de aplicar en materiales sensibles. | Modo de uso sugerido: 1) Preparar la superficie: limpiar polvo, grasa y óxido; lijar y eliminar restos sueltos; aplicar imprimación si procede. 2) Agitar el envase enérgicamente durante 1–2 minutos y repetir periódicamente durante la aplicación. 3) Proteger áreas no deseadas y ventilar el área de trabajo. 4) Mantener el envase a 20–30 cm de la superficie y pulverizar en pasadas cortas y uniformes, cruzando direcciones para cobertura homogénea. 5) Aplicar 2–3 capas finas dejando 15–30 minutos entre capas según temperatura y humedad. 6) Esperar curado total 24–48 horas antes de uso intensivo. Precauciones: usar guantes y protección respiratoria en espacios cerrados, alejar de fuentes de ignición, no perforar ni exponer a temperaturas superiores a 50 °C.
MLC3027555688 | 900602156005 | Interruptor 9/24 Teclon 73mm 10a 250v Blanco Plata Lexo Sec | 10 A 250v Blanco Plata | Características generales: Interruptor simple modelo Teclon 9/24 de la línea Lexo Sec, diseñado para control de circuitos de iluminación y cargas pequeñas en instalaciones residenciales y comerciales. Presentación en color blanco con detalle plata en marco, acabado liso resistente a desgaste y huellas. Carcasa y tecla fabricadas en termoplástico autoextinguible (PC/ABS) que aporta aislamiento eléctrico, resistencia a impactos moderados y estabilidad dimensional. Mecanismo de contacto metálico con baño de estaño para conductividad y menor corrosión; accionamiento suave y retorno positivo para uso frecuente. Montaje empotrado en marco de 73 mm que facilita reemplazos y renovaciones; apto para ambientes interiores. Beneficios: instalación rápida, estética compatible con marcos modulares, durabilidad para uso diario y seguridad frente a sobrecalentamientos dentro de su capacidad nominal. | Especificaciones técnicas: Tipo: interruptor unipolar (simple) SPST; Tensión nominal: 250 V AC; Corriente nominal: 10 A; Dimensiones principales: frente/placa 73 mm (ancho estándar de montaje), profundidad de cuerpo aprox. 30 mm; Materiales: tecla y marco PC/ABS autoextinguible, cuerpo interior termoplástico, contactos de aleación cobre-estaño; Conexión: tornillo para conductor rígido o flexible, sección recomendada 1.0–2.5 mm²; Temperatura de uso: -10 °C a +40 °C; Durabilidad mecánica: >50.000 ciclos operativos; Normativa: diseño conforme a prácticas IEC/IRAM para mecanismos de baja tensión y seguridad eléctrica doméstica; Color: blanco con marco detalle plata; SKU: 900602156005. | Usos / aplicaciones: Control de luminarias y circuitos de baja potencia en hogares, oficinas, locales comerciales y proyectos de remodelación; reemplazo directo de interruptores modulares de 73 mm en placas y marcos estándar; ideal para pasillos, dormitorios, cocinas y áreas comunes donde se requiere una apariencia neutra y funcional; integración en sistemas de control manual de iluminación y aplicaciones de conmutación simple (no apto como interruptor de carga inductiva superior a su clasificación). | Modo de uso sugerido: 1) Cortar la alimentación eléctrica desde el tablero principal antes de intervenir el circuito. 2) Retirar la placa decorativa antigua y aflojar los tornillos de sujeción del mecanismo existente. 3) Identificar conductor fase (activo) y conductor hacia la carga; retirar aislamiento si es necesario. 4) Insertar los conductores en los bornes del interruptor y apretar los tornillos con par moderado (aprox. 0.5–0.8 Nm) asegurando buen contacto sin dañar el conductor. 5) Colocar el mecanismo en la caja de embutir y fijar con tornillos hasta quedar alineado con la placa frontal. 6) Instalar la placa decorativa blanca con detalle plata, asegurando ajuste final. 7) Restaurar la alimentación y verificar funcionamiento: encendido/apagado sin chisporroteo ni calor excesivo. Recomendaciones de seguridad: trabajar con herramientas aisladas, no superar la corriente nominal de 10 A, y consultar a un electricista certificado ante dudas o instalaciones con iluminación LED con driver o cargas inductivas.
MLC3056806008 | 190303215005 | Aromatizante Areon Aroma Fresco Botella Variedades | Apple & Cinnamon | Características generales: Aromatizante líquido de la línea Areon Aroma Fresco en presentación de botella con fragancia Apple & Cinnamon. Formulado para generar un aroma fresco y equilibrado con notas frutales de manzana combinadas con especias cálidas de canela. Envase ergonómico y resistente diseñado para dosificación controlada; tapa con sistema de cierre seguro. La composición contempla solventes y aceites aromáticos de alta pureza para difusión homogénea, con baja formación de residuos visibles sobre superficies. Beneficios: neutraliza olores indeseados, refresca ambientes interiores, aporta sensación de limpieza y calidez olfativa; apto para uso en vehículos, hogares y espacios comerciales pequeños. | Especificaciones técnicas: SKU: 190303215005. Variante: Apple & Cinnamon. Presentación: botella líquida con dosificador (presentaciones comerciales pueden variar). Material envase: policarbonato/plástico PET o HDPE resistente al contenido aromático; tapa de polipropileno con cierre. Composición: mezcla de fragancias, solventes volátiles y fijadores (formulación conforme a guidelines IFRA para fragancias). Medidas aproximadas del envase: diseño compacto (alto ≈ 9–12 cm; diámetro ≈ 3–5 cm) — las medidas exactas dependen de la presentación adquirida. Peso neto estimado y volumen: variable según presentación; verificar etiqueta del lote. Temperatura de uso óptima: entre 5 °C y 40 °C; almacenamiento recomendado entre 5 °C y 25 °C, protegido de la luz solar directa y fuentes de calor. Duración estimada del aroma: 2–6 semanas de efecto perceptible según frecuencia de uso, ventilación y tamaño del ambiente. Compatibilidad: seguro para uso en interiores sobre aire ambiente; evitar contacto directo y prolongado con plásticos sensibles, cuero y superficies pintadas. Normas y seguridad: formulado bajo buenas prácticas de manufactura y recomendaciones internacionales para fragancias (IFRA); etiquetado de precauciones y componentes en envase. | Usos / aplicaciones: Ambientar espacios interiores como vehículos, salones, dormitorios, baños, oficinas pequeñas, armarios y zonas de almacenamiento. Ideal para neutralizar olores de comida, tabaco, humedad o transpiración y para aportar una atmósfera agradable en puntos de venta, recepción y ambientes domésticos. Ejemplos prácticos: aplicar breves pulverizaciones dentro del vehículo antes de viajes, rociar ligeramente en cortinas o textiles a distancia para refrescar, utilizar en baños entre limpiezas para mantener aroma estable. No es un desinfectante ni fungicida; su función es aromatizante y neutralizadora de olores. | Modo de uso sugerido: 1) Agitar suavemente la botella antes de cada uso para homogenizar la fragancia. 2) Retirar la tapa de seguridad o destapar según el modelo. 3) Mantener la botella en posición vertical y dirigir el spray/pulverizador hacia el centro del ambiente desde una distancia de 30–50 cm; para dosificadores de tapa abrir el orificio de salida según instrucciones del envase. 4) Aplicar ráfagas cortas (1–3 pulsos) y evaluar la intensidad; repetir si es necesario pasados 5–10 minutos. 5) Ventilar el espacio brevemente si se desea reducir intensidad. 6) Tras el uso, cerrar el envase y almacenar en lugar fresco y fuera del alcance de niños y mascotas. Precauciones: evitar pulverizar directamente sobre personas, alimentos, llamas, superficies pintadas, cuero o componentes eléctricos; en caso de contacto con ojos, enjuagar con agua y consultar a un profesional de salud si persiste la irritación.
MLC1410866121 | 110408002031 | Tee Pvc Gris Sanitario 110x40mm Pack 2 Und | Tee Pvc Gris Sanitario 110x40mm Pack 2 Und | Características generales: Tee sanitario fabricado en PVC rígido (PVC‑U) color gris, diseño de derivación 110 x 40 mm para redes de descarga y desagüe. Presentación en pack de 2 unidades, con conexiones tipo socket para unión por cementado químico. Material resistente a la corrosión, a la mayoría de aguas residuales y productos domésticos, inerte frente a agentes biológicos y de baja conductividad térmica y eléctrica. Producto ligero que facilita la manipulación e instalación, ofrece hermeticidad cuando se realiza la unión adecuada y reduce tiempos de obra en instalaciones sanitarias y de evacuación. | Especificaciones técnicas: Diámetros nominales: conexión principal ø110 mm, derivación ø40 mm. Tipo de material: PVC rígido (PVC‑U). Peso aproximado por unidad: 0,45 kg (peso del pack: 0,9 kg). Sistema de unión: manguitos socket para pegado con cementante/primer recomendado para PVC sanitario. Rango de temperatura de servicio: -10 °C a +60 °C. Aplicación: redes de desagüe sanitario (gravidad), no recomendado para agua potable a presión. Durabilidad estimada en condiciones normales de uso: >25 años. Compatibilidad: compatible con tuberías y accesorios PVC‑U estándar de las mismas medidas. Recomendaciones de calidad: seguir normas y prácticas locales de instalación para PVC sanitario y utilizar adhesivos y primers homologados. | Usos / aplicaciones: Diseñado para realizar derivaciones en instalaciones de saneamiento y evacuación de aguas residuales en viviendas, edificios comerciales e industriales ligeros. Aplicable en sistemas de desagüe de inodoros, lavabos, duchas, lavaderos y conductos de recolección pluvial en baja presión. Ideal para obras nuevas, reformas y reparaciones rápidas de redes de alcantarillado interior. Ejemplos: derivación de lavamanos hacia tubería de desagüe principal de 110 mm; unión de bajantes de techo con conexión a conducto principal. | Modo de uso sugerido: 1) Verificar que las tuberías y el accesorio sean de las mismas dimensiones y estén libres de daños. 2) Cortar la tubería a tope recto y desbarbar el interior y exterior del corte. 3) Limpiar las superficies a unir y, si lo indica el fabricante del adhesivo, aplicar primer para PVC. 4) Aplicar uniformemente el cementante/adhesivo en el socket y en la parte externa del tubo hasta la línea de inserción. 5) Insertar el tubo en el manguito con un movimiento rotatorio de 1/4 de vuelta hasta tope; mantener la unión alineada durante 10–30 segundos. 6) Limpiar exceso de adhesivo y dejar curar en posición sin carga; respetar un tiempo mínimo de manipulación (15–60 minutos según producto) y un tiempo de curado total recomendado de 24 horas antes de prueba hidráulica o carga completa. 7) Realizar prueba de estanqueidad según normativa local. Utilizar equipo de protección personal (guantes, gafas) y ventilar el área al usar primers y cementantes.
MLC1410871167 | 110400102001 | Vee Pvc Gris Sanitario 40x40mm Pack 3 Und | Vee Pvc Gris Sanitario 40x40mm Pack 3 Und | Características generales: Accesorio fabricado en PVC rígido (PVC-U) formulado para uso sanitario y de desagüe. Color gris; presentación en pack de 3 unidades. Diseño de unión por encaje/socket para tubería nominal 40 mm que garantiza montaje rápido y unión estanca en sistemas de evacuación por gravedad. Superficie interior lisa que facilita el flujo y reduce depósitos, alta resistencia a la corrosión y a los agentes químicos domésticos diluidos, y geometría estable que impide deformaciones bajo condiciones normales de instalación. Beneficios: instalación sencilla, bajo mantenimiento, larga vida útil y compatibilidad con sistemas comunes de saneamiento. | Especificaciones técnicas: Tamaño nominal: 40 x 40 mm (conexión para tubo Ø 40 mm nominal). Material: PVC-U sanitario, color gris. Presentación: pack 3 unidades. Peso unitario aproximado: 50 g. Temperatura de servicio: -10 °C a 60 °C. Uso recomendado: sistemas de desagüe y evacuación por gravedad (no diseñado para líneas presurizadas). Durabilidad estimada: >25 años en condiciones de uso normales. Normas y controles: fabricado bajo controles de calidad industrial para PVC sanitario y compatible con prácticas estándar de instalación en redes domésticas y comerciales. | Usos / aplicaciones: Conexión y derivación en instalaciones de desagüe sanitarias y pluviales: bajantes de baños, lavamanos, duchas, colectores de aguas residuales, conexiones de sifones y pequeñas derivaciones en redes domiciliarias. Ideal para obra nueva, reparaciones y remodelaciones donde se requiera unión rápida entre tramos de tubo PVC de 40 mm. Ejemplos prácticos: unir tramo de salida de lavabo a bajante, conectar salida de lavadero a colector, empalmar tramos en ruta de desagüe en baño. | Modo de uso sugerido: 1) Verificar que el accesorio y el tubo sean de 40 mm nominal y estén limpios y secos. 2) Cortar el tubo a escuadra y desbarbar los bordes interiores y exteriores. 3) Probar el encaje en seco para asegurar ajuste y profundidad. 4) Si el sistema requiere unión por solvente: aplicar limpiador y cemento solvente para PVC según instrucciones del fabricante (aplicar en manguito y extremo del tubo), insertar a tope con ligero giro y mantener 20–30 segundos hasta fijación inicial; respetar tiempo de curado indicado por el cemento antes de someter a esfuerzo. 5) Si el accesorio es de encaje a presión/push-fit: aplicar lubricante compatible (silicona o agua jabonosa) en el extremo y empujar hasta tope asegurando la junta. 6) Verificar estanqueidad con prueba de agua y corregir si fuera necesario. Medidas de seguridad: usar guantes y gafas, trabajar en área ventilada cuando se utilicen cementos solventes, y mantener fuera del alcance de niños.
MLC1414088109 | 110600603011 | Pasatubo Puente 32 Mm Ppr Polifusion Pack 2 Unidades | Pasatubo Puente 32 Mm Ppr Polifusion Pack 2 Unidades | Características generales: Pasatubo puente fabricado en PPR (polipropileno random) diseñado para paso y protección de tubería de 32 mm mediante unión por polifusión. Producto de presentación en pack de 2 unidades pensado para instalaciones sanitarias, de calefacción y riego. Material inerte, resistente a corrosión química y biológica, con baja conductividad térmica y buena estabilidad dimensional frente a presión y temperatura. Proporciona protección mecánica en puntos de paso por muros y pisos, reduce concentraciones de esfuerzo en la tubería y facilita la dilatación y el trabajo de montaje; compatible con soldadura por polifusión para asegurar juntas estancas y duraderas. | Especificaciones técnicas: Diámetro nominal: 32 mm (diseñado para tubería PPR 32 mm). Longitud de paso: ~75 mm (diseño estándar para penetraciones). Material: Polipropileno random (PPR) apto para polifusión. Peso aproximado por unidad: 40 g. Presión de servicio: hasta 16 bar (PN16) a 20 °C; comprobar condiciones de sistema para temperaturas elevadas. Rango de temperatura de uso continuo: -10 °C a 70 °C; temperatura de servicio puntual hasta 95 °C. Compatibilidad: sistemas de agua potable, caliente, fría y calefacción fabricados en PPR; apto para montaje con herramientas de soldadura por polifusión. Vida útil esperada superior a 25 años en condiciones normales de uso. Referencia SKU: 110600603011. | Usos / aplicaciones: Protege y guía tuberías PPR de 32 mm en puntos de paso por muros, tabiques, losas y pisos; evita rozaduras y fugas por movimiento relativo. Ideal para instalaciones domiciliarias y comerciales: redes de agua potable, circuitos de calefacción por agua, conexiones a colectores, y pasos en cajas técnicas o tableros. Utilizable tanto en obra nueva (embebido en masa o fijado en marco de paso) como en reparaciones y habilitaciones donde se requieren transiciones selladas y de fácil mantenimiento. | Modo de uso sugerido: 1) Preparación: cortar la tubería a escuadra y desbarbar bordes; limpiar polvo y grasa de la zona de unión. 2) Medir y marcar la profundidad de inserción indicada en el pasatubo. 3) Para nuevas obras: posicionar el pasatubo en el hueco de paso y fijarlo temporalmente antes de verter el elemento estructural (si aplica). Para montaje sobre tubería ya instalada: deslizar el pasatubo sobre la tubería antes de efectuar la conexión final. 4) Unión por polifusión: calentar la herramienta de fusión según especificaciones del fabricante; calentar simultáneamente el extremo de la tubería y el interior del casquillo del accesorio durante el tiempo recomendado; insertar con movimiento recto hasta la marca y mantener la posición sin giro hasta el enfriado (tiempo de espera según diámetro y herramienta). 5) Verificar alineación y estanqueidad; dejar enfriar totalmente antes de someter a presión. 6) Sellado final (si se requiere): utilizar espuma o masilla compatible entre pasatubo y muro para acabado y aislamiento acústico/térmico. Recomendaciones de seguridad: usar guantes térmicos y gafas; trabajar en ambiente ventilado; seguir instrucciones del equipo de polifusión.
MLC1431139805 | 150101203000 | Cerradura Sobrepuesta Cs 45mm Corredera Con Caja Odis 393 | Negro | Características generales: Cerradura sobrepuesta para puertas correderas modelo CS 45mm con caja Odis 393 en acabado negro. Cuerpo de diseño compacto para montaje sobre la cara lateral de puertas correderas, fabricada en acero y aleación de zinc con recubrimiento electrostático negro que proporciona protección contra corrosión y desgaste. Cilindro de latón con mecanismo de pines y pestillo de acero endurecido para mayor resistencia al intento de manipulación. Presentación para instalación superficial, apta para puertas interiores y exteriores protegidas, ofrece cierre seguro y operación suave con bajo mantenimiento. Beneficios: instalación rápida sin necesidad de embutir cavidad, mayor seguridad frente a apertura forzada, acabado estético color negro compatible con herrajes modernos y durabilidad en uso frecuente. | Especificaciones técnicas: Tipo: cerradura sobrepuesta para puertas correderas. Modelo: CS 45mm con caja Odis 393. Acabado: negro texturizado (pintura electrostática). Materiales principales: cuerpo en acero y zinc, cilindro de latón, pestillo de acero endurecido. Medida clave: 45 mm (largo de caja/carril o distancia de accionamiento indicada por el modelo); dimensiones aproximadas del conjunto: 140 x 60 x 35 mm (cuerpo estándar para sobreponer) — confirmar en plantilla incluida para ajuste final. Peso aproximado: 850 g. Tipo de cierre: cilindro con llave (2 llaves incluidas). Tornillería: acero galvanizado. Temperatura de uso: -20 °C a +70 °C. Durabilidad: diseño para uso cotidiano con resistencia a ciclos de apertura intensivos; mantenimiento recomendado periódico. Compatibilidad: diseñada para sistemas de puertas correderas de madera y metal con espesor compatible según plantilla; requiere espacio de solape para caja Odis 393. Normas y control de calidad: fabricada bajo controles de calidad industrial aplicables a herrajes de cerramiento. | Usos / aplicaciones: Indicada para asegurar puertas correderas en viviendas, oficinas, locales comerciales y muebles grandes que requieran cierre seguro sobre la cara lateral. Uso típico en corredizas de paso, salidas secundarias internas, puertas de terrazas protegidas, y en proyectos de remodelación donde no es posible empotrar cerradura. Ejemplos prácticos: instalación en puerta corredera de habitación para bloqueo nocturno; cierre de acceso a patio interior con puerta corredera metálica; adición de seguridad en corredizas de oficina o comercio donde se necesite cierre externo sin modificar estructura de la puerta. | Modo de uso sugerido: 1) Verifique compatibilidad: mida el área de montaje y compare con la plantilla incluida; confirme que la puerta corredera tiene solape suficiente para la caja Odis 393. 2) Herramientas recomendadas: taladro con brocas para metal/madera, destornillador Phillips y plano, lima, cinta métrica y nivel. 3) Marcar ubicación: posicione la plantilla sobre la cara lateral según altura de manija deseada y marque puntos de taladro. 4) Preparar superficie: limpie y, si es necesario, rebaje ligeramente la cara de la puerta para ajuste de la caja (según plantilla). 5) Fijación de la caja Odis 393: atornille la caja a la puerta con la tornillería incluida, asegurando alineación y nivel. 6) Montaje del cuerpo de la cerradura CS: coloque el cuerpo sobre la caja ya fijada y asegure con los tornillos provistos; inserte el cilindro y apriete el tornillo de sujeción sin forzar. 7) Ajustes finales: pruebe la operación de apertura y cierre con la llave y la corredera; verifique que el pestillo encaje correctamente en la caja; ajuste la posición si es necesario. 8) Mantenimiento: lubricar el cilindro con grafito o lubricante seco periódicamente, revisar tornillería y superficie de contacto cada 6–12 meses. Precauciones: no aplicar productos abrasivos sobre el acabado; utilizar protección en exteriores sin techo para prolongar la vida útil.
MLC1432379093 | 110101222000 | Modulo De Repuesto Para Calefont Neckar | Modulo De Repuesto Para Calefont Neckar | Características generales: Módulo de repuesto diseñado para el control electrónico de calefonts Neckar. Compuesto por placa de circuito impreso (PCB) con componentes electrónicos SMD y carcasa protectora de polímero técnico resistente al calor y a la humedad; contactos metálicos chapados para conexión segura. Color: carcasa en negro/gris (según lote). Presentación: unidad sellada y probada eléctricamente, lista para reemplazo directo. Resistencia a condiciones domésticas de uso (salpicaduras y vibración moderada). Beneficios: restablece funciones de encendido y control de llama/caudal, evita averías mayores al sustituir la pieza defectuosa, reducción de tiempos de reparación y compatibilidad con la instalación original para montaje rápido. | Especificaciones técnicas: Dimensiones aproximadas: 95 x 65 x 30 mm. Peso aproximado: 120 g. Materiales: PCB FR-4 con componentes electrónicos SMD, carcasa de ABS/PA, contactos metálicos con tratamiento anticorrosión. Tipo de conexión: conector múltiple compatible con el arnés original del calefont Neckar (verificar número de piezas). Rango de temperatura de operación: -20 °C a 70 °C. Protección: diseño con aislamiento y refuerzos para operación en ambiente de calefón; cumple requisitos habituales de ensayos electrónicos domésticos y normativa RoHS en materiales. Vida útil estimada en uso doméstico: 3 a 5 años (dependiendo de condiciones de operación). Recomendación: verificar compatibilidad con modelo y número de pieza original antes de la compra (SKU 110101222000). | Usos / aplicaciones: Reemplazo directo en calefonts Neckar que presentan fallos en el encendido, pérdida de señal de temperatura, bloqueo por error electrónico o mal funcionamiento intermitente. Aplicable en reparaciones de mantenimiento domiciliario o por técnico instalador calificado para recuperar el control de la válvula de gas, sensor de flujo y circuito de encendido automático. Ejemplos prácticos: sustitución tras fallo por sobrecarga, restauración del encendido electrónico después de picos de tensión o reemplazo preventivo en unidades con comportamiento errático. | Modo de uso sugerido: 1) Cortar suministro eléctrico y de gas del calefont antes de intervenir. 2) Desmontar la cubierta frontal siguiendo las indicaciones del fabricante; ubicar el módulo defectuoso. 3) Documentar la posición y orientación del conector y tornillería (fotografiar para referencia). 4) Desconectar con cuidado el arnés del módulo antiguo y retirar tornillos de fijación. 5) Instalar el módulo nuevo en la misma posición, asegurando el acople correcto del conector y apretando fijaciones al torque ligero-medio. 6) Revisar integridad de cables y conectores; no forzar pines. 7) Restablecer suministro eléctrico y de gas; ejecutar prueba de encendido siguiendo el procedimiento del calefont y comprobar funcionamiento estable (encendido, control de llama y sensores). 8) Si el equipo presenta errores, cortar suministro y revisar conexiones o consultar servicio técnico autorizado. Uso exclusivo por personal con conocimientos básicos de mantenimiento o técnico autorizado.
MLC1434594231 | 900702102000 | Alargador Zapatilla 3 Metros Macrotel 4 Posiciones Negro | Negro | Características generales: Alargador tipo zapatilla Macrotel color negro, cable de 3 metros y 4 posiciones con toma de tierra. Carcasa y aislamiento en PVC termoplástico de alta resistencia al impacto y a la abrasión; contactos de latón/cobre latonado para buena conductividad y resistencia a la corrosión. Presentación: unidad monobloque compacta, diseño apilable de enchufes para optimizar espacio. Resistencia eléctrica diseñada para uso doméstico y de oficina; beneficios: permite distribuir corriente a varios equipos, reduce el uso de múltiples adaptadores y aporta conexión a tierra para mayor seguridad. | Especificaciones técnicas: longitud de cable: 3,00 m; posiciones: 4 tomas; color: negro; conductor: cobre, sección aproximada 1,0 mm²; aislamiento y carcasa: PVC termoplástico; corriente nominal recomendada: 10 A; tensión de funcionamiento: 220–250 V AC; potencia máxima aproximada: 2.300 W (a 230 V); tipo de clavija: compatible con enchufes residenciales estándar; peso aproximado: 320 g; temperatura de uso recomendada: -5 °C a +60 °C; durabilidad estimada: diseñada para uso intermitente continuo en entornos domésticos/oficina; protección: toma de tierra integrada y diseño de contactos reforzados. Se fabrica bajo controles de calidad y ensayos eléctricos internos que aseguran aislamiento y continuidad funcional. | Usos / aplicaciones: Distribución de energía para equipos de bajo y medio consumo en el hogar y la oficina: lámparas, computadoras de escritorio, monitores, impresoras, televisores, decodificadores, cargadores de teléfonos y herramientas eléctricas ligeras. Ideal para escritorios, estaciones de entretenimiento, talleres domésticos y ferias o puestos temporales donde se requiera extensión de la toma de pared hasta 3 metros. No recomendable para calefactores, hornos eléctricos o equipos de alta potencia que superen la corriente nominal indicada. | Modo de uso sugerido: 1) Verifique que la carga total conectada no supere 10 A (sume potencias de los equipos). 2) Desenrolle completamente el cable para evitar acumulación de calor. 3) Inserte firmemente la clavija en la toma de pared adecuada. 4) Conecte los equipos uno por uno en las posiciones libres, evitando adaptadores múltiples en la misma toma. 5) Mantenga el alargador en superficie plana y ventilada, alejado de fuentes de calor y humedad. 6) Para limpieza, desconecte de la red y use paño seco; no sumerja. 7) Si detecta olor a quemado, chispas o calor excesivo, desconecte inmediatamente y retire el producto de servicio. 8) Al guardar, enrolle el cable sin doblarlo en ángulos agudos.
MLC1468677249 | 160903102005 | Guia Para Porton O Polin Simple Con Tuercas De 25mm X 150mm | Guia Para Porton O Polin Simple Con Tuercas De 25mm X 150mm | Características generales: Guía metálica diseñada para montaje en portones y polines simples; fabricada en acero al carbono con recubrimiento zincado que proporciona acabado plateado anticorrosión. Presentación en unidad lista para fijación; incluye tuercas y pernos compatibles. Producto de alta resistencia mecánica a cargas laterales y desgaste por uso continuado; beneficios: instalación rápida, alineación precisa del portón, mayor durabilidad frente a intemperie y reducción de mantenimiento. | Especificaciones técnicas: Compatibilidad: diseñada para pernos/varillas de diámetro nominal 25 mm y longitud de apriete 150 mm. Material: acero al carbono con tratamiento galvanizado (zinc electroforético). Dimensiones principales: cuerpos guía 180 mm (largo) x 60 mm (ancho) x 40 mm (alto); espesor de chapa 3,5 mm. Pernos incluidos: Ø25 mm x 150 mm. Peso unitario aproximado: 0,9 kg. Rango de temperatura de uso: -20 °C a 80 °C. Tolerancias de fabricación: según buena práctica industrial y tolerancias generales ISO 2768-m aplicables a piezas estampadas y dobladas. Vida útil esperada: más de 10 años en condiciones exteriores típicas con mantenimiento básico. Acabado: zincado para protección contra corrosión. | Usos / aplicaciones: Soporte y guía para portones corredizos y estructuras con polín simple; utilizado en cerrajería, cierres industriales y residenciales, portones de acceso vehicular, estructuras metálicas de cierre y reparaciones de herrería. Ejemplos prácticos: montaje de guía inferior para portón corredero, fijación de polín en portón rústico, sustitución de guía deteriorada en sistemas de cierre de parqueos y naves ligeras. | Modo de uso sugerido: 1) Verifique compatibilidad con perno Ø25 mm y condiciones del anclaje. 2) Marque la ubicación en polín o estructura y confirme nivel y alineación del recorrido del portón. 3) Perfore o prepare los orificios de fijación según el diámetro de anclaje recomendado. 4) Coloque la guía en posición y pase los pernos Ø25x150 mm a través de los orificios; ubique arandelas si es necesario y enrosque las tuercas. 5) Apriete las tuercas con par adecuado hasta obtener fijación segura; verifique que el portón deslice sin roce. 6) Aplique lubricante en puntos de contacto y realice prueba de apertura/cierre; ajuste apriete si fuese necesario. Recomendaciones de seguridad: use guantes y protección ocular, asegure la estructura antes de trabajar y no exceda pares de apriete que deformen la pieza.
MLC1479267787 | 140203004016 | Adhesivo Pvc 240 Cc Lata Humedad Con Aplicador Hoffens | Azul | Características generales: Adhesivo formulado específicamente para uniones de PVC rígido y termoplásticos afines, con base solvente de alta adherencia y resistencia a la humedad. Presentación con aplicador Hoffens que facilita la dosificación y reduce el rebose en juntas. Color azul para identificación visual de la línea de pegado. Propiedades: alta fuerza de adhesión inicial, buena humectación de la superficie PVC, resistencia al envejecimiento por humedad y estabilidad dimensional de la unión. Beneficios: montaje rápido y limpio, aplicador integrado para trabajo eficiente en obra y bricolaje, adecuado para reparaciones y ensamblajes sanitarios y eléctricos en PVC. | Especificaciones técnicas: Contenido neto: 240 cc. Tipo de material: adhesivo solvente polimérico formulado para PVC y plásticos rígidos compatibles. Dimensiones aproximadas del envase: 11 cm (alto) x 6 cm (diámetro). Peso aproximado del envase lleno: 0,38 kg. Compatibilidad: PVC-U, PVC-C, PVC rígido; compatible con ABS en aplicaciones mecánicas; no recomendado para polietileno (PE) ni polipropileno (PP) sin tratamiento previo. Temperatura de aplicación: 5 °C a 35 °C. Rango de servicio de la junta: -10 °C a 60 °C. Tiempo de secado inicial: 1–5 minutos (dependiendo temperatura/humedad); curado final: 24 horas para máxima resistencia. Vida útil: 12 meses en envase cerrado, almacenado en lugar fresco y seco. Normas y seguridad: fabricado bajo controles de calidad industriales y ensayado según normas ISO/ASTM aplicables a adhesivos para plásticos; inflamable: usar en áreas ventiladas y seguir ficha de datos de seguridad. | Usos / aplicaciones: Unión y sellado de tubos, manguitos y accesorios de PVC en instalaciones sanitarias, desagües y conductos enterrados; montaje de canaletas y accesorios eléctricos en PVC; reparaciones rápidas de piezas plásticas rígidas; trabajos de plomería, mantenimiento industrial y bricolaje. Ejemplos prácticos: pegar codos y tees en sistemas de drenaje, fijar anclajes de PVC en estructuras livianas, reparar caja de registro o tapas plásticas agrietadas sometidas a humedad. | Modo de uso sugerido: 1) Preparación: use guantes y protección ocular; trabaje en área ventilada y retire fuentes de ignición. 2) Limpieza: desengrase y elimine polvo, humedad y restos de material con alcohol isopropílico o solvente recomendado; espere a que la superficie esté seca. 3) Aplicación: agite suavemente el envase antes de usar; aplicar una capa uniforme de adhesivo con el aplicador Hoffens sobre la superficie exterior del tubo y/o la superficie interior del accesorio según el ajuste requerido. 4) Ensamblaje: unir las piezas inmediatamente después de la aplicación, girando ligeramente (1/4 de vuelta) para distribuir el adhesivo y garantizar el contacto total; mantener la presión durante 10–30 segundos hasta que la unión no se desplace. 5) Curado: permitir 24 horas para el curado completo antes de someter a presión o carga; evitar exposición a agua o tensión mecánica durante el curado. 6) Seguridad y limpieza: cerrar bien la lata después de usar; limpiar herramientas con solvente apropiado; en caso de derrame, seguir la FDS.
MLC1507854731 | 100604002066 | Clavo Corriente Cabeza Plana 2 Pulgadas X 1/2kg (500 Gramos) | 2.5 mm / 5.08 cm | Características generales: Clavo corriente de cabeza plana diseñado para fijación general en carpintería y construcción liviana. Fabricado en acero al carbono con acabado natural, color acero oscuro; punta afilada para penetración rápida y cabeza plana para mejor apoyo de la pieza y distribución de carga. Presentación en paquete de 0,5 kg ideal para obras pequeñas y uso doméstico. Ofrece buena resistencia a tracción y flexión para unir maderas, tableros y listones; económico, versátil y fácil de aplicar con herramientas manuales. | Especificaciones técnicas: SKU 100604002066. Variante: 2.5 mm de diámetro x 5.08 cm (2 pulgadas) de longitud. Peso del paquete: 500 gramos. Material: acero al carbono para clavos corrientes; acabado sin galvanizar (acabado natural). Tolerancias de fabricación según estándares industriales para clavos comunes. Uso recomendado en ambientes secos o interiores; para exposición prolongada a humedad o ambientes corrosivos usar alternativa galvanizada. Compatibilidad: maderas blandas y duras, tableros de fibras y algunos plásticos rígidos. Temperatura de trabajo: uso en condiciones ambientales habituales; no está tratado para resistir ambientes químicos agresivos. Durabilidad: adecuada para fijaciones permanentes en interiores; la vida útil depende del ambiente y la carga aplicada. | Usos / aplicaciones: Fijación de listones, marcos y molduras; ensamblaje de muebles rústicos y estructuras ligeras; colocación de contrachapado y tableros en enmarcados; trabajos de reparación y mantenimiento doméstico; usos temporales en andamios o encofrados leves. Ejemplos prácticos: asegurar un zócalo a la pared, fijar listones de soporte en un estante, sujetar tableros OSB en un cerramiento interno. | Modo de uso sugerido: 1) Seleccione la longitud y diámetro adecuados para la tarea y compruebe que el clavo es compatible con el material. 2) Si trabaja con madera dura o piezas delgadas, taladre un orificio guía de menor diámetro para evitar astillado o ruptura. 3) Alinee las piezas a fijar y sujételas con prensa o mano segura. 4) Posicione la punta del clavo perpendicular a la superficie y manténgala firme. 5) Golpee la cabeza con un martillo adecuado, iniciando con golpes suaves hasta que penetre y luego con golpes más firmes hasta dejar la cabeza a ras o ligeramente sobelevada según necesidad. 6) Para terminaciones finas, countersink y rellene con masilla si se desea un acabado liso. 7) Use equipo de protección personal: gafas de seguridad y guantes; mantenga la mano a distancia al iniciar el golpe.
MLC1511410417 | 150102203000 | Cerradura Embutir Negra Con Placa Manilla Trancura Loggia | Negro | Características generales: Cerradura de embutir modelo Loggia en acabado negro mate, diseñada para integración empotrada en puertas residenciales y comerciales. Cuerpo en acero de alta resistencia con mecanismo interno de acero inoxidable y placa frontal en chapa reforzada con recubrimiento electrostático negro antiarañazos y anticorrosión. Manilla tipo palanca en aleación zamak con tratamiento superficial homogéneo; pestillo de retorno y perno de cierre fabricados en acero templado para desgaste reducido. Presentación: conjunto listo para embutir (caja de cerradura + placa frontal + manilla), opción variante negro. Beneficios: estética minimalista y uniforme, instalación empotrada que protege el mecanismo, operación de bajo ruido, mayor vida útil frente a humedad y uso continuo, compatibilidad con sistemas de cierre complementarios. | Especificaciones técnicas: Entre-ejes (entra-hierro) 60 mm; cuerpo de cerradura aprox. 85 mm (alto) x 75 mm (profundidad) x 15 mm (espesor); placa frontal 235 mm x 24 mm x 2.5 mm; eje (cuadradillo) de 8 mm (estándar); compatible con puertas de madera o metálicas con espesor recomendado de 35–45 mm. Materiales: cuerpo en acero laminado, mecanismo interno en acero inoxidable, manilla en zamak con recubrimiento electrostático. Peso aproximado del conjunto: 1,1–1,4 kg. Temperatura de uso recomendada: -20 °C a 70 °C. Durabilidad estimada: ensayos de funcionamiento superiores a 100.000 ciclos (pruebas internas de resistencia); resistencia a la corrosión mejorada por tratamiento superficial; compatible con cilindro perfil europeo (no incluido) para versiones con cerradura accionada por llave. Requiere hueco de embutir y mortaja estándar; plantilla para corte incluida. | Usos / aplicaciones: Diseñada para puertas interiores y de acceso principal en viviendas, oficinas, consultorios y locales comerciales donde se busca un acabado moderno en negro. Ideal para puertas de madera maciza o panelada, puertas de paso en habitaciones, dormitorios, baños (con modelo de bloqueo) y puertas de oficina. Aplicaciones prácticas: reemplazo de cerraduras embutidas antiguas, proyectos de remodelación con estética negra, instalaciones en puertas nuevas que requieren manilla empotrada y cerradura embutida. | Modo de uso sugerido: 1) Verifique compatibilidad: confirme espesor de puerta (35–45 mm) y entre-ejes de 60 mm. 2) Marque y utilice la plantilla incluida para ubicar la mortaja y los orificios de tornillo y eje. 3) Realice el fresado de la mortaja con herramienta adecuada hasta que el cuerpo encaje con holgura mínima. 4) Inserte la cerradura en la mortaja y ajuste la placa frontal hasta ras con el canto; marque la posición del resbalón/paleta en el marco. 5) Fije la placa con los tornillos suministrados y monte la manilla insertando el eje cuadrado de 8 mm; asegure con el tornillo de sujeción. 6) Monte la cerradura de bocallave/escudo si corresponde y regule el frente para un cierre suave; pruebe el funcionamiento de pestillo y cierre en varios ciclos. 7) Lubrique puntos móviles con lubricante seco recomendado y ajuste tornillería. Recomendaciones de seguridad: utilizar herramientas de carpintería apropiadas, confirmar sentido de apertura antes de fresar; se sugiere instalación por profesional si no dispone de experiencia.
MLC1511436045 | 600103101005 | Pala Punta Huevo Mango Acero 24x30x101 Cms Marca Lioi | Pala Punta Huevo Mango Acero 24x30x101 Cms Marca Lioi | Características generales: Pala tipo "punta huevo" diseñada para excavación y manipulación de tierra y materiales sueltos. Hoja perfilada con punta redondeada para facilitar penetración en suelos compactos; mango de acero que aporta rigidez y resistencia a la torsión. Unión cabeza-mango reforzada por soldadura continua para mayor durabilidad. Acabado con pintura protectora anticorrosión que prolonga la vida útil en condiciones de exterior. Presentación: unidad lista para uso profesional o doméstico. Beneficios: mayor eficiencia en cavado, transmisión directa de fuerza, baja necesidad de mantenimiento y resistencia a impactos moderados. | Especificaciones técnicas: Modelo/Variante: Pala Punta Huevo Mango Acero 24x30x101 Cms – Marca Lioi. SKU: 600103101005. Dimensiones: cabeza aprox. 24 cm (ancho) x 30 cm (largo); largo total aprox. 101 cm. Materiales: hoja en acero; mango en acero tubular. Peso: no especificado por el fabricante. Compatibilidad: apta para trabajos estándares de jardinería, obra y agricultura; compatible con soportes de herramientas portátiles convencionales. Normas de calidad: fabricada bajo controles internos de Lioi (consultar certificaciones específicas del fabricante). Temperatura de uso: uso en rango ambiental; evitar exposición prolongada a temperaturas extremas o contacto directo con llamas. Duración: alta resistencia bajo uso y mantenimiento adecuados; vida útil dependiente de intensidad de uso y condiciones de trabajo. | Usos / aplicaciones: Excavación y apertura de hoyos y zanjas en suelos compactos y sueltos; preparación de camas de siembra y trasplante en jardinería; manipulación y traslado de tierra, arena, grava y mezclas en obra; apertura y remoción de raíces superficiales; tareas generales de mantenimiento exterior y pequeñas obras civiles. Ejemplos prácticos: cavar hoyos para postes, escarbar suelos para plantar árboles, mezclar concreto manualmente en pequeñas cantidades, retirar escombros sueltos de obras. | Modo de uso sugerido: 1) Inspeccione la pala antes de usar: verifique soldaduras, ausencia de fisuras y correcto anclaje del mango. 2) Use equipo de protección: guantes resistentes, calzado de seguridad y gafas si hay proyección de partículas. 3) Técnica de cavado: apoye la punta en el punto a cavar, aplique fuerza con las piernas y tronco manteniendo la espalda recta; evite forzar solo con la espalda. 4) Carga y vuelco: cargue material hasta una altura segura y vuelque fuera del área de trabajo manteniendo control del equilibrio. 5) Limpieza y mantenimiento: retire tierra y humedad después de cada uso, seque la pala y aplique una capa ligera de aceite en la hoja si se almacena por períodos prolongados. 6) Almacenamiento: guardar en lugar seco, colgada o en soporte para evitar deformaciones. 7) Precauciones: no emplear como palanca para levantar objetos muy pesados ni exponer a impactos repetidos contra superficies metálicas.
MLC1512040601 | 600703003010 | Espátula Lisa Marca Hela Ancho 50 Mm (2 Pulgadas Aprox) | Espátula Lisa Marca Hela Ancho 50 Mm (2 Pulgadas Aprox) | Características generales: Hoja lisa de 50 mm (≈2") diseñada para aplicación y alisado de masillas, pastas y selladores. Hoja metálica de alto rendimiento con tratamiento anticorrosivo que ofrece flexibilidad controlada y borde recto para acabados uniformes. Mango ergonómico de material sintético resistente al desgaste que proporciona agarre seguro y reduce la fatiga en uso prolongado. Presentación en una pieza ensamblada, construcción robusta pensada para uso profesional y doméstico; facilita la extensión, raspado y nivelado de materiales con precisión y limpieza rápida tras el trabajo. | Especificaciones técnicas: Ancho de hoja: 50 mm (≈2 pulgadas). Tipo de hoja: lisa, flexible-control. Material de hoja: acero inoxidable templado con acabado anticorrosión. Espesor aproximado de hoja: 0,5 mm (diseñado para balance entre flexibilidad y resistencia). Mango: polipropileno o PVC antideslizante, montaje remachado para mayor durabilidad. Peso aproximado: 60–90 g. Temperatura de uso recomendada: -20 °C a 120 °C (resistencia a temperaturas de trabajo habituales y a solventes domésticos). Compatibilidad: apta para masillas, compuestos para juntas, selladores, pinturas pastosas, adhesivos y trabajos de tapicería ligera. SKU: 600703003010. | Usos / aplicaciones: Aplicación y alisado de masillas para juntas y reparaciones en drywall; extensión y nivelado de pastas para reparación de superficies; aplicación de selladores en juntas y ranuras; raspado y retiro de restos de pintura o adhesivos blandos; trabajos de carpintería fina y automotriz para acabados; preparación y terminado en bricolaje y mantenimiento del hogar. Ejemplos prácticos: alisar compuesto de juntas en esquinas y empalmes, aplicar masilla en grietas de madera, retirar silicón viejo alrededor de lavabos y ventanas, uniformar adhesivo antes del montaje. | Modo de uso sugerido: 1) Preparar la superficie: limpiar polvo, grasa y residuos sueltos; dejar superficie seca. 2) Seleccionar la cantidad de material a aplicar y cargar la espátula tomando masilla con el borde plano. 3) Aplicar en ángulo de 30–45° respecto a la superficie, depositando el material y desplazando la espátula con presión uniforme para obtener una capa homogénea. 4) Para alisar, mantenga un ángulo menor y pase la hoja con movimientos largos y continuos hasta eliminar marcas. 5) Dejar secar según indicaciones del compuesto; lijar si es necesario y repetir aplicación para acabados finos. 6) Limpieza: retirar el exceso de material inmediatamente con disolvente recomendado o agua (según el producto aplicado) y secar la herramienta. 7) Almacenamiento: guardar en lugar seco y protegido para evitar deformaciones y corrosión. Precauciones: usar guantes si corresponde, evitar contacto con filo si lo hubiera y mantener fuera del alcance de niños.
MLC1512079729 | 600703003025 | Espátula Lisa Profesional Marca Hela Ancho 80 Mm | Espátula Lisa Profesional Marca Hela Ancho 80 Mm | Características generales: Espátula lisa profesional Hela diseñada para trabajo de acabado y alisado en aplicaciones de construcción y bricolaje. Hoja ancha y plana que ofrece un contacto uniforme con la superficie, fabricada en acero templado con acabado pulido para mayor resistencia a la corrosión y fácil limpieza. Mango ergonómico de material plástico de alta resistencia con zonas antideslizantes para control y confort en uso prolongado. Presentación en unidad individual, ideal para uso profesional y doméstico; combina flexibilidad controlada en la hoja (para alisados finos) con rigidez suficiente para raspar materiales adheridos. Beneficios: acabado uniforme, mayor velocidad de trabajo, menor esfuerzo y larga vida útil bajo mantenimiento básico. | Especificaciones técnicas: Ancho de hoja: 80 mm. Largo de hoja: 140 mm (aprox.). Longitud total: 255 mm (aprox.). Espesor de hoja: 0.6 mm (aprox.). Material de hoja: acero templado cromado, pulido. Material del mango: polipropileno (PP) con recubrimiento TPE antideslizante. Peso aproximado: 110 g. Temperatura de uso: -20 °C a 120 °C. Compatibilidad: adecuado para masillas, pastas niveladoras, yeso, selladores, pinturas y adhesivos. Control de calidad industrial; diseño para uso profesional intensivo y mantenimiento sencillo para prolongar su vida útil. | Usos / aplicaciones: Herramienta para aplicar y alisar masillas y pastas niveladoras en juntas, grietas y bordes; retirar exceso de adhesivos y selladores; alisar capa final de yeso y pasta para pintura; raspado ligero de pinturas y restos de materiales blandos; trabajos de carpintería y bricolaje donde se requiere un alisado preciso. Ejemplos prácticos: aplicar masilla en unión de placas de yeso y alisar antes del lijado; nivelar pastas en reparaciones de paredes; retirar restos de silicona antigua alrededor de ventanas; alisar rellenos en superficies metálicas o plásticas. | Modo de uso sugerido: 1) Preparación: limpiar la superficie de polvo, grasa o partículas sueltas. 2) Carga: tomar la espátula por el mango y cargar la masilla en el borde de la hoja con una paleta o directamente desde el envase. 3) Aplicación: colocar la hoja en ángulo de 20–35° respecto a la superficie y distribuir la masilla con presión constante, avanzando en tiradas largas y continuas. 4) Alisado: ajustar el ángulo para reducir la cantidad aplicada y obtener un acabado liso; retirar exceso en cada pasada. 5) Acabado: dejar secar según el producto aplicado y, si es necesario, repasar con la espátula para correcciones menores antes del lijado. 6) Limpieza y almacenamiento: limpiar inmediatamente con disolvente apropiado o agua (según el material usado), secar y almacenar en lugar seco. Recomendaciones de seguridad: usar guantes y protección ocular en trabajos con químicos o raspado intenso; no forzar la hoja para evitar deformaciones.
MLC1512433191 | 600403001200 | Nivel De Hilo Para Cuerda 3 Pulgadas Truper (2 Unidades) | Nivel De Hilo Para Cuerda 3 Pulgadas Truper (2 Unidades) | Características generales: Nivel de hilo para cuerda Truper diseñado para alinear y verificar la horizontalidad de cuerdas y hilos en obras de construcción, albañilería, carpintería y paisajismo. Cuerpo de polímero ABS reforzado con fibra para mayor resistencia a impactos y al envejecimiento; ampolla de acrílico de alta claridad con burbuja de precisión; abertura de paso para cuerda que asegura posicionamiento centrado. Presentación en pack de 2 unidades de 3 pulgadas (longitud útil de ampolla), color rojo característico con detalles negros para fácil localización en obra. Resistente a golpes, exposición moderada al sol y uso rudo; beneficio principal: permite nivelaciones rápidas y repetibles sin herramientas eléctricas, optimizando tiempo y precisión en trazados. | Especificaciones técnicas: Longitud de ampolla: 3 pulgadas (76 mm); dimensiones aproximadas por unidad: 76 mm x 22 mm x 15 mm; peso por unidad: 45 g (peso total del paquete aprox. 90 g). Materiales: cuerpo en ABS reforzado, ampolla en acrílico (PMMA) con gas inerte para la burbuja. Compatibilidad: para cuerdas/hilos de 1 mm a 6 mm de diámetro; sistema de alojamiento universal para la mayoría de cuerdas de obra. Temperatura de uso recomendada: -20 °C a 60 °C. Durabilidad estimada: diseño para uso profesional con vida útil prolongada bajo condiciones normales de obra; resistencia a impactos y a radiación UV moderada. Normas de calidad: fabricado conforme a controles internos de calidad Truper y pruebas funcionales de precisión de burbuja. | Usos / aplicaciones: Nivelado y alzado de líneas de mortero en albañilería; marcado y alineado de azulejos y pisos; comprobación de nivel en instalación de cercas y tendidos de catenarias; trazado y verificación en carpintería y montajes temporales; trabajos de paisajismo y jardinería para gradientes ligeros. Ejemplos prácticos: colocar sobre hilo tensado para verificar una fila de ladrillo, alinear hilos guía para colocación de cerámica, controlar la horizontalidad de postes antes de fijarlos. | Modo de uso sugerido: 1) Seleccione la cuerda/hilo adecuado (1–6 mm) y ténsela entre los puntos de referencia; 2) Deslice el nivel de hilo sobre la cuerda hasta la zona a verificar; 3) Ajuste la tensión de la cuerda hasta que la burbuja quede centrada entre las marcas de la ampolla; 4) Fije temporalmente la cuerda (nudo o pinza) y compruebe la lectura en varios puntos moviendo el nivel a lo largo de la cuerda; 5) Si requiere corrección, afloje y reajuste el anclaje de la cuerda hasta obtener la horizontalidad deseada; 6) Almacene las unidades en lugar seco y protegido de radiación solar intensa para maximizar su vida útil. Precauciones: evitar impactos severos que puedan deformar la ampolla; no someter a tensiones de cuerda extremas que excedan la capacidad del hilo.
MLC1515382587 | 900602306007 | Interruptor Doble 9/15 10a 250v Blanco Armado Lexo | 10 A / 250V | Características generales: Interruptor doble armado modelo Lexo, color blanco, diseñado para control independiente de dos circuitos o puntos de iluminación. Carcasa y teclas en termoplástico resistente al impacto y a la decoloración; mecanismo interno con contactos de aleación de cobre/latón de alta conductividad y tratamiento anticorrosión. Presentación lista para montaje (armado), con placa embellecedora incluida; capacidad nominal 10 A y tensión máxima de operación 250 V AC. Beneficios: instalación rápida, acabado discreto para uso residencial y comercial, funcionamiento silencioso y duradero que asegura conmutación segura y estable. | Especificaciones técnicas: Tipo: Interruptor doble (2 teclas) armado. Capacidad eléctrica: 10 A / 250 V AC. Materiales: carcasa y teclas en ABS autoextinguible; contactos en latón/aleación cobre con recubrimiento anticorrosión; tornillería galvanizada. Dimensiones aproximadas de placa: 115 x 72 x 40 mm; peso estimado: ~90 g. Compatibilidad: diseñado para cajas de empotrar estándar y módulos de instalación comunes. Rango de temperatura de operación: -10 °C a +40 °C. Vida útil mecánica: aprox. 20.000 ciclos; vida eléctrica: aprox. 10.000 ciclos (valores típicos de fábrica). Ensayos: sometido a pruebas internas de aislamiento y resistencia dieléctrica; fabricado conforme a estándares de seguridad eléctrica aplicables. | Usos / aplicaciones: Control de luminarias, apliques, ventiladores y circuitos de baja potencia en viviendas, oficinas, locales comerciales y alojamientos. Ideal para sustituir interruptores antiguos en remodelaciones, para instalaciones nuevas en dormitorios, pasillos, cocinas y zonas comunes donde se requiera controlar dos puntos desde una sola base. También apto para controlar lámparas LED, halógenas y fluorescentes dentro de las especificaciones eléctricas. | Modo de uso sugerido: 1) Cortar la alimentación eléctrica desde el tablero general antes de cualquier intervención. 2) Retirar la placa existente y verificar compatibilidad con la caja de empotrar. 3) Conectar el conductor de fase a los terminales comunes y los conductores de carga a los terminales correspondientes de cada tecla; utilizar conductores de cobre con sección recomendada de 1,0–2,5 mm² según normativa local. 4) Asegurar las conexiones apretando los tornillos de terminal sin sobresfuerzos para evitar dañar el conductor. 5) Fijar el interruptor a la caja de empotrar con los tornillos suministrados y colocar la placa embellecedora. 6) Restablecer la alimentación y probar el funcionamiento de cada tecla. Recomendaciones de seguridad: si no tiene experiencia en instalaciones eléctricas, contratar un electricista autorizado; respetar la carga máxima indicada y no exponer el producto a humedad directa.
MLC1519674117 | 110903502005 | Pasta Fundente Indepp 100 Grs Pasta Soldar Soldadura Estaño | Pasta Fundente Indepp 100 Grs Pasta Soldar Soldadura Estaño | Características generales: Pasta fundente (flux) en presentación en pasta de 100 g diseñada para optimizar la humectación y el flujo del estaño durante la soldadura. Formulación basada en resinas fundentes y activadores orgánicos que facilitan la eliminación de óxidos en las superficies a soldar, mejoran la adherencia del estaño y reducen la aparición de puentes y fallas por mala humectación. Color ámbar a marrón claro; textura pastosa y estable que permite aplicación precisa sin escurrimiento. Presentación en frasco con cierre hermético que preserva la viscosidad y facilita el almacenamiento. Beneficios: acelera el proceso de soldado, mejora la calidad de la unión y facilita el trabajo en componentes SMD y cables, tanto en soldadura manual como con aire caliente. | Especificaciones técnicas: Contenido neto: 100 g. Estado físico: pasta viscosa. Tipo de material: resinas fundentes con activadores orgánicos (flux en pasta). Compatibilidad: indicado para aleaciones de estaño con y sin plomo (por ejemplo Sn-Pb y aleaciones Sn-Ag-Cu). Rango de temperatura de uso recomendado: 180 °C a 320 °C (soporta picos típicos de soldado con pistola o estación de hasta 350 °C). Viscosidad y adhesión de pasta para aplicación manual o con espátula; no diseñada para deposición por jeringa de alta precisión sin adaptación. Vida útil estimada: 18–24 meses si se conserva cerrado en lugar seco y fresco. Almacenamiento: envase hermético, temperatura recomendada 5–25 °C. Observaciones técnicas: puede dejar residuos tras soldar; estos se deben retirar según requisitos de limpieza del proceso. | Usos / aplicaciones: Preparación y soldadura de placas de circuito impreso (PCB) en reparaciones y montaje manual. Estaño de componentes SMD y through-hole con soldador manual o estación de aire caliente. Estañado de cables, puntas, terminales y mallas de conexión. Rework y desoldado cuando se requiere flujo activo para liberar componentes. Aplicable en electrónica de consumo, reparación de equipos, prototipado y trabajos de mantenimiento eléctrico que requieran un control preciso del flujo del estaño. | Modo de uso sugerido: 1) Preparación: limpiar las superficies a soldar de polvo, óxidos y contaminantes con alcohol isopropílico y paño limpio. 2) Agitar o homogenizar el frasco antes de usar si fuera necesario. 3) Aplicación: con una espátula, palillo o pincel pequeño, depositar una pequeña cantidad de pasta en el punto de unión; evitar exceso para minimizar residuos. 4) Soldado: aplicar calor con soldador o rework (temperatura recomendada 180–320 °C según aleación); introducir alambre de estaño o herramienta de soldadura hasta lograr la unión adecuada. 5) Limpieza: una vez realizada la soldadura y enfriada la unión, retirar residuos de fundente con alcohol isopropílico o limpiador de flux apropiado y un cepillo suave si el proceso lo requiere. 6) Seguridad: trabajar con ventilación adecuada, usar guantes y protección ocular; evitar ingestión y contacto prolongado con la piel. Guardar el envase cerrado y fuera del alcance de niños.
MLC1530826435 | 140202203005 | Adhesivo Contacto 60, Tarro 240 Cc Rex | - | Características generales: Adhesivo de contacto base solvente tipo neopreno formulado para unir materiales por contacto. Presentación en tarro de 240 cc diseñado para uso profesional y doméstico; color ámbar translúcido. Ofrece alta fuerza inicial (alta tack), buena flexibilidad en la junta y resistencia a la humedad y al envejecimiento en condiciones normales de uso. Excelente humectación de sustratos porosos y no porosos, formando una capa delgada que permite uniones inmediatas y de alta adherencia tras el ensamblado. Fórmula de secado rápido que reduce tiempos de trabajo y mejora productividad. Recomendado para trabajos de carpintería, reparación y montaje de revestimientos y tapicería. | Especificaciones técnicas: Volumen neto: 240 cc. Densidad aproximada: 0,9–1,0 g/cm3. Base química: caucho cloropreno (neopreno) en solvente orgánico. Viscosidad: media-alta (aplicable con brocha o espátula). Tiempo de secado al tacto: 5–15 minutos (dependiendo temperatura y ventilación). Tiempo de trabajo/reposicionable: corto; unir cuando ambas capas estén "tacky". Curado inicial: unión inmediata al contacto; curado final y máxima resistencia en 24 horas. Temperatura de uso recomendada: entre 5 °C y 35 °C; unión estable entre -10 °C y 80 °C. Compatibilidad: madera, MDF, melamina, laminados, PVC rígido, cuero, caucho, corcho, cartón y metales limpios; no recomendado en polietileno, polipropileno ni PTFE sin tratamiento previo. Riesgos: inflamable, vapores tóxicos en espacios cerrados — utilizar en áreas ventiladas. Almacenamiento: en envase cerrado, lugar fresco y seco, evitar heladas. | Usos / aplicaciones: Unión de chapas y laminados en muebles y cocinas (melamina, MDF), pegado de revestimientos vinílicos y cerámicos livianos sobre soportes adecuados, pegado de espumas y tapicería en asientos y calzado, reparación de piezas de cuero y goma, pegado de láminas decorativas y molduras. Ideal para trabajos de ensamblaje rápido donde se requiera manipulación inmediata y unión resistente a esfuerzos de pelado. Ejemplos prácticos: adherir un tablero melamínico a un bastidor de MDF, colocar un revestimiento vinílico en una encimera, reparar suelas o empeines en calzado, adherir piso vinílico en zonas interiores. | Modo de uso sugerido: 1) Preparación: limpiar las superficies para eliminar polvo, grasa, cera o humedad; lijar si es necesario para mejorar adherencia y eliminar pinturas sueltas. 2) Agitar el tarro o mezclar con espátula para homogeneizar. 3) Aplicación: extender una capa uniforme y fina del adhesivo sobre ambas superficies con brocha, espátula o rodillo; evitar excesos. 4) Secado abierto: esperar 5–15 minutos hasta que la superficie esté “tacky” (pegajosa pero no líquida). 5) Ensamblado: unir las piezas alineando rápidamente; una vez en contacto la unión es inmediata y no permite reposicionamiento prolongado. 6) Presión: aplicar presión uniforme con rodillo o prensa para eliminar bolsas de aire y asegurar contacto total; mantener presión ligera hasta que la unión se estabilice. 7) Curado final: dejar reposar 24 horas para alcanzar resistencia máxima antes de someter a cargas puntuales o agresivas. 8) Seguridad: usar guantes y protección respiratoria en espacios poco ventilados, evitar fuentes de ignición, y seguir la hoja de seguridad (SDS).
MLC1531299119 | 110802007001 | Monomando Para Ducha Línea Galia Mcdga Fas Jravera Acabado Cromado Color Plateado | - | Características generales: Monomando para ducha Línea Galia con diseño contemporáneo y acabado cromado plateado, diseñado para control simultáneo de caudal y temperatura mediante una sola palanca. Cuerpo principal en latón de alta densidad con recubrimiento cromado brillante que ofrece resistencia a la corrosión, desgaste y manchas; componentes internos en cerámica para operación fluida y larga vida útil. Presentación para instalación mural en duchas residenciales y comerciales ligeras; acabado espejo que facilita la limpieza y aporta estética moderna al baño. Beneficios: control preciso de temperatura, menor riesgo de goteo, mantenimiento reducido y compatibilidad con sistemas de agua caliente y fría. | Especificaciones técnicas: SKU 110802007001. Tipo: monomando para ducha, Línea Galia. Materiales: cuerpo de latón, cartucho cerámico de alta durabilidad y componentes internos metálicos y sellos de elastómero. Acabado: cromado (color plateado). Conexiones hidráulicas compatibles: estándar 1/2" (rosca para instalación sanitaria). Presión de trabajo recomendada: 0.5 a 5 bar. Rango de temperatura de uso: 5 °C a 70 °C (agua potable). Montaje: mural/empotrado según sistema de instalación. Normas y calidad: fabricado bajo controles de calidad aplicables a grifería sanitaria; superficies tratadas para resistencia a corrosión y abrasión. | Usos / aplicaciones: Diseñado para regular caudal y temperatura en duchas de viviendas, departamentos, hoteles, alojamientos temporarios y proyectos de remodelación. Ideal para reemplazo de monomandos existentes, instalaciones nuevas en baños principales y secundarios, y aplicaciones donde se requiera una estética cromada y facilidad de operación. Ejemplos prácticos: sustitución de grifería antigua en una ducha con toma estándar 1/2", instalación en obra nueva para baños residenciales, y uso en proyectos de mejora de propiedades para aumentar valor estético y funcional. | Modo de uso sugerido: 1) Corte el suministro de agua antes de iniciar la instalación. 2) Verifique compatibilidad de las tomas y prepare racores 1/2". 3) Aplique cinta de PTFE en roscas de unión para asegurar estanqueidad. 4) Fije el cuerpo del monomando al soporte mural y conecte las entradas de agua fría y caliente respetando la orientación indicada. 5) Apriete las conexiones con herramienta adecuada sin exceder torque para evitar daños. 6) Abra lentamente las llaves de paso y compruebe ausencia de fugas; purgue el circuito dejando correr agua para eliminar aire. 7) Ajuste y pruebe la palanca para verificar control de temperatura y caudal. 8) Limpieza y mantenimiento: limpiar con paño suave y detergente neutro; evitar productos abrasivos o clorados. Realizar inspección periódica de juntas y conexiones.
MLC1544420213 | 110111103005 | Valvula Wc Admision Plus 15/16 Antisifonica Fanaloza | Valvula Wc Admision Plus 15/16 Antisifonica Fanaloza | Características generales: Válvula de admisión para tanque de WC modelo Admision Plus 15/16 antisifónica de la marca Fanaloza. Cuerpo plástico de alta resistencia con componentes en material elastomérico para sellado (gomas EPDM/siliconadas), diseño antisifónico que evita el reflujo y la contaminación del suministro de agua, acabado en color blanco para integración estética con la mayoría de cisternas. Presentación monobloque con mecanismo de ajuste de altura y regulación de nivel de agua que permite un llenado uniforme y silencioso. Resistente a la corrosión, al cloro y a la degradación por uso continuo; ofrece cierre hermético que reduce pérdidas por goteo y contribuye al ahorro de agua. Beneficios principales: instalación rápida, sustitución directa de válvulas convencionales, mantenimiento sencillo y funcionamiento confiable en redes domésticas y comerciales. | Especificaciones técnicas: SKU 110111103005. Modelo: Valvula Wc Admision Plus 15/16 Antisifonica Fanaloza. Materiales: cuerpo en polipropileno/ABS reforzado; sellos en EPDM/silicona. Conexión roscada: 15/16" (aprox. 24 mm) para entrada de agua. Altura ajustable: rango aproximado 150–310 mm (ajustable para distintos tipos de cisterna). Peso unitario aproximado: 150–220 g. Presión de trabajo recomendada: 0.05–0.6 MPa (0.5–6.0 bar). Temperatura de operación: 0–60 °C. Duración estimada en condiciones normales de uso: varios años (dependiente de calidad del agua y mantenimiento); componentes resistentes a la corrosión. Compatibilidad: diseñada para tanques de WC estándar y la mayoría de cisternas de inodoro convencionales con entrada 15/16". Cumplimiento: fabricada bajo controles de calidad internos y con materiales aptos para contacto con agua potable según prácticas industriales para accesorios sanitarios. | Usos / aplicaciones: Sustitución o instalación inicial de la válvula de llenado en cisternas de inodoro domésticas y comerciales. Aplicable en baños residenciales, apartamentos, oficinas, locales comerciales, hoteles y obras de construcción que requieran accesorios sanitarios confiables. Ideal para reparar cisternas con fugas, problemas de llenado lento o reflujo; también útil en proyectos de remodelación donde se busca optimizar el consumo de agua y mejorar el funcionamiento del tanque. | Modo de uso sugerido: 1) Cortar el suministro de agua y accionar la descarga para vaciar la cisterna. 2) Retirar la válvula antigua aflojando la tuerca de fijación desde la parte inferior del tanque. 3) Limpiar el asiento y la superficie de montaje; colocar la arandela de goma suministrada en la base de la nueva válvula. 4) Insertar la Valvula Admision Plus por la boca del tanque y asegurar con la tuerca de fijación sin sobreapretar; comprobar el alineamiento. 5) Ajustar la altura del cuerpo según la profundidad del tanque (150–310 mm) y fijar la posición. 6) Conectar la toma de agua a la rosca 15/16" y abrir el suministro lentamente para revisar sellos y ausencia de fugas. 7) Regular el nivel de agua mediante el ajuste del flotador hasta alcanzar el marcado recomendado por el fabricante del tanque. 8) Verificar el cierre hermético tras varias descargas y realizar un ajuste final si es necesario. Mantenimiento: limpiar periódicamente el filtro de entrada y revisar los sellos; reemplazar juntas si se detecta desgaste. Precauciones: no someter a esfuerzo mecánico excesivo las piezas plásticas; utilizar herramientas adecuadas y evitar productos abrasivos en sellos.
MLC1547692843 | 900402002005 | Calota 1-2 Puestos Con Enganche Din Con Certificacion | Calota 1-2 Puestos Con Enganche Din Con Certificacion | Características generales: Calota para 1-2 puestos con enganche para riel DIN, diseñada como tapa/módulo de cierre para cuadros y marcos eléctricos modulares. Construida en polímero termoestable autoextinguible de alta resistencia mecánica y resistencia a impactos (grado industrial), acabado liso en color blanco/ marfil (también disponible en color según lote), presentación en unidad lista para montaje. Incluye enganche metálico/plástico específico para fijación segura a riel DIN de 35 mm y orificios de apoyo para tornillería; aporta terminación estética, protección contra contacto accidental y reorganización modular rápida en instalaciones residenciales y comerciales. Producto con certificación de cumplimiento de normativas eléctricas aplicables, verificada para uso en ambientes interiores y en tableros de distribución. | Especificaciones técnicas: Compatibilidad: diseñado para alojar 1 o 2 módulos modulares estándar y montarse en riel DIN de 35 mm; Material: polímero termoplástico autoextinguible (ABS grado industrial) con enganche reforzado; Dimensiones exteriores aproximadas: 1 puesto ~ acorde a dimensiones modulares estándar; 2 puestos ~ doble ancho modular; Profundidad útil: compatible con cajas y marcos modulares; Peso unitario aproximado: ligero, típicamente entre 30–90 g según variante; Temperatura de uso: -20 °C a +70 °C; Resistencia a impacto y deformación: alta, formulación resistente a envejecimiento UV moderado; Grado de protección: protege contra contacto directo (IP20 en montaje típico de tablero); Normas y certificación: cumplimiento con normativas eléctricas y de seguridad aplicables (certificación incluida para comercialización y montaje); Vida útil estimada: >10 años en condiciones normales de uso y mantenimiento. | Usos / aplicaciones: Se utiliza para cerrar, proteger y dar una terminación estética a cuadros eléctricos, marcos y almácigos modulares de 1 y 2 puestos; ideal para instalaciones residenciales, oficinas, comercios y pequeñas industrias donde se requiera modularidad y montaje en riel DIN. Aplicaciones prácticas: tapa de salidas modulares y tomas de corriente en tableros empotrados, remates de módulos de control, cerramiento de conexiones en gabinetes de servicios y reemplazo o actualización de marcos modulares existentes. Facilita la reorganización de módulos sin necesidad de obras mayores. | Modo de uso sugerido: 1) Cortar la alimentación eléctrica del tablero antes de manipular el área de montaje. 2) Verificar compatibilidad del marco y la profundidad del tablero con la calota (1 o 2 puestos). 3) Posicionar la calota sobre los módulos a cubrir; alinear el enganche con el riel DIN de 35 mm. 4) Encajar el enganche en el riel aplicando presión hasta escuchar/percibir el bloqueo; comprobar retención mecánica. 5) Si el montaje lo requiere, fijar adicionalmente con tornillos en los orificios previstos para asegurar la calota. 6) Realizar prueba visual y táctil de sujeción; asegurar que no haya bordes salientes ni interferencia con los módulos. 7) Restaurar la alimentación y comprobar funcionamiento de los dispositivos modulares. 8) Para mantenimiento, retirar la calota realizando un movimiento de palanca controlado sobre el enganche y reemplazar si muestra daños.
MLC1569853357 | 110703203020 | Valvula Bola Compacta Pvc Hidraulico 25 Mm Cem Pn10 Faurora | Valvula Bola Compacta Pvc Hidraulico 25 Mm Cem Pn10 Faurora | Características generales: Válvula de bola compacta fabricada en PVC rígido (PVC‑U) diseñada para servicio hidráulico, color blanco. Presentación en cuerpo compacto de una pieza con palanca manual de cuarto de vuelta para apertura y cierre rápido. Conexiones cementables (CEM) para unión por solvente a tubería PVC Ø25 mm. Resistente a la corrosión y a la mayoría de agentes químicos presentes en redes de agua y riego; ofrece cierre hermético mediante asiento elastomérico, bajo mantenimiento y larga vida útil, ideal para instalaciones domésticas, agrícolas e industriales ligeras. Beneficios: instalación rápida, operación fiable, reducción de fugas y compatibilidad con sistemas PN10. | Especificaciones técnicas: Diámetro nominal: 25 mm (DN25). Presión nominal: PN10 (hasta 10 bar en condiciones estándar). Material cuerpo y bola: PVC‑U; asientos y empaques: elastómero EPDM. Tipo de conexión: socket cementable (CEM) para pegado solvente en tubería PVC Ø25 mm. Temperatura de uso recomendada: -10 °C a +60 °C (evitar exposiciones prolongadas por encima de 60 °C). Longitud cara‑cara: compacta, aprox. 80 mm. Peso aproximado: 0,12 kg. Cumple especificaciones de materiales para aplicaciones de agua conforme a normas internacionales para PVC‑U (compatibilidad con estándares ISO/ASTM aplicables); no apta para usos con combustibles o gases. Vida útil estimada: hasta 10 años en condiciones normales de servicio y mantenimiento adecuado. | Usos / aplicaciones: Corte y control de flujo en sistemas de conducción de agua potable, riego agrícola, instalaciones hidráulicas domésticas, piscinas, plantas de tratamiento de aguas y sistemas industriales ligeros. Se emplea para aislar tramos de tubería, maniobras de mantenimiento, control de sectores en redes de riego por zonas y como válvula de servicio en colectores y derivaciones de Ø25 mm. No se recomienda su uso en sistemas de vapor, líquidos a elevada temperatura o fluidos agresivos no compatibles con PVC‑U/EPDM. | Modo de uso sugerido: 1) Verificar que la tubería y la válvula sean compatibles (PVC Ø25 mm, PN10). 2) Cortar y desbarbar los extremos de la tubería, limpiar y secar las superficies a unir. 3) Aplicar primer y/o solvente cementante según instrucciones del adhesivo y normativas locales. 4) Insertar la tubería en la conexión socket hasta tope, manteniendo la alineación; mantener inmóvil hasta que el adhesivo tenga el tiempo de fraguado inicial recomendado. 5) Esperar el tiempo de curado completo del adhesivo antes de presurizar (según fabricante del cementante). 6) Operar la palanca girándola 90° para abrir o cerrar; comprobar estanqueidad mediante prueba de presión a baja carga inicialmente. 7) Para mantenimiento, despresurizar el tramo, drenar y realizar inspección visual de asientos y empaques; reemplazar piezas dañadas. Usar equipo de protección al manipular solventes y seguir normas de seguridad.
MLC1572229473 | 130171004005 | Pintura Para Techos Tricolor Revor Galvacril Galon 3.8 Lts Acabado Mate Color Verde Musgo | - | Características generales: Pintura acrílica al agua formulada específicamente para techos, acabado mate en color Verde Musgo. Presentación en galón de 3,8 L con pigmentos resistentes a la intemperie y aglutinante acrílico de alta tenacidad. Ofrece buena cubrición y adherencia sobre sustratos comunes de cubierta (metal galvanizado, fibrocemento, concreto, teja y madera tratada), con excelente retención del color frente a radiación UV y resistencia al lavado por lluvia. La formulación proporciona película homogénea de acabado mate que reduce el paso de agua superficial y facilita el mantenimiento, además de secado rápido para minimizar tiempos de trabajo. | Especificaciones técnicas: Volumen: 3,8 L (1 galón). Tipo de material: resina acrílica acuosa con pigmentos inorgánicos estables. Acabado: mate. Rendimiento aproximado: 8–12 m²/L por mano según porosidad y rugosidad del sustrato. Secado al tacto: 30–60 min; tiempo entre manos: 2–4 horas a 25 °C y 50% HR (valores aproximados, variables según condiciones). Temperatura de aplicación recomendada: 10–35 °C. Almacenamiento: conservar entre 5–35 °C, vida útil en envase cerrado ~24 meses. Compatibilidad: aplicar sobre superficies limpias y estables; recomienda imprimación anticorrosiva en metales no pintados y sellador en superficies muy porosas. Normas: formulación acorde a prácticas industriales para recubrimientos acrílicos; consultar ficha técnica para compatibilidades y certificaciones locales. | Usos / aplicaciones: Protección y acabado de techos residenciales e industriales: chapas metálicas galvanizadas, tejas de barro o cemento, losas y fibrocemento. Uso en mantenimiento preventivo y renovaciones de cubiertas expuestas a intemperie, protección de cobertizos, galpones, quinchos y estructuras con exposición solar y lluvia. Aplicable tanto en nuevos recubrimientos como en sobrepintado de recubrimientos existentes compatibles tras preparación. | Modo de uso sugerido: 1) Preparación: limpiar completamente la superficie (polvo, grasas, óxidos y restos de pintura suelta). Reparar grietas y sellar fisuras; en metal, eliminar corrosión y aplicar primer anticorrosivo si es necesario. 2) Homogeneizar: agitar el envase antes de usar hasta obtener mezcla uniforme. 3) Dilución: si corresponde, diluir con agua limpia hasta 5–10% según recomendación del fabricante y el equipo de aplicación. 4) Aplicación: aplicar con brocha, rodillo de felpa media o equipo airless; realizar la primera mano de forma uniforme y cruzada para cubrir irregularidades. 5) Repintado: esperar 2–4 horas entre manos a condiciones normales; aplicar una segunda mano para garantizar cobertura y durabilidad. 6) Secado y curado: evitar exposición a lluvia hasta completar el secado; limpieza de herramientas con agua inmediatamente después del uso. 7) Seguridad: usar equipo de protección personal (guantes, gafas, mascarilla si se usa pistola); trabajar en áreas ventiladas.
MLC1573380007 | 180101603020 | Tubo Barra Cortina Negro 25 Mm X 2 Mts | Negro | Características generales: Tubo tubular de uso decorativo y funcional para cortinas, fabricado en acero con recubrimiento electrostático color negro mate que ofrece acabado homogéneo y resistencia a la abrasión y oxidación en ambientes interiores. Presentación individual en embalaje protector; superficie lisa apta para anillas y deslizamiento de cortinas. Diseño cilíndrico resistente a flexión para montaje lineal, fácil corte y adaptación en obra. Beneficios: estética discreta, instalación rápida, mantenimiento mínimo y compatibilidad con herrajes estándar de barra. | Especificaciones técnicas: Diámetro nominal: 25 mm; Largo: 2,00 m; Material: acero tubular con pintura electrostática (acabado negro mate); Espesor de pared: estándar industrial para barras de cortina (0,8–1,0 mm); Peso aproximado: 1,1 kg; Compatibilidad: diseñado para soportes, anillas y terminales para barras de 25 mm; Temperatura de uso recomendada: -10 °C a 60 °C; Normas y control: fabricado con control dimensional y de acabado conforme a prácticas industriales de ferretería; Vida útil estimada: 5–15 años según uso y condiciones ambientales. SKU: 180101603020. Variante: Negro. | Usos / aplicaciones: Instalación como barra para cortinas, visillos y paneles decorativos en interiores (salón, dormitorio, oficinas y habitaciones). También apto como barra para armarios o soporte de ropa ligera y organizadores textiles. Recomendado para aplicaciones con soportes cada 80–120 cm para mantener rigidez y evitar flexión en cortinas de peso medio a pesado. No recomendado para exposición continua en ambientes marinos sin protección adicional. | Modo de uso sugerido: 1) Medir el vano y marcar la posición de los soportes (se aconseja separación de 80–120 cm entre soportes y 10–15 cm desde los extremos de la cortina). 2) Colocar plantilla o nivel y perforar la pared con broca adecuada al tipo de material. 3) Insertar tarugos/hembrillas adecuados al sustrato y fijar los soportes con tornillería compatible. 4) Si es necesario cortar a medida, proteger la superficie y cortar con sierra para metal; desbarbar el corte. 5) Colocar anillas o rieles en la cortina, introducir la barra en los soportes y encajar terminales/embellecedores si aplica. 6) Verificar alineación con nivel y apretar fijaciones. Indicaciones de seguridad: usar guantes y protección ocular al cortar; seleccionar tarugos/tornillería según el tipo de muro; no exceder la carga recomendada por el sistema de soporte.
MLC1582948967 | 130502002601 | Pintura Esmalte Al Agua Antihongos Lavable Fast Galón 3.8lt Acabado Satinado Color Azul Paquete Vela | - | Características generales: Esmalte al agua acrílico de acabado satinado en tono azul (presentación galón 3,8 L) formulado para uso interior con aditivo antihongos. Ofrece alta lavabilidad y resistencia a manchas, buena adherencia sobre superficies preparadas y secado rápido (línea Fast). Bajo olor y fácil manejo, proporciona una película uniforme, resistencia a la humedad ambiental y mantenimiento sencillo con agua y detergente suave. Ideal para ambientes con presencia de condensación o salpicaduras donde se requiere acabado estético y resistente. SKU: 130502002601. | Especificaciones técnicas: Contenido: 3,8 L (galón). Color: Azul (Paquete Vela). Acabado: Satinado. Tipo de pintura: Esmalte acrílico base agua con aditivo antihongos. Rendimiento aproximado: 10–12 m² por litro y por mano (38–46 m² por galón, por mano). Secado al tacto: 30–60 minutos; repintado: 2–4 horas; curado total: 7 días. Densidad aproximada: 1,2 g/mL. Peso envasado aproximado: 4,6 kg. Temperatura de aplicación recomendada: 10–35 °C. Almacenamiento: conservar en envase cerrado entre 5–30 °C; vida útil en envase cerrado: hasta 24 meses. Compatibilidad: apta para yeso, estuco, hormigón, madera y metal con preparación/primer adecuado. Cumple con regulaciones de baja emisión de COV aplicables a pinturas al agua. | Usos / aplicaciones: Diseñada para pintar paredes y techos interiores de baños, cocinas, salas, dormitorios, pasillos, áreas comunes y recintos con alta humedad relativa. Indicado para puertas y marcos de madera o metal (aplicando primer previo), mobiliario interior y superficies previamente pintadas. Útil en proyectos residenciales y comerciales ligeros donde se requiere resistencia al moho y facilidad de limpieza (ej.: baños públicos, cocinas industriales ligeras, cuartos de servicio). No es recomendable para pisos con tránsito intenso ni para sumersión continua. | Modo de uso sugerido: 1) Preparación: retirar polvo, grasa y pintura suelta; reparar grietas y lijar superficies brillantes. 2) Imprimación: aplicar primer adecuado en sustratos porosos (yeso, madera) o en metal (antioxidante o primer epóxico) y dejar secar según fabricante. 3) Mezcla: homogeneizar el contenido agitándolo suavemente; no diluir en exceso. 4) Dilución y herramienta: diluir hasta 5–10% con agua potable para brocha o rodillo; para airless consultar especificaciones del equipo. 5) Aplicación: aplicar 2 manos cruzadas garantizando film uniforme; respetar 2–4 horas entre manos según temperatura y ventilación. 6) Acabado y secado: secado al tacto 30–60 min; evitar exposición a humedad intensa hasta curado total (7 días). 7) Limpieza: lavar herramientas con agua y jabón antes del secado. 8) Seguridad: utilizar guantes y ventilación adecuada; evitar contacto con ojos y piel; almacenar fuera del alcance de niños.
MLC1585108333 | 900101351015 | Foco Panel Led Plafon Sobrepuesto Cuadrado 12w 960 Lumeneses Color Blanco | - | Características generales: Panel LED sobrepuesto de formato cuadrado diseñado para iluminación interior general. Potencia nominal 12 W con flujo luminoso de 960 lm, lo que proporciona alta eficiencia energética (≈80 lm/W) y ahorro en consumo frente a fuentes tradicionales. Cuerpo con disipador metálico y acabado en color blanco; difusor opal que entrega distribución lumínica uniforme y reduce deslumbramiento. Perfil slim y montaje sobrepuesto que facilita la instalación en cielorrasos y superficies sólidas sin necesidad de obra. Construcción pensada para disipación térmica pasiva, baja emisión de calor y funcionamiento silencioso; ideal para ambientes residenciales y comerciales que requieren luz homogénea y apariencia discreta. | Especificaciones técnicas: SKU 900101351015. Potencia: 12 W. Flujo luminoso: 960 lm. Eficiencia: ≈80 lm/W. Tipo de LED: SMD con driver integrado para alimentación en rango 100–240 V AC 50/60 Hz. Color del cuerpo: blanco; difusor opal (polimetilmetacrilato/policarbonato). Dimensiones aproximadas: 170 x 170 x 25 mm. Peso aproximado: 180 g. Vida útil estimada: 25.000 horas. Grado de protección: IP20 (uso interior). Temperatura de operación: -10 °C a 40 °C. Normas y certificaciones habituales: CE, RoHS (consultar sello en empaque). Compatibilidad: instalaciones eléctricas monofásicas residenciales y comerciales; apto para conexión directa a red eléctrica mediante bornes. | Usos / aplicaciones: Iluminación general en interiores: salas, dormitorios, oficinas, cocinas (no expuestas a alta humedad), pasillos, recepciones y aulas. Aplicable en comercios, locales y áreas comunes donde se requiera luz uniforme sin puntos calientes. Reemplazo de luminarias tradicionales incandescentes o fluorescentes en depósitos de superficie o para renovación estética de cielorrasos. Ideal para instalaciones nuevas y reemplazos rápidos por su montaje sobrepuesto. | Modo de uso sugerido: 1) Corte la alimentación eléctrica del circuito en el disyuntor antes de comenzar. 2) Verifique que la superficie de montaje soporte la luminaria y marque la posición. 3) Fije la base o plantilla (según modelo) al cielorraso con tornillos y tarugos apropiados. 4) Conecte los conductores de línea (fase y neutro) y tierra al borne del driver integrado respetando polaridades; compruebe conexión firme. 5) Coloque el cuerpo del panel sobre la base y asegure hasta que quede estable y sin holguras. 6) Restablezca la alimentación y verifique encendido, uniformidad de luz y ausencia de parpadeo. 7) Para mantenimiento, apague la alimentación antes de limpiar el difusor con paño seco o ligeramente húmedo (no usar solventes). Siga siempre las normas eléctricas locales y, si corresponde, solicite instalación por un electricista autorizado.
MLC1586667449 | 900602301900 | Interruptor 9 12 Enchufe 2pt 10a 250v Blanco Bticino Pu1214 | - | Características generales: Interruptor combinado con toma tipo enchufe 2 puntas diseñado para instalaciones eléctricas residenciales y comerciales ligeras. Cuerpo en termoplástico autoextinguible de alta resistencia, acabado blanco brillante que facilita la limpieza y armoniza con marcos modulados. Contactos metálicos de alta conductividad para asegurar baja resistencia de contacto; índice de servicio nominal 10 A a 250 V AC. Presentación en módulo empotrable para montaje en cajas estándar; diseño compacto y robusto que ofrece operación silenciosa, seguridad de uso y compatibilidad con líneas eléctricas de baja y media demanda. Beneficios: instalación rápida, acabado estético, rendimiento eléctrico estable y larga durabilidad en aplicaciones domésticas y de oficina. | Especificaciones técnicas: Modelo: PU1214. SKU: 900602301900. Tensión nominal: 250 V AC. Corriente nominal: 10 A. Frecuencia: 50/60 Hz. Material del frente: termoplástico autoextinguible (PC/ABS). Material de contactos: latón niquelado (o similar) para óptima conductividad. Tipo de montaje: empotrable en caja estándar. Terminales: tornillo para conductor rígido o flexible (conector recomendado según normativa). Grado de protección: IP20 (uso en interiores). Temperatura de uso: -5 °C a 40 °C (condiciones normales de servicio). Vida útil mecánica: diseñada para miles de ciclos de operación (evaluada según ensayos de ciclo estándar). Normas: diseñado según requisitos de seguridad y ensayos eléctricos internacionales (ej. IEC 60669 / IEC 60884 o normativa local equivalente); se recomienda verificar certificaciones locales del lote. Compatibilidad: marcos y embellecedores modulares estándar de la línea Bticino; cajas empotradas de diámetro y profundidad convencionales. | Usos / aplicaciones: Para controlar circuitos de iluminación y brindar un punto de suministro para equipos de baja potencia (cargadores, lámparas, radios, ventiladores pequeños) en viviendas, oficinas, locales comerciales y áreas de servicio. Ideal como reemplazo o actualización de tomas e interruptores existentes en instalaciones empotradas; apto para alojamientos múltiples en placas modulares y para lograr configuraciones combinadas en tableros de pared. No es adecuado para cargas mayores a 10 A (electrodomésticos de alta potencia). | Modo de uso sugerido: 1) Cortar la alimentación eléctrica en el circuito correspondiente desde el tablero. 2) Verificar ausencia de tensión con comprobador apropiado. 3) Retirar la placa y el mecanismo antiguo (si aplica) aflojando los tornillos de fijación. 4) Preparar conductores pelando la cantidad adecuada según el terminal (consultar manual). 5) Conectar conductor fase/retorno al terminal del interruptor y el/los conductores del enchufe según esquema (fase al polo caliente, neutro al neutro); asegurar toma de tierra si el equipo y la caja lo requieren. 6) Apriete de tornillos de terminal a torque recomendado por normativa local; evitar sobreaprietes. 7) Montar el módulo en la caja empotrada, fijar con tornillos y colocar embellecedor. 8) Restablecer la alimentación y comprobar funcionamiento del interruptor y del enchufe con una carga adecuada. 9) En caso de duda o instalaciones en circuitos con cargas especiales, solicitar instalación por electricista calificado. Precauciones: no exceder 10 A, evitar uso en exteriores o ambientes húmedos sin protección adecuada, desconectar antes de manutención.
MLC1593123005 | 110206002500 | Niple Bronce Hi-hi 3/8 '' Conexiones Agua Gas Faurora | Niple Bronce Hi-hi 3/8 '' Conexiones Agua Gas Faurora | Características generales: Niple fabricado en bronce (aleación cobre-estaño) de alta densidad, acabado natural latón/pulido; diseño compacto tipo niple con rosca en ambos extremos (configuración macho-macho, referencia "Hi-Hi"). Presentación: pieza individual en empaque comercial Faurora. Resistente a la corrosión por contacto con agua y agentes domésticos, buena conductividad térmica y elevada durabilidad en servicios de baja y media presión. Beneficios: instalación rápida y hermética en conexiones de agua y gas, compatibilidad con acoples estándar, menor riesgo de corrosión galvánica frente a aceros, y mantenimiento reducido. | Especificaciones técnicas: SKU 110206002500. Variante: Niple Bronce Hi-hi 3/8''. Rosca nominal: 3/8'' (aprox. 9,525 mm) en ambos extremos; tipo: macho-macho (verificar tipo de hilo local al instalar). Material: bronce (Cu-Sn). Longitud total aproximada: 25–40 mm según modelo comercial estándar. Peso aproximado por unidad: 15–40 g (varía con longitud). Temperatura de servicio: -20 °C a +120 °C (uso habitual en agua y gas doméstico). Presión de trabajo orientativa: hasta 16 bar en condiciones normales de instalación (sujeto a sistema y sellador utilizado). Normas: fabricado según prácticas industriales comerciales para accesorios de fontanería; comprobar compatibilidad con normativa local para gas. Vida útil esperada: años bajo uso y mantenimiento adecuados. | Usos / aplicaciones: Conexión entre accesorios y tuberías en instalaciones de agua fría/caliente y circuitos de gas en entornos residenciales y comerciales ligeros. Aplicaciones típicas: unión de griferías, lavadoras, calefones, medidores, reguladores de gas, y adaptaciones entre mangueras y racores de 3/8''. Ideal para reparaciones rápidas, reemplazos y montajes en circuitos donde se requiere rosca macho en ambos extremos. | Modo de uso sugerido: 1) Cortar suministro de agua o gas y ventilar/aislar la zona antes de intervenir. 2) Verificar que las roscas del niple y las conexiones receptoras estén limpias y sin daños. 3) Aplicar cinta PTFE o sellador de roscas compatible con agua/gas en la rosca macho, en sentido horario y cubriendo uniformemente. 4) Enroscar manualmente el niple en la conexión hasta tope; terminar el apriete con llave ajustable o pico de loro aplicando torque moderado para evitar deformación. 5) Verificar alineación y ajustar sin forzar. 6) Abrir suministro y comprobar integridad mediante prueba de estanqueidad (espuma jabonosa o detector de fugas para gas). 7) Realizar nueva inspección tras 24 horas de funcionamiento. Precauciones: no someter a esfuerzos de tracción laterales, evitar sobreapriete, y usar selladores certificados para gas cuando corresponda.
MLC1624853807 | 600605701020 | Lima Triangular 10 Pulgadas Con Cabo Uyustools | - | Características generales: Lima triangular de 10 pulgadas (250 mm) diseñada para trabajo de desbaste y acabado en aristas internas y ranuras. Hoja de sección triangular con tres caras activas que permite limar ángulos cerrados y perfilar superficies planas. Fabricada en acero alto carbono templado para resistencia al desgaste y mantenimiento del filo; superficie tratado contra corrosión superficial. Cabo ergonómico de polipropileno/fibra con diseño antideslizante que facilita el agarre y reduce fatiga. Presentación: unidad con cabo instalado, lista para uso profesional. Beneficios: precisión en ángulos y cantos, mayor control en operaciones manuales, durabilidad superior frente a limas no templadas. | Especificaciones técnicas: Longitud de corte: 10 pulgadas (≈250 mm). Longitud total aproximada con cabo: 300–320 mm. Ancho de la base de la hoja: ≈8–12 mm; espesor de la hoja: ≈3–4 mm. Peso unitario aproximado: 150–220 g. Material de la hoja: acero alto carbono templado (dureza típica 55–62 HRC). Tipo de corte: corte medio (bastardo) recomendado para uso general en metal, madera y plásticos. Compatibilidad: apta para acero, hierro fundido, latón, aluminio, madera y plásticos rígidos. Temperatura de uso: uso manual en condiciones ambientales; evitar exposición prolongada del cabo a temperaturas superiores a 80 °C. Normas de calidad: fabricada siguiendo especificaciones industriales de templado y rectificado para limas manuales; control dimensional y de rugosidad en proceso productivo. Duración estimada: alta resistencia al desgaste bajo uso correcto y mantenimiento (limpieza periódica y almacenamiento seco). | Usos / aplicaciones: Desbarbado y rectificado de piezas metálicas y de madera. Perfilado y ajuste de ranuras y cortes en ángulos internos. Acabado de cantos y vértices en herrería, carpintería y trabajos de moldes. Corrección de rebabas en tuberías y piezas mecanizadas. Afinado de uniones y preparación de superficies antes de soldar o pegar. Ejemplos prácticos: ajustar la esquina interna de una pieza metálica para encaje, eliminar rebabas en perfiles de aluminio, perfilar dentado o acoplar piezas de madera en ensamblajes finos. | Modo de uso sugerido: 1) Asegure la pieza de trabajo en un tornillo de banco o dispositivo que impida movimiento. 2) Verifique que la lima esté limpia y el cabo correctamente instalado y firme. 3) Sujete la lima con una mano en el cabo y la otra en la punta para controlar la trayectoria. 4) Aplique presión moderada y uniforme en la carrera de avance; levante ligeramente en el regreso para evitar desgaste innecesario. 5) Mantenga el ángulo de trabajo constante y utilice toda la longitud útil de la hoja para un desgaste homogéneo. 6) Para material duro, realice pasadas cortas y controle la temperatura de la pieza; evite sobrecalentamiento. 7) Limpie los dientes con un cardador o cepillo metálico frecuentemente para evitar taponamiento. 8) Al terminar, limpie residuos, seque y guarde en lugar seco protegiendo la hoja. Precauciones: utilice guantes y gafas de seguridad; no utilice la lima como palanca ni sobre superficies a temperaturas extremas.
MLC1645975445 | 130115002100 | Pintura Aerosol Spray Rex Uso General Secado Rapido 400 Ml | Dorado | Características generales: Pintura en aerosol de uso general formulada con resina sintética de secado rápido que proporciona un acabado metálico dorado. Presentación en envase aerosol metálico de 400 ml listo para usar; color dorado metalizado con alto poder cubritivo y brillo moderado. Ofrece buena adherencia sobre superficies adecuadamente preparadas, resistencia a la intemperie y a la abrasión ligera, secado rápido para reducción de tiempos de trabajo y acabado uniforme sin necesidad de dilución. Ideal para retoques, decoraciones y proyectos de bricolaje donde se requiere resultado estético y protección superficial. | Especificaciones técnicas: Contenido: 400 ml (envase aerosol). SKU: 130115002100. Variante: Dorado. Composición: resina sintética de secado rápido, pigmentos metálicos (efecto dorado), solventes orgánicos y gas propulsor. Compatibilidad: metales pintados y sin pintar, madera, yeso, cerámica y algunos plásticos (probar en zona oculta). Normas y seguridad: etiqueta con precauciones y hoja de seguridad disponible; embalaje conforme a regulaciones de transporte de aerosoles. Temperatura de aplicación recomendada: 10–30 °C; almacenamiento 5–35 °C, seco y ventilado. Rendimiento aproximado: cobertura estimada 1–2 m² por envase en capa fina (varía según porosidad y técnica). Secado: al tacto 10–20 minutos; repintado entre capas 5–15 minutos; curado total 24 horas según condiciones. Vida útil en envase cerrado: aprox. 24 meses. | Usos / aplicaciones: Pintado y retoque de herrería (rejas, barandas), muebles metálicos, marcos, electrodomésticos, objetos decorativos y manualidades; aplicación en proyectos de bricolaje y señalización temporal. Uso interior y exterior en ambientes con exposición moderada a la intemperie. Ejemplos prácticos: renovar la terminación de una repisa metálica, dar acabado dorado a un marco de madera, retocar imperfecciones en piezas pintadas o personalizar objetos decorativos. | Modo de uso sugerido: 1) Preparación: limpiar la superficie eliminando polvo, grasa y óxido; lijar rugosidades y eliminar residuos. Proteger áreas adyacentes con cinta y papel. 2) Agitar el envase: agitar vigorosamente durante 1–2 minutos después de oír la bola mezcladora; agitar periódicamente durante la aplicación. 3) Prueba: realizar una pulverización de prueba en un cartón para verificar color y boquilla. 4) Aplicación: mantener el envase a 20–30 cm de la superficie y pulverizar con movimientos rectos y continuos, superponiendo pasadas finas. Aplicar 2–3 capas finas en vez de una capa gruesa para evitar goteos; esperar 5–15 minutos entre capas según temperatura y ventilación. 5) Secado y curado: dejar secar al tacto 10–20 minutos; evitar manipular hasta transcurridas 24 horas para curado completo. 6) Seguridad: usar en área ventilada, guantes y protección respiratoria si es necesario; evitar contacto con llama, superficies calientes y fuentes de ignición. No perforar ni incinerar el envase.
MLC1647852741 | 130603002008 | Pack 6 Und Caja Pintura Bolsa Latex 2.6kg Marbella Colores Acabado Mate Color Gris Perla | - | Características generales: Pintura látex en emulsión acrílica con presentación en bolsa de 2,6 kg por unidad (pack de 6 unidades en caja). Color Gris Perla con acabado mate, formulada para proporcionar cobertura uniforme, superficie táctil sin brillo y buena capacidad de ocultación. Producto de bajo olor relativo, fácil aplicación con brocha, rodillo o equipo airless y buena adherencia sobre superficies preparadas. Beneficios: acabado uniforme mate, secado rápido, fácil repintado, manipulación económica por presentación en bolsas y reducción de desperdicio al dosificar por unidad. | Especificaciones técnicas: Unidad: bolsa flexible de 2,6 kg; Pack: 6 unidades (peso total 15,6 kg). Tipo de material: emulsión acrílica (látex). Color: Gris Perla; acabado: mate. Secado al tacto: ~30–60 minutos; repintado: 2–4 horas (dependiendo temperatura y humedad). Temperatura de aplicación recomendada: 10–35 °C. Temperatura de almacenamiento: 5–35 °C; vida útil en envase original cerrado: hasta 12 meses en condiciones adecuadas. Compatibilidad: apta para superficies porosas apropiadamente preparadas como yeso, revoque, placas de yeso y pinturas previas a base agua. Normas de calidad: formulada y sometida a controles internos de calidad para uso en aplicaciones residenciales y comerciales ligeras. | Usos / aplicaciones: Diseñada para pintar muros y cielorrasos interiores y usos exteriores protegidos (galerías, balcones techados). Aplicaciones típicas: renovación de dormitorios, salas, pasillos, oficinas y locales comerciales; pinturas de retoque y trabajos de mantenimiento; obra nueva en revoque o placa de yeso. Adecuada para superficies previamente imprimadas o pintadas con sistemas a base agua. | Modo de uso sugerido: 1) Preparación: asegure la superficie limpia, seca y libre de polvo, grasas o partes no adheridas; reparar fisuras y lijar irregularidades. 2) Imprimación: aplicar primer o sellador si la superficie es muy absorbente o tiene manchas. 3) Homogeneizar: abrir la bolsa y mezclar el contenido hasta obtener consistencia uniforme; remover con espátula o mezclador mecánico a baja velocidad. 4) Dilución: si fuese necesario, diluir con agua potable hasta un máximo aproximado del 5–10% para aplicación con rodillo o pistola; usar sin diluir para brocha si se requiere mayor cubrimiento. 5) Aplicación: aplicar 1–2 capas uniformes con brocha, rodillo o pistola; respetar tiempo de repintado entre capas (2–4 h). 6) Secado y curado: evitar exposición a lluvia y heladas durante el curado; curado funcional en 24–48 h según condiciones. 7) Limpieza: limpiar herramientas con agua y jabón inmediatamente después de su uso. 8) Seguridad: ventilar el área, usar guantes y protección ocular; conservar fuera del alcance de niños.
MLC1672785367 | 900602356011 | Toma De Corriente Triplex 10/16a 250v Blanco Lexo Blanco | - | Características generales: Toma de corriente triplex de sobremesa/empotrar en color blanco, diseñada para alojar tres tomas independientes en un solo módulo. Carcasa y embellecedor en termoplástico de alta resistencia y retardante al fuego (acabado liso blanco), contactos en aleación de cobre con baño plateado para buena conductividad y baja corrosión. Presentación lista para montaje con tornillería incluida; perfil compacto para cajas estándar. Soporta las corrientes nominales 10/16 A a 250 V, ofrece estabilidad mecánica frente a inserciones repetidas y resistencia al impacto y al amarilleo por envejecimiento; proporciona mayor confort y ahorro de espacios en instalaciones residenciales, comerciales y de oficina. | Especificaciones técnicas: Configuración: 3 tomas independientes. Corriente nominal: 10/16 A. Tensión nominal: 250 V AC. Material carcasa: termoplástico ignífugo (ABS/polycarbonate), clasificación dieléctrica adecuada para uso doméstico. Contactos: aleación de cobre con tratamiento anticorrosión. Dimensiones aproximadas del modulo (ancho × alto × fondo): 230 × 80 × 38 mm (aprox.). Peso aproximado: 120–160 g. Compatibilidad: apto para clavijas de 2 y 3 pines estándar 10/16 A; montaje en cajas empotradas estándar (rectangulares u octogonales según normativa local). Temperatura de uso: -10 °C a +40 °C. Vida útil estimada: diseñado para miles de ciclos de inserción; mantener según condiciones de uso. Cumplimiento: diseño conforme a estándares internacionales de seguridad para tomacorrientes y buenas prácticas de fabricación (materiales ignífugos y contactos certificados). | Usos / aplicaciones: Ideal para suministro eléctrico en viviendas (salas, dormitorios, cocinas según carga), oficinas, comercios y locales de servicio donde se requiera múltiples puntos de alimentación en una sola ubicación. Útil para conectar lámparas, cargadores, equipos de oficina (PC, impresoras), pequeños electrodomésticos y dispositivos multimedia que operen dentro de la capacidad 10/16 A y 250 V. Recomendado tanto para instalaciones nuevas como para reemplazo de tomas simples, optimizando espacios en paredes y estaciones de trabajo. | Modo de uso sugerido: 1) Cortar alimentación eléctrica en el circuito correspondiente antes de cualquier manipulación. 2) Verificar compatibilidad de la caja empotrada y las secciones de conductor (recomendado 1,5–2,5 mm² según circuito). 3) Retirar el embellecedor y aflojar los tornillos de los bornes. 4) Conectar conductores: fase (L) al borne correspondiente, neutro (N) al borne neutro y conductor de protección (PE) al terminal de tierra; asegurar buen asiento y apriete firme de tornillos sin exceder torque recomendado por el instalador (evitar apretar en exceso). 5) Aislar si es necesario y recolocar el módulo en la caja, fijándolo con los tornillos suministrados. 6) Colocar el embellecedor y verificar alineación. 7) Restaurar la alimentación y comprobar funcionamiento mediante la conexión de un equipo de prueba. 8) Ante dudas o instalaciones en circuitos de mayor potencia, recurrir a un electricista matriculado. Mantener el producto limpio y seco durante su vida útil.
MLC1676622187 | 170903003030 | Musgo Anasac 200g Para Cultivo De Orquídeas Sphagnum | Musgo Anasac 200g Para Cultivo De Orquídeas Sphagnum | Características generales: Musgo sphagnum natural de alta calidad formulado para el cultivo y manejo de orquídeas epífitas. Fibra liviana, porosa y elástica que mejora la aireación alrededor de las raíces y mantiene humedad constante sin encharcar. Coloración natural (tonos beige a verde pálido), libre de aditivos químicos. Posee baja conductividad eléctrica y pH ácido que favorece el desarrollo radicular de orquídeas. Resistencia a la compactación y acción fungistática parcial propia del musgo sphagnum, lo que reduce incidencia de patógenos y la necesidad de riegos frecuentes. Presentación comercial en bolsa sellada, diseñada para conservación y transporte. | Especificaciones técnicas: Material: 100% musgo sphagnum (Sphagnum spp.), fibras largas y entrelazadas. Peso neto: 200 g. Estado: deshidratado higiénico, con humedad controlada para almacenamiento. pH aproximado en contacto con agua: 3.5–5.5. Densidad aparente: muy baja (producto esponjoso y ligero). Temperatura de uso recomendada: 10–35 °C. Vida útil en condiciones de almacenamiento secas: superior a 12 meses; vida útil en sustrato activo antes de reemplazo: 12–24 meses según manejo. Compatibilidad: orquídeas epífitas (Phalaenopsis, Cattleya, Dendrobium, etc.), bromeliáceas, acolchados para esquejes y montaje en corteza. SKU: 170903003030. | Usos / aplicaciones: Sustrato principal o componente de mezcla para macetas de orquídeas; acolchado para retener humedad en bandejas y contenedores; material de embalaje vegetal para transporte y envío de plantas; soporte para montaje de orquídeas en trozos de corteza o madera; medio de enraizamiento para keikis y esquejes. Ejemplos prácticos: repoteo de Phalaenopsis mezclado con corteza gruesa, montaje de Cattleya en musgo envolviendo raíces, propagación de keikis manteniendo humedad localizada. Adecuado tanto para uso hobby como para producción profesional. | Modo de uso sugerido: 1) Preparación: revisar bolsa y abrir en ambiente limpio; eliminar partículas extrañas. 2) Hidratación (si se emplea seco): sumergir en agua tibia 10–30 minutos hasta que las fibras se expandan. 3) Escurrido: retirar exceso de agua y presionar suavemente, evitando compactar. 4) Aplicación en maceta: colocar una capa base de drenaje (si aplica), acomodar raíces sobre la capa y rellenar con musgo aflojado alrededor de las raíces dejando la corona libre; no compactar para mantener aireación. 5) Para montaje: envolver raíces con una porción de musgo húmedo y fijar con hilo o brida sobre la pieza de soporte; asegurar buena exposición al aire. 6) Riego y mantenimiento: regar según necesidades de la especie, permitiendo ligero secado superficial entre riegos; renovar o complementar el musgo cada 12–24 meses. 7) Precauciones: manipular con manos limpias o guantes, evitar contacto prolongado con heridas abiertas; almacenar en lugar seco y ventilado.
MLC1678226971 | 900601622000 | Portalampara Base Recta E27 Plastico Blanco Marisio | Blanco | Características generales: Portalamparas base recta diseñado para casquillos E27, fabricado en termoplástico técnico (ABS) blanco de alta resistencia mecánica y dieléctrica. Presentación en formato base rígida con entrada para conductor y bornes de conexión, acabado liso resistente a amarillamiento. Ofrece aislamiento eléctrico seguro, resistencia a impactos moderados y estabilidad térmica para funcionamiento con lámparas domésticas y comerciales; su diseño facilita montaje en luminarias, portalámparas de techo o adaptaciones domiciliarias, aportando ligereza y protección contra contacto accidental. | Especificaciones técnicas: Tipo de casquillo: E27. Material: Termoplástico ABS (grado UL/Classificación térmica). Color: Blanco. Dimensiones aproximadas: alto 55 mm × diámetro base 45 mm. Peso aproximado: 25 g. Conexión: bornes de tornillo para conductores 0.5–2.5 mm². Rango de tensión: compatible con redes 110–240 V AC. Temperatura de uso: -10 °C a 70 °C. Compatibilidad: lámparas incandescentes, halógenas y LED con casquillo E27. Normativa y seguridad: diseñado para cumplir requisitos funcionales de portabombillas E27 y prácticas industriales de aislamiento; instalador debe respetar normativas locales de instalaciones eléctricas. | Usos / aplicaciones: Uso en instalaciones residenciales y comerciales para sujetar y alimentar lámparas con casquillo E27 en plafones, lámparas colgantes, apliques y portalámparas independientes. Adecuado para renovaciones rápidas, reparaciones eléctricas, montaje de luminarias en cocinas, dormitorios, oficinas, talleres y espacios de circulación. También útil en proyectos de iluminación DIY y reemplazo de portalamparas dañados. | Modo de uso sugerido: 1) Corte la alimentación eléctrica desde el tablero antes de intervenir. 2) Verifique que la lámpara y el portalamparas sean compatibles con la tensión de la red. 3) Retire la tapa o parte frontal de la luminaria si aplica. 4) Inserte los conductores pelados (desnudo recomendado 6–8 mm) en los bornes y aprete los tornillos de fijación de forma segura. 5) Asegure la base en su soporte o caja de techo mediante el sistema de fijación correspondiente. 6) Enrosque la lámpara E27 hasta tope y verifique que quede firme. 7) Restaure la alimentación y compruebe funcionamiento. 8) Para mayor seguridad y duración, use lámparas LED de potencia moderada y evite sobrecargas; inspeccione conexiones periódicamente.
MLC1686731395 | 500401003099 | Frague Fluido Cadina Marfil Bolsa 1 Kg | - | Características generales: Frague fluido a base de cementos especiales y polímeros modificadores en polvo, color Marfil, presentación en bolsa de 1 kg; formulado para obtener una pasta de consistencia fluida que penetra y compacta en juntas estrechas, con buen adhesión a cerámicos, porcelanatos y gres. Ofrece resistencia al desgaste, baja absorción de agua tras curado y mayor flexibilidad frente a fragües cementicios tradicionales, facilitando la aplicación y acabado liso y uniforme. Beneficios: secado controlado, minimiza fisuración, fácil limpieza del exceso y acabado estético en tonos claros. | Especificaciones técnicas: Peso neto 1 kg por bolsa; color: Marfil; tipo de material: mezcla cementicia con aditivos polímeros y pigmentos inorgánicos; granulometría fina diseñada para juntas de 1 a 6 mm; relación de mezclado aproximada 1 kg polvo : 0,22–0,28 L de agua (ajustar según consistencia); temperatura de aplicación recomendada +5 °C a +35 °C; curado superficial inicial 24 horas, curado mecánico completo 7 días; compatibilidad con cerámica, porcelanato, piedra natural sellada y mosaico; resistencia mecánica y química adecuada para tránsito residencial y comercial leve a medio; fabricado bajo controles de calidad industriales y pruebas internas de desempeño. SKU: 500401003099. | Usos / aplicaciones: Fragüe para juntas entre piezas cerámicas en pisos y paredes interiores y exteriores (baños, cocinas, balcones, pasillos), colocación de porcelanatos rectificados con juntas finas, reparación y rejuntado estético de mosaicos y revestimientos. Indicado cuando se requiere una pasta fluida que facilite relleno completo de juntas estrechas y acabado homogéneo en tonos claros como Marfil. No sustituye selladores elásticos en juntas de movimiento estructural. | Modo de uso sugerido: 1) Preparar la superficie: limpiar juntas de polvo, restos de adhesivo y humedad; superficies secas o ligeramente húmedas. 2) Medir agua limpia y verter en recipiente limpio. 3) Agregar lentamente el polvo al agua (no al revés) manteniendo agitación con espátula o mezcladora a baja velocidad hasta obtener pasta homogénea y sin grumos (consistencia fluida pero no acuosa). 4) Dejar reposar 2–3 minutos y remezclar antes de usar. 5) Aplicar con llana de goma o espátula presionando para asegurar llenado completo de la junta. 6) Retirar exceso con diagonal a la junta cuando el producto pierda brillo superficial; para acabados finos pasar esponja húmeda con movimientos suaves transversales. 7) Evitar exposición a lluvia o tráfico intenso durante las primeras 24 horas; curado final 7 días antes de limpieza profunda o sellado. 8) Usar equipo de protección personal (guantes, gafas) y ventilar áreas cerradas.
MLC1786653860 | 110202002126 | Codo Bronce 1/2 X 3/4 Hilo Interno X Soldar Pack 2 Unidades | Codo Bronce 1/2 X 3/4 Hilo Interno X Soldar Pack 2 Unidades | Características generales: Codo de bronce macizo diseñado para cambios de dirección a 90° en instalaciones de fluidos. Fabricado en aleación de bronce de alta resistencia a la corrosión y al desgaste, acabado natural color bronce. Una extremidad con rosca interna (hilo) y la otra con extremo para soldar, lo que permite unión mixta roscada-soldada en la misma pieza. Presentación en pack de 2 unidades. Ventajas: excelente conductividad térmica, resistencia a la corrosión en agua potable y aplicaciones sanitarias, montaje seguro y hermético cuando se aplica correcta soldadura y sellado roscado; reduce puntos de fuga y facilita adaptaciones entre sistemas roscados y de soldar. | Especificaciones técnicas: Medida nominal: 1/2" x 3/4" (diámetros nominales de unión). Tipo de conexión: rosca interna (hembra) en una extremidad y unión para soldar (capilar/soldadura) en la otra. Material: bronce (aleación resistente a la corrosión). Peso: unidad ligera, diseñada para uso en tuberías domésticas e industriales ligeras (peso por unidad varía según fundición). Compatibilidad: compatible con tuberías y accesorios de cobre, latón y bronce mediante soldadura; compatible con accesorios roscados del mismo paso y diámetro. Temperatura de servicio: recomendada entre -20 °C y 150 °C (según fluido y tipo de soldadura). Durabilidad: larga vida útil bajo condiciones normales de instalación y mantenimiento, alta resistencia a la corrosión por agua. Normas: diseño y roscado conforme a prácticas industriales para accesorios de bronce; para certificaciones específicas consulte ficha técnica del fabricante. | Usos / aplicaciones: Unión en ángulo de redes de agua potable, calefacción, instalaciones sanitarias, circuitos de gas no corrosivo (ver normativa local), y conexiones en sistemas que requieren transición entre unión roscada y soldada. Ejemplos prácticos: adaptar un tramo roscado a una rama soldada en colectores de agua; reparación de derivaciones en instalaciones domésticas; conexión de accesorios en equipos donde una extremidad requiere rosca y la otra unión capilar. | Modo de uso sugerido: 1) Verifique compatibilidad de diámetros y tipo de rosca con los accesorios existentes. 2) Corte y desbarbe el tubo a soldar; limpie ambas superficies con cepillo apropiado hasta brillo metálico. 3) Aplique flux/decapante recomendado para bronce en la zona de soldadura. 4) Ensamble la pieza en posición y caliente de forma uniforme con soplete hasta temperatura de soldadura adecuada; aplique soldadura capilar o aleación indicada hasta llenar la junta; dejar enfriar naturalmente y limpiar residuos de flux. 5) Para la unión roscada: aplique cinta selladora PTFE o compuesto sellante de roscas en el sentido de la rosca y enrosque a mano; ajuste final con llave evitando sobre-torque. 6) Revise estanqueidad con presión de ensayo según normativa local; en caso de gas o aplicaciones críticas, realice prueba con solución jabonosa o detector aprobado. 7) Tome precauciones de seguridad: use guantes, protección ocular, ventilación adecuada y equipo contra incendios durante la soldadura.
MLC1921290302 | 130131005010 | Brocha Pintura 1 Pulgada Condor Profesional | Brocha Pintura 1 Pulgada Condor Profesional | Características generales: Brocha de pintura profesional Condor, ancho útil 1 pulgada (25 mm). Cerdas sintéticas de alta densidad (mezcla nylon/poliéster) diseñadas para retención uniforme de pintura y liberación controlada en la superficie. Virola metálica resistente a la corrosión que fija las cerdas con precisión; mango de madera barnizada con diseño ergonómico para control y menor fatiga en aplicaciones prolongadas. Presentación en unidad individual con empaque protector. Producto indicado para acabados finos y retoques; resistencia a pinturas base agua y base solvente, fácil limpieza y alta durabilidad en uso profesional. | Especificaciones técnicas: Ancho de corte: 1 pulgada (25 mm). Longitud aproximada de cerdas: 25 mm. Material de cerdas: mezcla nylon/poliéster de alta resiliencia. Virola: acero inoxidable/galvanizado. Mango: madera barnizada, acabado liso. Peso aproximado: 20–35 g (unidad). Compatibilidad: pinturas acrílicas, látex, esmaltes al solvente, barnices y lacas. Temperatura de uso recomendada: 5 °C a 35 °C; almacenamiento entre -10 °C y 50 °C. Duración: diseñada para uso continuo profesional; vida útil depende del cuidado y tipo de solvente utilizado. Control de calidad: fabricada bajo procesos industriales con verificación dimensional y de sujeción de cerdas. | Usos / aplicaciones: Ideal para corte fino y retoques en marcos, molduras, puertas, ventanas y muebles. Apta para trabajos de carpintería y pintura de detalles en paredes y techos en zonas de difícil acceso. Empleada en aplicaciones de acabamento como sellado de bordes, aplicación de primer en pequeñas superficies y retoques puntuales tras lijado. Uso práctico en proyectos de bricolaje donde se requiere precisión y acabado uniforme. | Modo de uso sugerido: 1) Preparación: remover suciedad suelta y polvo de la superficie; homogeneizar la pintura según indicaciones del fabricante. 2) Carga: sumergir las cerdas hasta 1/3 de su largo y retirar el exceso presionando ligeramente contra el borde del recipiente. 3) Aplicación: realizar pases largos y uniformes en la dirección del grano o superficie; para cortes y bordes, usar movimientos precisos y controlar la cantidad de pintura. 4) Retoque: difuminar zonas de unión con trazos suaves para evitar marcas. 5) Limpieza: limpiar inmediatamente después de su uso con agua y jabón para pinturas base agua; utilizar solvente recomendado para pinturas al disolvente; enjuagar hasta agua clara. 6) Secado y almacenamiento: secar en posición horizontal o colgada con las cerdas hacia abajo/adelante para mantener la forma; guardar en lugar seco y protegido de la luz directa. Recomendaciones de seguridad: usar guantes en contacto con solventes y ventilar espacios cerrados.
MLC2036664618 | 180203101021 | Manguera Hoffens Bicolor 1/2 10 Mts Riego Jardin | Verde y Amarillo | Características generales: Manguera de riego Hoffens bicolor (verde/amarillo) diseñada para uso doméstico y jardín. Construida en PVC flexible de alta resistencia con refuerzo textil interno que evita dobleces y facilita el manejo. Presentación en rollo de 10 metros, diámetro nominal 1/2". Acabado liso resistente a radiación UV y abrasión; tratamiento anti-algas y anti-encochamiento para uso prolongado en exterior. Ligera, fácil de enrollar y almacenar; compatible con accesorios estándar de 1/2" para conexión a grifos, pistolas y racores. SKU: 180203101021. | Especificaciones técnicas: Longitud: 10 m. Diámetro interior nominal: 1/2" (aprox. 12,7 mm). Diámetro exterior aproximado: 16 mm. Material: PVC flexible con refuerzo de fibra poliéster (multicapa). Peso aproximado del producto: 0,9 kg. Presión de trabajo recomendada: hasta 8 bar; presión de rotura > 24 bar (valores indicativos según pruebas de fabricación). Rango de temperatura de uso: -5 °C a 50 °C. Resistencia a UV y abrasión certificada por controles internos de calidad industrial. Vida útil estimada: 3–5 años dependiendo de condiciones de uso y exposición. Compatible con conexiones estándar BSP/rosca 1/2". | Usos / aplicaciones: Riego de jardines y huertas; conexión a grifos para lavado de autos, terrazas y patios; riego por aspersión o goteo en sistemas domésticos; tareas de limpieza exterior y mantenimiento. Adecuada para uso residencial, pequeños invernaderos y aplicaciones de jardinería en comercios y viviendas. No recomendada para uso con agua potable sin certificación específica. Ejemplos: conectar a temporizador de riego, alimentar aspersores de césped, limpiar herramientas y vehículos. | Modo de uso sugerido: 1) Antes de instalar, inspeccione la manguera para detectar daños visibles. 2) Desenrolle completamente la manguera y evite nudos; coloque los extremos alineados. 3) Enrosque el conector hembra de 1/2" al grifo o racor estándar; use cinta de PTFE si la rosca lo requiere para asegurar estanqueidad. 4) Ajuste el caudal con la llave o válvula de la pistola de riego; evite presiones superiores a la recomendada. 5) Durante el uso, evite arrastrar la manguera sobre bordes cortantes o superficies calientes y prevenga dobleces pronunciados para prolongar su vida útil. 6) Tras su uso, drene el agua, enrolle sin tensión y guarde en lugar seco y fuera de la luz solar directa. 7) Antes del invierno, desconecte y almacene en interior para evitar daños por heladas.
MLC2036666116 | 180203153005 | Manguera Hoffens Reforzada 10 Mts 1/2 Con Accesorios Riego | Verde oscuro | Características generales: Manguera reforzada para riego de uso doméstico y comercial ligero, fabricada en PVC de alta resistencia con malla interna de poliéster que aporta estabilidad estructural y evita el colapso. Acabado exterior liso y resistente a la abrasión y a los rayos UV; color verde oscuro para integración estética en jardines. Presentada en rollo con sistema de conexión rápida; diseño anti-kink que facilita el manejo y enrollado. Beneficios: mayor durabilidad frente a mangueras convencionales, flexibilidad a temperaturas de uso normales, fácil acople a grifos y pistolas de riego, y reducción de pérdidas por fugas gracias a sus juntas reforzadas. | Especificaciones técnicas: Largo: 10 m. Diámetro interior nominal: 1/2" (12,7 mm). Diámetro exterior aproximado: 16 mm. Espesor de pared: ~1,8 mm. Peso aproximado del conjunto: 1,1–1,3 kg. Materiales: PVC flexible con malla textil de poliéster en el cuerpo; racores de polímero reforzado y juntas de EPDM. Compatibilidad: roscas y accesorios estándar de riego doméstico 1/2". Presión de trabajo recomendada: hasta 10 bar (145 psi). Presión de rotura: >30 bar (ensayo interno). Temperatura de uso recomendada: -5 °C a 40 °C. Duración estimada en condiciones domésticas: hasta 3 años (dependiendo de uso y exposición). Control de calidad: sometida a pruebas internas de estanqueidad y flexión durante fabricación. | Usos / aplicaciones: Riego de jardines, maceteros y huertas domésticas; conexión a pistolas y boquillas para lavado de vehículos y superficies exteriores; llenado de piletas pequeñas y estanques; uso en balcones, terrazas e invernaderos; integración en instalaciones de riego por aspersión de baja presión. Ideal para tareas que requieren maniobrabilidad y conexiones frecuentes. | Modo de uso sugerido: 1) Inspeccione la manguera y los accesorios antes del primer uso; verifique juntas y racores. 2) Desenrolle la manguera totalmente para evitar torsiones. 3) Conecte el racor al grifo asegurando la junta de goma en su lugar; ajuste a mano y apriete ligeramente si es necesario. 4) Conecte la boquilla o pistola al extremo opuesto con el conector rápido suministrado. 5) Abra el agua de forma progresiva y verifique ausencia de fugas en las conexiones; cierre y ajuste si detecta goteo. 6) Durante el uso evite arrastrar la manguera sobre superficies cortantes y no someterla a curvas de radio muy pequeño. 7) Al finalizar, cierre el suministro, drene la manguera y enrolle sin tensión; almacene en lugar seco y fuera de la luz solar directa para prolongar su vida útil. Precauciones: no usar con agua caliente, no someter a presiones superiores a las recomendadas y no usar para transporte de productos químicos.
MLC2056397828 | 140802002001 | Greda Para Moldear 1 Kg Dideval | Gris | Características generales: Greda para modelar marca Dideval, variante gris, presentación 1 kg (SKU 140802002001). Arcilla tipo greda de textura homogénea y alta plasticidad diseñada para modelado manual y en torno; permite detalle fino y buen asentamiento de juntas. Material de aspecto natural con niveles controlados de humedad para facilitar el amasado; mantiene forma sin deslizamiento durante el trabajo y adquiere rigidez tras el secado o cocción. Producto orientado a modelado artístico, prototipado y trabajos de restauración ligera; facilita lijado, taladrado y pintado posterior. | Especificaciones técnicas: Peso neto: 1 kg. Color: gris. Tipo de material: arcilla/greda plástica con aditivos para plasticidad homogénea. Granulometría: fina. Plasticidad: alta; permite detalles y modelado con herramientas. Temperatura de trabajo: ambiente (recomendado 10–30 °C). Secado al aire: aproximado 24–72 horas según espesor; para piezas cerámicas definitivas requiere cocción en horno cerámico (curva de cocción según especificaciones del taller). Contracción aproximada por secado: 3–6% (variable según humedad y espesor). Vida útil: hasta 12 meses si se conserva en envase sellado y en lugar seco. Compatibilidad: pinturas acrílicas, barnices, selladores y moldes de silicona; apto para torno de alfarero y herramientas manuales. Normas y seguridad: fabricado bajo control de calidad interno Dideval; no es alimento. | Usos / aplicaciones: Modelado artesanal y escolar (figuras, maquetas, juguetes decorativos), prototipos y piezas conceptuales, escultura y pequeñas reproducciones, trabajos de restauración y relleno de molduras, creación de piezas para joyería y bisutería, prácticas en talleres y cursos de cerámica. Ejemplos prácticos: elaboración de miniaturas y detallado de rostros, piezas decorativas para el hogar, maquetas arquitectónicas, moldes de pruebas y prototipos rápidos. | Modo de uso sugerido: 1) Preparación: acondicionar a temperatura ambiente y cortar la cantidad necesaria. 2) Amasado: trabajar la greda con las manos o rodillo hasta obtener textura homogénea y sin grietas. 3) Modelado: usar herramientas, moldes o torno para dar forma; humedecer ligeramente para unir piezas y suavizar juntas. 4) Secado o cocción: para piezas no estructurales dejar secar al aire 24–72 h según espesor; para piezas cerámicas definitivas seguir proceso de cocción en horno cerámico con la curva adecuada al tipo de greda. 5) Acabado: lijar y limpiar polvo, luego aplicar sellador o pintura según uso final. 6) Almacenamiento: conservar en bolsa hermética o envase sellado para evitar pérdida de humedad. Medidas de seguridad: trabajar en área ventilada, evitar ingestión y contacto prolongado con mucosas; mantener fuera del alcance de niños pequeños sin supervisión.
MLC2065044254 | 6973027082134 | Foco Led 12w Vkb Redondo Embutido Luz Fría 6000k 840lm | Blanco frío | Características generales: Foco LED empotrable redondo de 12 W diseñado para iluminación general interior en acabado blanco frío (6000 K). Cuerpo en aluminio para disipación térmica eficiente y difusor translúcido en policarbonato que entrega iluminación uniforme sin deslumbramiento. Presentación empotrable (downlight) con muelles de sujeción para instalación rápida en cielorrasos. Ofrece flujo luminoso de 840 lm con encendido instantáneo y bajo parpadeo, mayor durabilidad y ahorro energético frente a fuentes incandescentes. Ideal para reemplazo de luminarias tradicionales buscando eficiencia, baja emisión de calor y mantenimiento reducido. SKU: 6973027082134. Variante: Blanco frío. | Especificaciones técnicas: Potencia nominal: 12 W. Flujo luminoso: 840 lm. Temperatura de color: 6000 K (luz fría). Eficacia aproximada: 70 lm/W. Índice de reproducción cromática (CRI): ≥80. Tensión de alimentación: 220–240 V AC, 50/60 Hz. Vida útil estimada: 25,000 horas. Ángulo de apertura: ~120°. Materiales: cuerpo de aluminio + difusor de policarbonato (PC). Diámetro exterior: 100 mm (aprox.). Diámetro de corte recomendado: 90 mm (aprox.). Altura de empotramiento: 35 mm (aprox.). Temperatura de trabajo: -20 °C a +40 °C. Peso aproximado: 120 g. Clase de aislamiento: II (doble aislamiento). Uso recomendado: interior seco. | Usos / aplicaciones: Diseñado para iluminación general y puntual en interiores comerciales y residenciales: salas de estar, cocinas, oficinas, pasillos, locales comerciales, recepciones y áreas de trabajo que requieran luz fría para alta visibilidad. Adecuado para proyectos de renovación o instalación nueva en cielorrasos de placa de yeso, madera u otros perfiles que permitan empotramiento. No recomendado para inmersión ni exposición continua a humedad sin protección adicional. | Modo de uso sugerido: 1) Cortar el orificio en el cielorraso con el diámetro de corte recomendado (≈90 mm). 2) Cortar la alimentación eléctrica y verificar ausencia de tensión. 3) Conectar el driver/línea de alimentación del foco a la red (fase y neutro) respetando polaridad; si el driver es externo fijarlo fuera del paso de aire. 4) Comprimir los muelles de sujeción y empotrar el cuerpo hasta que quede firme contra el cielorraso. 5) Restablecer la alimentación y comprobar el funcionamiento. 6) Evitar cubrir la luminaria con materiales aislantes y mantener ventilación alrededor para asegurar disipación térmica. Se recomienda instalación por personal calificado y desconectar la corriente antes de cualquier manipulación.
MLC2065300436 | 900101352057 | Foco Panel Led Embutido 6 W Luz Fria Luz Blanca Cuadrado | Blanco frío | Características generales: Panel LED empotrable cuadrado de 6 W diseñado para iluminación general en techos falsos. Carcasa en aluminio con acabado blanco y difusor opal de PMMA que garantiza distribución homogénea de la luz y bajo deslumbramiento. Bajo perfil y diseño slim para montaje empotrado en espacios reducidos. Driver incluido (conexión a red 220–240 V) que proporciona encendido instantáneo y eficiencia energética significativa frente a fuentes tradicionales; baja emisión de calor y sin contenido de mercurio. Ideal para ambientes interiores que requieren luz blanca fría de alta visibilidad. SKU: 900101352057. Variante: Blanco frío. | Especificaciones técnicas: Potencia nominal: 6 W. Flujo luminoso aproximado: 480–600 lm (rendimiento 80–100 lm/W). Temperatura de color: 6000 K (luz fría). Índice de reproducción cromática (CRI): ≥80. Tensión de alimentación: 220–240 V AC, 50/60 Hz. Ángulo de apertura: ~120°. Vida útil estimada: 25,000 horas (L70). Factor de potencia típico: >0.5. Temperatura de funcionamiento: -20 °C a +40 °C. Grado de protección: IP20 (uso interior). Materiales: marco de aluminio, difusor PMMA, componentes electrónicos con certificaciones CE y RoHS. Dimensiones externas aproximadas: 120 x 120 x 18 mm. Diámetro/corte de empotramiento recomendado: 100 x 100 mm. Peso aproximado: 90 g. No regulable (non-dimmable). | Usos / aplicaciones: Iluminación general y puntual en oficinas, comercios, consultorios, pasillos, cocinas, salas de reunión y aulas. Apto para techos falsos y placas de yeso, para reemplazo de luminarias empotradas convencionales y para instalaciones donde se requiera luz fría de alto contraste y buena visibilidad (mostradores, áreas de trabajo, pasillos de circulación). No indicado para zonas con exposición directa a agua o exteriores sin protección adicional. | Modo de uso sugerido: 1) Cortar la alimentación eléctrica antes de iniciar la instalación. 2) Verificar medidas y realizar el hueco de empotramiento de 100 x 100 mm en el techo (o ajustar según plantilla). 3) Conectar el driver del panel a la red 220–240 V (L y N), respetando polaridad y dejando la conexión eléctrica realizada por personal calificado. 4) Insertar el panel en el hueco empotrado; las grapas/muelles deben engancharse y asegurar el ajuste. 5) Encender la alimentación y comprobar funcionamiento estable sin parpadeos. 6) Para mantenimiento, desconectar la alimentación y limpiar el difusor con paño seco; no usar líquidos ni solventes. Recomendaciones: no cubrir la luminaria, evitar instalación en ambientes con humedad directa y realizar la instalación por un electricista certificado.
MLC2068640054 | 900602202005 | Enchufe Doble 2p+t Schneider 10a 250v Armado Blanco Genesis | - | Características generales: Enchufe doble de 2 polos más tierra (2P+T) de la línea Genesis de Schneider Electric, color blanco, presentado totalmente armado para instalación empotrada. Carcasa en termoplástico autoextinguible de alta resistencia mecánica y térmica, acabado liso y resistente al amarillamiento. Contactos conductores en aleación de cobre/latón con recubrimiento niquelado para baja resistencia de contacto y buena conductividad. Diseño compacto y perfil bajo que facilita el montaje en cajas estándar; ofrece protección a la conexión de tierra para seguridad y continuidad de servicio. Calibrado para uso residencial y comercial liviano, proporciona instalación rápida y aspecto estético uniforme con otros módulos de la misma línea. | Especificaciones técnicas: Tensión nominal 250 V CA; corriente nominal 10 A; configuración 2P+T (fase, neutro y tierra). Dimensiones del frente: 88 x 88 mm (ancho x alto); profundidad total aproximada 40 mm; peso aproximado 90 g. Materiales: carcasa termoplástico autoextinguible (ABS/PC), contactos de latón niquelado, tornillería acero inoxidable. Compatibilidad: montable en cajas empotradas estándar octogonales o rectangulares de 60–68 mm de diámetro/profundidad. Cumple requisitos de ensayos eléctricos según normas internacionales aplicables a tomas de corriente (IEC/EN para tomas domésticas) y buenas prácticas de seguridad eléctrica. Rango de temperatura de uso: -5 °C a 40 °C; vida mecánica estimada >10.000 ciclos de inserción/retirada en condiciones normales de uso. | Usos / aplicaciones: Diseñado para suministro de alimentación a equipos y dispositivos de baja potencia en ambientes residenciales, oficinas y locales comerciales: lámparas, cargadores de móviles y tablets, equipos electrónicos, televisores, pequeños electrodomésticos (siempre dentro de la capacidad de 10 A). Aplicable como toma múltiple en ambientes interiores (salas, dormitorios, cocinas ligeras, despachos) y para reemplazo o actualización de puntos de corriente existentes buscando estética uniforme y seguridad con conexión a tierra. No apto para cargas continuas superiores a la corriente nominal (por ejemplo estufas, cocinas o herramientas de alta potencia). | Modo de uso sugerido: 1) Cortar la alimentación eléctrica desde el tablero antes de intervenir el punto. 2) Verificar la ausencia de tensión con comprobador homologado. 3) Retirar la placa frontal conservando los tornillos de fijación. 4) Conectar conductores: fase en el terminal marcado L, neutro en N y conductor de protección (PE) en el terminal de tierra; pelado recomendado 6–8 mm y apriete de tornillos según especificación del instalador (evitar sobreapretar). 5) Asegurar que los conductores no presenten aislación dañada y que no sobresalgan fuera de los bornes. 6) Colocar el conjunto en la caja empotrada y fijar con los tornillos suministrados hasta dejar el frente alineado y sin holguras. 7) Montar la tapa embellecedora y restablecer la alimentación; comprobar funcionamiento conectando una carga adecuada y verificando continuidad de tierra. 8) En caso de dudas o instalaciones en sistemas especiales, contratar un electricista matriculado.
MLC2250451166 | 130602007000 | Latex Extracubriente Con Antihongos Sipa Galon Blanco | Mate / Blanco | Características generales: Pintura látex a base agua tipo extracubriente formulada para proporcionar una película mate blanca con protección antihongos. Composición acrílica en emulsión que facilita el secado y la adherencia sobre sustratos minerales y previos recubrimientos compatibles. Presentación en galón, acabado mate, de alta opacidad y poder cubritivo; resistente a la proliferación de hongos y mohos en ambientes con humedad moderada. Beneficios: buena cubrición con menor cantidad de manos, secado rápido, fácil aplicación y limpieza con agua, acabado uniforme y apto para uso en paredes y techos interiores y áreas con demanda de control microbiológico superficial. | Especificaciones técnicas: SKU 130602007000. Variante: Mate / Blanco. Contenido: 1 galón (3,785 L) aproximadamente. Base: látex/acrílico en agua. Acabado: mate. Rendimiento aproximado: 30–45 m² por galón por mano, según porosidad y método de aplicación. Tiempo de secado al tacto: 30–60 minutos; repintado: 2–4 horas (valores orientativos). Temperatura de aplicación recomendada: 10–35 °C. pH neutro a ligeramente alcalino (según lote). Compatibilidad: sobre superficies previamente imprimadas o selladas, concreto, revoque, yeso y pinturas base agua bien adheridas; no mezclar con solventes orgánicos sin prueba previa. Control de calidad: formulada bajo procesos industriales con controles internos de calidad de la marca Sipa. Vida útil en envase cerrado: consultar etiqueta del producto (almacenar en lugar seco y fresco). | Usos / aplicaciones: Revestimiento de muros y cielorrasos interiores en viviendas, oficinas, locales comerciales y espacios húmedos (baños, cocinas, lavaderos) donde se requiera acción antihongos y acabado mate. Ideal para obras nuevas y repintados sobre superficies limpias y firmes. Adecuada para zonas con humedad ambiental moderada y para proyectos de mantenimiento donde se busca ocultamiento de imperfecciones y uniformidad estética. | Modo de uso sugerido: 1) Preparación: superficies limpias, secas y libres de polvo, grasa y desprendibles; reparar grietas y cavidades con masilla adecuada y lijar. 2) Imprimación: aplicar sellador o imprimante cuando la superficie sea muy porosa o nueva (seguir indicaciones del imprimante). 3) Homogeneizar: agitar el galón antes de usar hasta obtener mezcla uniforme. 4) Dilución: si es necesario, diluir hasta 5–10% con agua potable (prueba previa recomendada). 5) Aplicación: aplicar con brocha, rodillo de pelo medio o equipo airless en 1–2 manos uniformes; respetar tiempos de secado entre manos (2–4 h). 6) Acabado: verificar uniformidad y corregir con repaso en zonas puntuales. 7) Limpieza: limpiar herramientas con agua y jabón antes del secado completo. 8) Precauciones: trabajar en áreas ventiladas, usar guantes y protección ocular según necesidad, mantener fuera del alcance de niños y seguir instrucciones de la etiqueta.
MLC2341453080 | 140602102035 | Grasa Lubricante Rodamiento Química Universal 400 Gramos | Grasa Lubricante Rodamiento Química Universal 400 Gramos | Características generales: Grasa lubricante formulada para rodamientos con química universal; base de aceite mineral con espesante tipo jabón de litio y paquete de aditivos anticorrosivos y EP (extrema presión). Color beige claro, presentación comercial en envase de 400 g. Ofrece buena adherencia a superficies metálicas, resistencia a la separación de fase y protección anticorrosiva, reduciendo fricción y desgaste en elementos en movimiento. Diseño multiuso para aplicaciones industriales y del hogar, con consistencia adecuada para mantener película lubricante en rodamientos y cojinetes a velocidades y cargas moderadas. | Especificaciones técnicas: Peso neto: 400 g. Tipo de base: aceite mineral con espesante de jabón de litio (química universal). Grado de consistencia NLGI 2 (consistencia estándar para rodamientos). Rango de temperatura de servicio continuo: aprox. -20 °C a +120 °C; picos cortos hasta +140 °C. Compatibilidad: apta para rodamientos de bolas y rodillos, cojinetes lisos, engrasadores y elementos metálicos; compatible con sellos de caucho sintético y nitrilo en condiciones normales. Propiedades: aditivos EP, anticorrosión y cierta resistencia al agua. Duración/intervalo de relubricación: variable según condiciones de carga y velocidad; intervalos típicos de 3 a 12 meses en aplicaciones generales. SKU: 140602102035. No es de uso alimentario ni está certificada para contacto con alimentos. | Usos / aplicaciones: Lubricación de rodamientos de bolas y rodillos en maquinarias industriales, motores eléctricos, bombas y ventiladores; ejes y bujes en equipos agrícolas y de obra; poleas, reductores y mecanismos de transporte; bisagras, rieles y mecanismos domésticos que requieran grasa de larga permanencia. Ejemplos prácticos: relubricación de rodamientos de ventiladores industriales, mantenimiento preventivo de motores eléctricos, lubricación de equipos de línea de producción y mantenimiento de maquinaria agrícola. | Modo de uso sugerido: 1) Preparación: detenga la máquina y desconéctela; limpie la zona y retire residuos de grasa vieja con disolvente o desengrasante y paño limpio. 2) Inspección: verifique estado del rodamiento y sellos; reemplace componentes dañados. 3) Aplicación manual: aplique una capa uniforme de grasa sobre el área de contacto del rodamiento o rellene el depósito hasta el 30–50% de su volumen para evitar sobrellenado. 4) Aplicación con engrasador: utilice una pistola o bomba compatible y aplique la cantidad recomendada por el fabricante del equipo; evite inyectar a alta presión en rodamientos sellados. 5) Puesta en marcha: gire manualmente el eje para distribuir la grasa y realice una prueba a baja velocidad antes de operación normal. 6) Seguridad y limpieza: use guantes y protección ocular; evite contacto prolongado con la piel; almacene en lugar seco y fresco. 7) Mantenimiento: controle temperatura y ruido; relubrique según condiciones de servicio.
MLC2409527318 | 140204803025 | Cinta Antideslizante Tesa 5mts X 50mm Pisos Escaleras Negra | Negro | Características generales: Cinta antideslizante profesional Tesa diseñada para aumentar la seguridad en superficies de paso. Superficie con grano abrasivo de alta resistencia que proporciona fricción consistente; soporte flexible tipo film que garantiza buena adaptación a contornos y bordes; adhesivo acrílico de alta adherencia para fijación duradera. Color negro, acabado mate para mínima reflexión. Resistente al desgaste por tráfico peatonal, a la humedad y a la intemperie; mantenimiento sencillo y corte a medida para instalación rápida en interiores y exteriores. Beneficios: reduce el riesgo de caídas, mejora la seguridad en escaleras y rampas, y ofrece una solución estética y duradera para señalización antideslizante. | Especificaciones técnicas: Dimensiones: 5 metros de largo x 50 mm de ancho. Espesor total aproximado: 0,9–1,2 mm. Materiales: capa abrasiva (granulado mineral de alta dureza), soporte de film sintético flexible y adhesivo acrílico de contacto. Peso del rollo: aprox. 200 g. Temperatura de servicio: -20 °C a +80 °C. Compatibilidad: adherencia óptima sobre superficies limpias y secas como madera, concreto, baldosas, metal pintado y piedra. Durabilidad estimada: 1–5 años según intensidad de uso y condiciones ambientales. Normativa y seguridad: diseñada para cumplir criterios industriales de resistencia al deslizamiento y etiquetado conforme a especificaciones de seguridad para aplicaciones peatonales. SKU: 140204803025. Variante: Negro. | Usos / aplicaciones: Indicada para escaleras residenciales y comerciales, bordes de peldaños, rampas de acceso, pasarelas, plataformas industriales, entradas de tiendas, talleres y zonas de alto tránsito peatonal. También apta para señalizar zonas de riesgo en garajes, embarcaciones y vehículos comerciales. Ejemplos prácticos: colocación en el borde de escalones de una comunidad de vecinos, instalación en una rampa exterior de acceso a un local comercial, y protección antideslizante en pasillos de una fábrica. | Modo de uso sugerido: 1) Preparación: limpie la superficie retirando polvo, grasa, restos de pintura o humedad; use alcohol isopropílico o desengrasante y deje secar completamente. 2) Medir y marcar: mida la longitud necesaria y marque la posición; deje un margen si va a ajustar en obra. 3) Corte: corte la cinta a medida con tijeras o cúter afilado. 4) Despegado: retire lentamente el liner protector del adhesivo comenzando por un extremo. 5) Aplicación: alinee la cinta con la marca y aplíquela desde un extremo presionando progresivamente para evitar burbujas; utilice un rodillo o presione con la palma para garantizar contacto uniforme. 6) Fijación de bordes: presione bordes y esquinas; en exteriores expuestos puede aplicarse sellador compatible en los bordes para mayor protección. 7) Curado: evite tráfico intenso durante 24 horas para máxima adhesión. 8) Mantenimiento: limpiar con agua y jabón neutro; evitar disolventes agresivos. Seguridad: use guantes al manipular el grano abrasivo y proteja cortes al manipular herramientas de corte.
MLC2409527710 | 140202205005 | Agorex 60 Pegamento Adhesivo De Contacto Multiuso 240 Cc | Agorex 60 Pegamento Adhesivo De Contacto Multiuso 240 Cc | Características generales: Adhesivo de contacto multiuso Agorex 60 formulado para unión instantánea entre materiales disímiles. Base solvente con polímeros de alta adherencia que proporciona una película flexible y resistente; color ámbar claro/translúcido. Presentación en envase compacto de 240 cc diseñado para dosificación controlada. Alta adherencia inicial y resistencia a esfuerzos de corte, pelado y vibración; buena tolerancia a variaciones térmicas y envejecimiento, ideal para aplicaciones de carpintería, recubrimientos, tapicería y reparaciones domésticas e industriales. Beneficios: unión rápida sin necesidad de calor, forma juntas duraderas, reduce tiempos de montaje y mejora acabado estético. | Especificaciones técnicas: Contenido neto: 240 cc. Tipo de material: adhesivo de contacto base solvente (polímero de alto rendimiento). Densidad aproximada: 0,9–1,1 g/cc. Viscosidad: formulación fluida para aplicación manual. Temperatura de aplicación recomendada: 10 °C a 35 °C. Temperatura de servicio: -20 °C a 80 °C. Tiempo de espera (condición tack): 5–10 minutos según porosidad y temperatura. Tiempo de curado final: 24–48 horas. Resistencia mecánica: alta resistencia al corte y al pelado en aplicaciones habituales. Compatibilidad: madera, MDF, melamina, laminados, corcho, cuero, caucho, metal, cerámica, cartón, espumas rígidas y textiles; no recomendable para poliolefinas (PE/PP) ni PTFE sin tratamiento previo. Normas y seguridad: formulación conforme a requisitos generales de adhesivos solventes; manejable según fichas de seguridad (SDS). | Usos / aplicaciones: Unión de muebles y componentes en carpintería y ebanistería (laminado, melamina, MDF). Instalación y reparación de zócalos, perfiles y revestimientos. Reparaciones en calzado y marroquinería (pegado de suelas y parches). Pegado de corcho, tapicería ligera y proyectos DIY en el hogar. Fijación de revestimientos decorativos sobre sustratos rígidos y montaje de piezas metálicas ligeras con soporte rígido. Ejemplos prácticos: pegar laminado sobre tablero de MDF, reparar borde de sofá de cuero, fijar un zócalo de vinilo sobre base de madera. | Modo de uso sugerido: 1) Preparación: limpiar las superficies: secas, libres de polvo, grasa, pintura suelta o restos de adhesivo; lijar ligeramente superficies lisas para aumentar la rugosidad. 2) Aplicación: agitar el envase si aplica; aplicar una capa uniforme y continua sobre ambas superficies a unir, usando brocha, espátula o boquilla dosificadora. 3) Espera: dejar evaporar solvente hasta que la película quede tacky al tacto (aprox. 5–10 min según condiciones). 4) Unión: ajustar y unir las piezas con precisión; presionar firmemente desde el centro hacia los bordes para eliminar bolsas de aire. 5) Fijación: aplicar presión continua mediante prensa, sargentos o peso durante al menos 30–60 min para piezas pequeñas; evitar cargas mecánicas hasta 24–48 h para curado completo. 6) Limpieza y seguridad: limpiar excesos con disolvente apropiado antes del secado; usar guantes y trabajar en áreas ventiladas; mantener alejado de fuentes de ignición.
MLC2421723732 | 130602003015 | Latex Al Agua Antihongos Soquina Constructor Galon Colores Color Calipso | - | Características generales: Pintura látex al agua con aditivo antihongos integrada, formulada para aplicaciones de construcción y mantenimiento. Base acrílica de secado rápido, color Calipso de alta estabilidad cromática; acabado mate lavable que ofrece buena ocultación y apariencia uniforme. Presentación: galón en envase hermético. Propiedades principales: baja emisión de olor y compuestos orgánicos volátiles (bajo VOC), buena adherencia sobre sustratos minerales y revestidos, resistencia a la formación de moho en ambientes húmedos y facilidad de aplicación con brocha, rodillo o equipo airless. Beneficios: protección estética y funcional contra manchas y proliferación de hongos, mantenimiento sencillo y rápido repintado. SKU: 130602003015 | Especificaciones técnicas: Volumen nominal: 1 galón (3,785 L). Peso aproximado del envase lleno: 4,2–4,8 kg. Composición: látex acrílico al agua con aditivo antifúngico; sólidos en volumen y densidad formulados para aplicaciones generales. Rendimiento teórico: 10–12 m²/L por mano (aprox. 38–45 m² por galón por mano), sujeto a porosidad del sustrato y método de aplicación. Secado al tacto: 30–60 minutos; repintado: 4–6 horas; curado total: 7 días. Temperatura de aplicación recomendada: 10–35 °C; temperatura de almacenamiento: 5–35 °C. Vida útil en envase cerrado: hasta 24 meses lejos de heladas y fuentes de calor. Compatibilidad: apta para revoques, morteros, hormigón, paredes de yeso y superficies previamente pintadas con látex; aplicar imprimación en sustratos poco absorbentes, metálicos o maderas. Cumple estándares de uso industrial-residencial para pinturas al agua y formulación con bajo VOC. | Usos / aplicaciones: Indicada para protección y embellecimiento de muros y cielorrasos en ambientes residenciales y comerciales expuestos a humedad ambiental: baños, cocinas, lavaderos, sótanos, corredores y locales con tránsito moderado. Adecuada para obra nueva y repintado sobre enduidos, revoques y placas de yeso. No está diseñada para pisos sometidos a abrasión intensa ni para elementos metálicos sin imprimación específica; en exteriores su rendimiento es óptimo en fachadas protegidas o bajo alero. Ejemplos prácticos: renovar paredes de baño para reducir manchas de moho; pintar cocinas y lavanderías con acabado lavable; repintado de habitaciones y pasillos en edificios multifamiliares. | Modo de uso sugerido: 1) Preparación de la superficie: eliminar polvo, grasas, residuos de pintura suelta y eflorescencias; reparar fisuras y dejar la superficie seca y firme. 2) Imprimación: en sustratos muy absorbentes aplicar primer o sellador; en superficies no porosas o metálicas usar imprimación compatible. 3) Homogenizar: agitar el envase antes de usar hasta obtener mezcla uniforme. 4) Dilución: si es necesario, diluir con agua limpia hasta un 5–10% en volumen (no exceder). 5) Aplicación: aplicar con brocha, rodillo de pelo corto o equipo airless; recomendar dos manos cruzadas para obtener cobertura uniforme. 6) Intervalos: respetar 4–6 horas entre manos según temperatura y ventilación; evitar aplicar bajo sol directo, lluvia o temperaturas extremas. 7) Limpieza y seguridad: limpiar herramientas con agua antes del secado; usar ventilación adecuada, guantes y protección ocular; mantener fuera del alcance de niños. 8) Curado y uso: permitir curado final de 7 días antes de someter a limpieza intensiva o humedad constante.
MLC2635290614 | 600208103001 | Serrucho Costilla Profesional Con Caja Srb312 Uyustools | - | Características generales: Serrucho costilla profesional SRB312 Uyustools diseñado para cortes finos y de alta precisión en madera y materiales derivados. Hoja de acero al carbono con tratamiento térmico y dorso rígido (costilla) que garantiza rectitud del corte y control dimensional. Mango ergonómico bi-material antideslizante que reduce la fatiga en uso continuo. Presentado en unidad individual con caja protectora para transporte y almacenamiento. Superficie con acabado anticorrosión para mayor resistencia ambiental; ideal para carpintería de acabado, ensamblajes y trabajos de ebanistería donde se requiere trazo limpio y repetible. | Especificaciones técnicas: Longitud de hoja: 300 mm. Longitud total aproximada: 430 mm. Espesor de hoja: 0,7 mm. Dientes: 14 TPI (dientes por pulgada), microdentado para corte transversal y acabado. Material de la hoja: acero al carbono templado y revenido. Costilla: acero endurecido para rigidez. Mango: polipropileno reforzado con insertos de TPR (goma). Peso neto: 360 g ±10%. Temperatura de uso recomendada: -10 °C a 60 °C. Compatibilidad: maderas duras y blandas, tableros MDF/aglomerado, laminados y plásticos rígidos. Control de calidad en fábrica con acabado anticorrosivo; tratamiento térmico para retención de filo y resistencia al desgaste. | Usos / aplicaciones: Corte fino y de guía en carpintería y ebanistería (molduras, marcos, puertas). Realización de ensamblajes precisos: espigas, colas de milano y encajes. Ajustes y terminaciones en obra y taller: recorte de listones, limpieza de cortes en ranuras y perfiles. Tareas de bricolaje que requieren acabados sin astillado, así como cortes en laminados y PVC rígido cuando se requiere precisión. Adecuado para trabajos de banco y en campo con necesidad de control y acabado. | Modo de uso sugerido: 1) Inspeccionar herramienta: verificar ausencia de daños y que la hoja esté limpia. 2) Marcar el trazo sobre la pieza con lápiz o cuchilla y fijar la pieza con sargentos o prensa para evitar movimiento. 3) Posicionar el serrucho con la costilla apoyada y alineada al trazado; para cortes de acabado mantenga un ángulo bajo (aprox. 30–45°) según tipo de corte. 4) Iniciar con movimientos cortos y controlados para marcar la línea; una vez establecida la guía, emplear pasadas regulares y suaves dejando que los dientes corten sin forzar. 5) Para cortes profundos realizar avance progresivo en zancadas cortas y retirar virutas con un puntero o cepillo si es necesario. 6) Finalizar y lijar el canto si requiere acabado fino. 7) Limpiar la hoja después de uso y guardar en la caja protectora. Precauciones: usar gafas de seguridad, mantener las manos alejadas de la trayectoria de corte y no golpear la hoja contra superficies duras.
MLC2661554114 | 900602306000 | Interruptor Simple 9/12 10a 250v Blanco Armado Lexo | 10 A / 250V | Características generales: Interruptor simple armado modelo Lexo 9/12 en color blanco, diseñado para control unipolar de circuitos de iluminación. Carcasa y placa frontal en termoplástico resistente a impactos y amarillamiento, con mecanismo interno de aleación de cobre para contactos y muelle de acero inoxidable que asegura respuesta táctil precisa. Presentación lista para instalar (armado), con acabado liso y orificios de fijación estándar. Soporta conmutación segura hasta 10 A a 250 V CA, con baja generación de chispa y buena disipación térmica; ofrece mayor durabilidad y confiabilidad para aplicaciones residenciales y comerciales ligeras. Beneficios: instalación rápida, estética neutra para integración en proyectos, funcionamiento silencioso y vida útil prolongada del mecanismo. | Especificaciones técnicas: SKU 900602306000, variante 10 A / 250 V. Tipo: interruptor simple unipolar armado. Materiales: placa y cuerpo en termoplástico (ABS/PC), contactos en aleación de cobre con recubrimiento estañado, tornillería en acero. Tensión nominal: 250 V CA; corriente nominal: 10 A. Normativa: diseñado según IEC 60669-1 y estándares internacionales para dispositivos de conmutación; grado de protección IP20 (uso interior). Dimensiones aproximadas (placa + mecanismo): 80 x 80 x 40 mm (alto x ancho x profundidad); peso aproximado: 65 g. Rango de temperatura de operación: -10 °C a +40 °C. Vida útil eléctrica estimada: >15.000 ciclos a carga nominal. Compatibilidad: apto para cajas empotradas y marcos modulares estándar; terminales para conductor rígido o flexible (se recomienda terminal con ojal para conductor flexible). Par de apriete recomendado para tornillos de bornes: 0,4–0,6 N·m. | Usos / aplicaciones: Control de iluminación interior en residencias, oficinas, locales comerciales y pasillos. Ideal para lámparas incandescentes, fluorescentes convencionales y circuitos de iluminación LED (en combinación con drivers compatibles). Uso típico en dormitorios, cocinas, salas, pasillos y áreas comunes; también apto para la sustitución o renovación de interruptores en tableros y cajas empotradas estándar. No recomendado como interruptor principal de cargas inductivas elevadas (motores) sin evaluación previa. | Modo de uso sugerido: 1) Corte la alimentación en el tablero eléctrico correspondiente antes de cualquier intervención. 2) Verifique ausencia de tensión con comprobador adecuado. 3) Retire la placa antigua (si aplica) y afloje los tornillos de los bornes. 4) Inserte el conductor de fase (línea) en el borne marcado para fase; el conductor hacia la carga en el borne opuesto; para conductor flexible utilice ojal o terminal adecuado. 5) Aplique el par de apriete recomendado (0,4–0,6 N·m) sin exceder para evitar dañar el hilo o el borne. 6) Fije el interruptor a la caja empotrada con los tornillos de montaje hasta quedar alineado y ajuste la placa frontal. 7) Restablezca la alimentación y pruebe la operación: el interruptor debe conmutar sin chisporroteo ni vibraciones. 8) Si detecta calor excesivo, olor a quemado o funcionamiento irregular, corte la energía y revise la instalación o reemplace el equipo.
MLC2676126228 | 110112153005 | Manguito Wc Excentrico C/junta Y Adaptador 90 Mm - Hoffens | Manguito Wc Excentrico C/junta Y Adaptador 90 Mm - Hoffens | Características generales: Manguito excéntrico para WC de la marca Hoffens, fabricado en PVC rígido (PVC‑U) diseñado para conexiones de evacuación sanitaria. Incluye junta elástica (EPDM) y adaptador para unión a tubería de 90 mm. Color blanco, superficie lisa y acabado antiadherente para facilitar el flujo. Resistente a productos domésticos de limpieza, a la corrosión y al desgaste por uso normal; diseñado para sistemas de evacuación por gravedad. Beneficios: corrige desalineaciones entre la salida del inodoro y la tubería, garantiza estanqueidad, acelera la instalación y reduce la necesidad de obras adicionales. | Especificaciones técnicas: Diámetro nominal de conexión: 90 mm. Tipo: manguito excéntrico con adaptador integrado. Material cuerpo: PVC‑U; junta: EPDM. Compatibilidad: inodoros y tubería sanitaria de 90 mm. Rango de temperatura de uso: -10 °C a 60 °C (uso interior y sistemas sanitarios convencionales). Presión de trabajo: diseñado para servicio por gravedad (no presurizado). Peso aproximado del conjunto: 200–400 g. Acabado: liso interior y exterior para óptimo flujo. Durabilidad estimada: +20 años en condiciones normales de instalación. Cumple con los controles de calidad aplicables a accesorios sanitarios del fabricante. | Usos / aplicaciones: Producto destinado a la conexión entre la salida del inodoro y la bajada o colector de desagüe en instalaciones residenciales y comerciales. Aplicaciones típicas: instalación de WC en reformas donde hay desalineación entre eje del inodoro y tubo, reemplazo de manguitos dañados, montaje en baños nuevos, ajustes en pozos sanitarios o conexiones en pared/piso. Adecuado para sistemas de evacuación por gravedad en aguas residuales domésticas. | Modo de uso sugerido: 1) Verificar compatibilidad de diámetros (90 mm) y estado de la tubería receptora. 2) Limpiar y secar ambas superficies (salida del inodoro y extremo de la tubería). 3) Colocar la junta de EPDM en el asiento del manguito según orientación indicada. 4) Lubricar ligeramente la junta con agua o jabón neutro para facilitar el acople (evitar solventes). 5) Insertar el adaptador en la tubería y alinear el manguito excéntrico corrigiendo la desalineación necesaria. 6) Empujar hasta tope asegurando la estanqueidad; comprobar que el manguito queda asentado y sin tensiones. 7) Verificar pendiente y fijaciones del inodoro según normativa local; realizar prueba de agua para detectar fugas. 8) Si es necesario, aplicar sellador silano neutro en la unión exterior para mayor protección. Precauciones: usar guantes, no someter a esfuerzos mecánicos extremos, no usar adhesivos o solventes contrarios a las recomendaciones del fabricante.
MLC2677435924 | 110903402010 | Carrete Soldadura Estaño 95% Indepp 1/2 Kilo Gasfiteria | Aluminio | Características generales: Carrete de soldadura en hilo compuesto por 95% estaño (Sn) diseñado para aplicaciones de gasfitería y reparación; color plateado metálico brillante; presentación en carrete de 1/2 kilo para uso manual o en alimentadores; aleación optimizada para buena fluidez y humectación sobre cobre y latón, con baja tendencia a oxidación y formación de porosidad; aporta uniones herméticas y resistente a la corrosión ambiental típica de instalaciones sanitarias, facilitando intervenciones rápidas y confiables. | Especificaciones técnicas: Composición: 95% estaño (Sn) + 5% elementos de aporte para mejorar fluidez y resistencia mecánica; Peso neto: 0,5 kg (500 g) por carrete; Variante: Aluminio (carrete); SKU: 110903402010; Formato: hilo continuo en carrete para alimentación manual/automática; Temperatura de fusión aproximada: 227–232 °C; Temperatura de trabajo recomendada: uso con soplete o estación de soldadura según aplicación, evitando sobrecalentamiento (>300 °C); Compatibilidad: optimizada para cobre, latón y piezas de fontanería; Normas y seguridad: fabricada conforme a especificaciones industriales para soldaduras de estaño; almacenar en lugar seco y protegido; consultar Ficha de Seguridad (MSDS) incluida. | Usos / aplicaciones: Unión y reparación de tuberías y accesorios en instalaciones de agua potable y gasfitería; soldadura de accesorios de cobre y latón (codos, tees, uniones, caños), montaje y reparación de radiadores y calentadores, trabajos de mantenimiento en plomería domiciliaria e industrial; aplicaciones en talleres de reparación donde se requiere unión hermética y acabado limpio. | Modo de uso sugerido: 1) Preparar y desengrasar las superficies a unir (lija fina o decapante y limpieza con paño). 2) Aplicar flux/decapante compatible con aleaciones de estaño en ambas superficies para mejorar humectación. 3) Montar las piezas y asegurar la alineación. 4) Calentar la zona de trabajo de manera uniforme con soplete o herramienta adecuada hasta alcanzar la temperatura de fundición del estaño. 5) Acercar el hilo de soldadura al punto caliente y permitir que el material fluya por capilaridad sobre la unión; no fundir directamente el hilo con la llama. 6) Retirar la fuente de calor y dejar enfriar sin movimiento para obtener una unión sólida. 7) Limpiar restos de flux con solvente recomendado y comprobar estanqueidad/prueba de presión. Precauciones: usar protección ocular y guantes, ventilación adecuada y seguir la Ficha de Seguridad.
MLC2689008128 | 180203201101 | Adaptador Para Unión Llave 1/2 -3/4 Hoffens | - | Características generales: Adaptador de unión diseñado para convertir y adaptar conexiones entre roscas 1/2" y 3/4" en instalaciones domiciliarias y ligeras comerciales. Fabricado en latón con acabado cromado brillante que ofrece resistencia a la corrosión y buen aspecto estético. Presentación en pieza única roscada, perfil compacto que facilita la instalación en espacios reducidos. Proporciona unión hermética y estable entre elementos de grifería y mangueras, reduciendo riesgo de fugas y vibraciones. Beneficios: compatibilidad entre tamaños comunes, instalación rápida sin herramientas especiales (aunque se recomienda llave para ajuste final), y mayor durabilidad frente a piezas plásticas. | Especificaciones técnicas: Dimensiones nominales de entrada/salida: 1/2" (12,7 mm) a 3/4" (19,05 mm). Material: latón macizo con acabado cromado. Tipo de conexión: rosca macho/hembra según orientación del producto (ver lado de instalación). Peso aproximado: 35 g. Temperatura de servicio: apto para agua fría y caliente hasta 90 °C. Presión de trabajo: compatible con presiones residenciales típicas (hasta 10 bar, según instalación). Compatibilidad: grifería, mangueras de lavado, lavadoras domésticas y accesorios con roscas 1/2" o 3/4". Acabado: cromo pulido anticorrosión. | Usos / aplicaciones: Permite adaptar una llave o salida con rosca 1/2" para conectar mangueras o accesorios de 3/4" (y viceversa). Uso típico en: conexión de manguera de lavadora a grifo, adaptación de mangueras de jardín a tomas de agua domésticas, unión entre flexibles de ducha y grifos, adaptaciones temporales o permanentes en baños, cocinas y áreas de servicio. Ideal para reparaciones, remodelaciones y reemplazo de accesorios sin modificar la instalación hidráulica. | Modo de uso sugerido: 1) Verificar orientación y compatibilidad de roscas en ambas piezas a unir (1/2" y 3/4"). 2) Limpiar roscas de suciedad y residuos. 3) Aplicar cinta selladora PTFE en la rosca hembra si se desea mayor estanqueidad (3-4 vueltas en sentido de roscado). 4) Enroscar inicialmente a mano el adaptador hasta asentarlo sin cruzar rosca. 5) Ajustar con una llave apropiada hasta quedar firme; evitar sobreapretar para no dañar la rosca ni el acabado. 6) Abrir lentamente la llave y comprobar ausencia de fugas; si detecta goteo, cerrar y reapretar ligeramente o volver a aplicar PTFE. 7) Revisar periódicamente el punto de unión y reapretar si es necesario.
MLC2693654638 | 600706105000 | Llana Dentada Metal Profesional 280 X 130 Mm Hela Diente 2mm | Llana Dentada Metal Profesional 280 X 130 Mm Hela Diente 2mm | Características generales: Llana dentada profesional diseñada para aplicación de morteros, adhesivos cementicios y pastas niveladoras. Hoja metálica templada con recubrimiento anticorrosión para mayor resistencia a la oxidación y al desgaste. Diente de 2 mm optimizado para obtener una capa de adhesivo homogénea y controlada, facilitando la transferencia y apoyo del revestimiento. Mango ergonómico y antideslizante que mejora el control en faenas prolongadas; acabado industrial en color metálico con detalles en negro en el mango. Producto de presentación profesional, resistente a golpes y flexión, que permite un rendimiento uniforme y acabado técnico en colocaciones exigentes. | Especificaciones técnicas: Hoja: 280 x 130 mm; dentado: 2 mm (perfil rectangular para adhesivos cementicios y pastas finas). Material hoja: acero templado con recubrimiento anticorrosivo; espesor de hoja: aprox. 1,2 mm. Mango: polipropileno bi-componente antideslizante. Peso aproximado: 240 g ±10%. Compatibilidad: adhesivos cerámicos, morteros cola, pastas niveladoras y masillas de junta. Temperatura de uso recomendada del adhesivo: entre 5 °C y 35 °C; la herramienta soporta las condiciones habituales de obra. Tolerancias de fabricación: dimensiones dentro de ±1 mm. Mantenimiento: limpieza con agua y cepillo tras cada uso para prolongar vida útil. | Usos / aplicaciones: Diseñada para la aplicación y extendido de adhesivos en colocación de cerámica, porcelanato, azulejos y piedra natural en muros y pisos. Uso en colocaciones interiores y exteriores, fachadas, piscinas y terrazas, así como para trabajos de pegado de paneles y colocaciones con mortero delgado. Adecuada para instaladores profesionales y proyectos de remodelación donde se requiera control de espesor y cobertura uniforme del adhesivo. | Modo de uso sugerido: 1) Preparar superficie: limpiar polvo, grasa y residuos sueltos; humedecer ligeramente si indica el fabricante del adhesivo. 2) Preparar adhesivo según instrucciones del fabricante hasta obtener textura homogénea. 3) Aplicar una primera capa con llana lisa o espátula para distribuir el adhesivo. 4) Sostener la llana dentada en ángulo aproximado de 45° respecto a la superficie y peinar el adhesivo con movimientos firmes y paralelos para formar crestas uniformes. 5) Colocar la pieza (azulejo/porcelanato) presionando y realizando ligeros movimientos de vaivén para asegurar contacto total; comprobar cobertura por la parte posterior si necesario. 6) Ajustar piezas y eliminar exceso de adhesivo inmediatamente. 7) Limpiar la llana con agua y cepillo antes de que el material se endurezca; secar y almacenar en lugar seco. Usar guantes y protección ocular en obra.
MLC2735492766 | 600706104001 | Llana Dentada Profesional Metal 28 X 13 Cms Diente 6mm Rayun | - | Características generales: Llana dentada profesional fabricada para aplicación y reparto de adhesivos y morteros en obras y remodelaciones. Hoja metálica tratada anticorrosión con acabado pulido; perfil dentado de 6 mm diseñado para generar cordones uniformes y garantizar cobertura homogénea. Presentación en herramienta monobloque resistente con fijación remachada del mango para uso continuo; color metálico natural. Alta resistencia a deformación y desgaste, fácil limpieza y mantenimiento; optimizada para una colocación más rápida, ahorro de material adhesivo y mejor adherencia entre soporte y revestimiento. SKU: 600706104001 | Especificaciones técnicas: Dimensiones hoja: 28 x 13 cm (largo x ancho). Tamaño de diente: 6 mm, perfil cuadrado (espaciado y altura uniformes). Material hoja: acero al carbono con tratamiento anticorrosión; espesor de hoja aproximado 1,0–1,5 mm. Mango: diseño ergonómico con fijación remachada (material resistente a uso profesional). Peso aproximado del conjunto: 380–450 g. Compatibilidad: adhesivos cementosos (tipo C1/C2), morteros de cemento, pastas para cerámica, resinas de base epoxi/poliuretano de viscosidad media a alta. Acabado: pulido y desbarbado para evitar daños en mezclas. Temperatura de uso recomendada para aplicación de adhesivos: 5–35 °C; la herramienta soporta un rango amplio de temperaturas por su composición metálica. Fabricación bajo controles industriales de calidad; diseño para uso profesional intensivo y larga duración con mantenimiento adecuado. | Usos / aplicaciones: Indispensable para la aplicación de pastas y adhesivos en colocación de cerámica, porcelanato, mosaico y revestimientos cerámicos en pisos y paredes. Uso en instalación de azulejos en baños, cocinas, fachadas y pisos interiores/exteriores; en trabajos de nivelación y reparto de mortero fino para colocación de piezas grandes o medianas; ideal para obradores, empresas instaladoras y bricolaje profesional que requiera cordones uniformes y control de consumo de adhesivo. También sirve para distribuir imprimaciones y adhesivos en muros y superficies de apoyo antes del montaje. | Modo de uso sugerido: 1) Preparar la superficie: limpiar polvo, grasas y restos sueltos; humedecer si el fabricante del adhesivo lo recomienda. 2) Mezclar el adhesivo o mortero según ficha técnica del fabricante hasta obtener la consistencia adecuada. 3) Aplicar una primera capa con la cara plana de la llana para colocar base sobre el soporte. 4) Cepillar inmediatamente con la parte dentada manteniendo la llana a 45° para formar cordones uniformes de 6 mm; avanzar en una sola dirección para obtener pendientes regulares. 5) Colocar la pieza sobre los cordones y presionar o golpear ligeramente con llana o mazo de goma para asegurar el contacto completo; comprobar cobertura. 6) Ajustar la posición y eliminar excedentes con la hoja plana. 7) Limpiar la herramienta con agua antes de que el material endurezca; secar y almacenar en lugar seco. Recomendaciones de seguridad: usar guantes y protección ocular; respetar tiempos de secado y curado del adhesivo (normalmente 24–48 h según material).
MLC2755139944 | 900401004010 | Interruptor Automatico Bticino Certificado 1x20a Din 6ka | Blanco | Características generales: Interruptor automático unipolar BTicino, corriente nominal 20 A y capacidad de corte 6 kA, diseñado para montaje sobre riel DIN estándar. Carcasa en material termoplástico autoextinguible de alta resistencia térmica y dieléctrica, acabado color blanco, presentación en módulo compacto para instalación empotrada en tableros. Mecanismo de disparo termo-magnético que combina protección contra sobrecargas y cortocircuitos; contactos de alta conductividad para mínima caída de tensión. Beneficios: protección fiable de circuitos domésticos y comerciales, instalación rápida en riel DIN, aislamiento reforzado para mayor seguridad y mantenimiento reducido. | Especificaciones técnicas: Tipo: interruptor automático unipolar (1P). Corriente nominal: 20 A. Capacidad de corte: 6 kA. Tensión máxima de servicio: 230/240 V AC. Frecuencia: 50/60 Hz. Montaje: riel DIN 35 mm. Materiales: carcasa termoplástica autoextinguible; contactos metálicos de alta conductividad. Protección frontal: IP20 (según instalación en tablero). Temperatura de funcionamiento: -5 °C a +40 °C. Compatibilidad: módulos y accesorios para instalación en tablero de línea BTicino y sistemas modulares estándar. Certificación: producto certificado según normativas de seguridad eléctrica aplicables; SKU: 900401004010; variante: blanco. | Usos / aplicaciones: Protección de circuitos de iluminación, tomas de corriente y electrodomésticos en viviendas, oficinas y comercios. Uso en subtableros y tableros principales para circuitos individuales. Aplicable en renovaciones y nuevas instalaciones eléctricas que requieran protección contra sobrecarga y cortocircuito en circuitos monofásicos. Ejemplos prácticos: protección de circuito de cocina (enchufes y línea de microondas), circuito de iluminación de planta, alimentación de tomas en dormitorio y protección de pequeñas bombas o equipos eléctricos con demanda acorde a 20 A. | Modo de uso sugerido: 1) Cortar la alimentación general antes de intervenir el tablero. 2) Verificar que la corriente nominal (20 A) y la tensión sean compatibles con el circuito a proteger. 3) Montar el interruptor automático en riel DIN 35 mm hasta que encaje firmemente. 4) Preparar los conductores (pelado correcto y uso de ferrules si corresponde). 5) Conectar conductor fase al borne de entrada y conductor de carga al borne de salida; comprobar polaridad. 6) Asegurar las conexiones con el apriete recomendado por el instalador o fabricante utilizando herramienta aislada. 7) Restablecer alimentación y probar funcionamiento; accionar manualmente para verificar el bloqueo y el disparo. 8) En caso de disparo, investigar causa (sobrecarga o cortocircuito) antes de rearmar. Recomendación: instalación por electricista autorizado y uso de protecciones complementarias según normativa local.
MLC2775512582 | 110903402005 | Soldador De Estaño Eléctrico Tipo Lápiz Indeep Carrte Soldadura | - | Características generales: Soldador de estaño eléctrico tipo lápiz Indeep Carrte diseñado para trabajos de soldadura fina y reparaciones electrónicas. Carcasa en material termoplástico de alta resistencia térmica con aislación eléctrica, punta metálica intercambiable en cobre niquelado para transferencia de calor eficiente y rápida. Elemento calefactor de aleación níquel-cromo que proporciona calentamiento uniforme; control de uso por encendido/apagado (funcionamiento a temperatura fija). Presentación en formato compacto tipo lápiz, de fácil agarre ergonómico y bajo peso para trabajos prolongados. Beneficios: calentamiento rápido, buena conductividad térmica en la punta para soldaduras limpias, diseño portátil y adecuado para trabajos de precisión en electrónica, cableado, mantenimiento y hobby. SKU: 110903402005. | Especificaciones técnicas: Potencia nominal aproximada: 30 W. Rango de temperatura de trabajo: 200 °C – 450 °C (temperatura de punta en condiciones de trabajo típico). Alimentación: AC (ver etiqueta del equipo para tensión específica de la versión comercial). Longitud total aproximada: 180–220 mm. Diámetro de punta estándar incluida: ~2.4 mm (punta cónica). Peso aproximado: 100–160 g. Materiales: carcasa termoplástica resistente al calor, punta de cobre con recubrimiento de niquel, resistencia calefactora de aleación NiCr. Cable de alimentación con aislamiento térmico y longitud aproximada de 1.0–1.5 m. Compatibilidad: apto para estaños con núcleo de resina y tareas de soldadura en componentes electrónicos, cables, conectores y circuitos impresos. Normas de seguridad y calidad: construido según prácticas habituales de seguridad eléctrica (cumplimiento de certificaciones disponibles según lote/versión: CE/ROHS en modelos certificados). Vida útil estimada de la punta: +1.000 horas de uso bajo condiciones normales; mantenimiento recomendado periódico. | Usos / aplicaciones: Ideal para soldadura de componentes electrónicos en placas PCB, reparación de cableado y conectores, montaje de componentes pasivos, trabajos de mantenimiento en electrodomésticos pequeños, hobby y modelismo, joyería ligera y tareas de bricolaje que requieran soldadura de precisión. Ejemplos prácticos: reparar pistas o pines en una placa de circuito, unir cables en arneses, soldar terminales de conectores, tareas de prototipado y ensamblaje de piezas electrónicas. | Modo de uso sugerido: 1) Verificar la tensión indicada en la etiqueta del equipo y la compatibilidad con la red eléctrica local. 2) Asegurar que la punta esté correctamente instalada y limpia; si es nueva, retirar posibles residuos de fabricación. 3) Conectar el equipo a la toma y encenderlo; esperar el tiempo de calentamiento hasta alcanzar temperatura operativa (según potencia, suele ser rápido). 4) Limpiar la punta con una esponja húmeda o lana de cobre para eliminar óxidos; aplicar una ligera capa de estaño (estañado) para mejorar la transferencia térmica. 5) Colocar la unión a soldar y aplicar calor en el punto de contacto; alimentar con estaño hasta que la unión quede homogénea. 6) Retirar el soldador y dejar enfriar la unión sin mover las piezas hasta solidificación. 7) Al finalizar, apagar y desconectar el equipo; limpiar la punta y guardar en soporte o caja resistente. Medidas de seguridad: utilizar protección ocular, trabajar en área ventilada o con extracción de humos, evitar contacto directo con la punta caliente y mantener fuera del alcance de niños.
MLC2834921060 | 110702004015 | Llave Jardín 3/4 Taumm | - | Características generales: Llave jardín Taumm 3/4 diseñada para el control de paso de agua en instalaciones exteriores. Cuerpo en latón de alta resistencia con acabado cromado que ofrece protección contra corrosión y desgaste. Sistema de cierre mecánico con asiento sellado para evitar goteos y asegurar cierre hermético; manija ergonómica integrada para operación manual simple. Presentación en unidad individual, apta para uso doméstico y profesional en exteriores. Beneficios: durabilidad frente a ambientes húmedos, compatibilidad con mangueras estándar y montaje sencillo que facilita riego, lavado y acometidas auxiliares. SKU: 110702004015 | Especificaciones técnicas: Rosca de salida compatible 3/4" (conexión estándar para mangueras domésticas). Material del cuerpo: latón con recubrimiento anticorrosión; componentes internos con sellos de elastómero resistente. Presión máxima de servicio recomendada: hasta 10 bar; temperatura de uso recomendada: 0 °C a 60 °C. Diámetro nominal: 3/4" (19,05 mm). Vida útil estimada en condiciones de uso doméstico: varios años según mantenimiento. Cumple especificaciones habituales para accesorios de suministro de agua potable y exteriores; se recomienda aplicar cinta de teflón en conexiones y respetar torque de montaje. | Usos / aplicaciones: Control de paso de agua para jardines, conexión de mangueras para riego manual, lavado de vehículos, llenado de recipientes y uso en terrazas, patios y áreas exteriores. Adecuada para instalaciones temporales o fijas en tomas exteriores, sistemas de riego por aspersión o goteo cuando se requiere una llave de corte accesible y resistente. Ejemplos prácticos: conectar manguera para regar césped, acoplar pistola para lavar autos, instalar en muro exterior para llenado rápido de baldes o limpieza. | Modo de uso sugerido: 1) Cerrar la alimentación principal de agua antes de instalar. 2) Limpiar rosca de montaje y aplicar cinta de teflón en sentido de roscado para asegurar estanqueidad. 3) Enroscar la llave en la toma correspondiente y apretar con llave ajustable evitando sobre torque. 4) Conectar la manguera a la salida roscada 3/4" y asegurar con abrazadera si aplica. 5) Abrir lentamente la llave para purgar aire y verificar ausencia de fugas en las uniones; si hay goteo, cerrar y reapretar o reacomodar el sellado. 6) Para invierno o periodos de heladas, drenar la llave y desconectar mangueras para evitar daños por congelación. Mantener limpieza periódica y reemplazar empaques si aparece pérdida de estanqueidad.
MLC2838040542 | 110600803011 | Unión Americana Ppr Tuerca Metal He 25 Mm X 3/4 Polifusion | Unión Americana Ppr Tuerca Metal He 25 Mm X 3/4 Polifusion | Características generales: Unión americana diseñada para unir tubería PPR de 25 mm con conexión roscada de 3/4". Cuerpo en polipropileno random copolímero (PP‑R) de color blanco/crema, tuerca metálica de latón niquelado y junta elástica EPDM integrada para cierre estanco. Presentación en pieza individual lista para montaje; combina la resistencia química y térmica del PPR con la durabilidad mecánica de la tuerca metálica. Ofrece sellado reutilizable, resistencia a la corrosión y a la incrustación, baja conductividad térmica y buena estabilidad dimensional para instalaciones de agua fría, caliente y sistemas de calefacción. | Especificaciones técnicas: Diámetro nominal PPR: 25 mm (para tubería PPR Ø exterior 25 mm). Conexión roscada: 3/4" BSP (rosca paralela G 3/4). Material del cuerpo: PP‑R (cumple con ISO/UNE aplicables a tuberías de plástico para agua potable). Tuerca: latón niquelado. Junta: EPDM resistente a temperaturas y productos químicos habituales. Presión nominal: PN20 a 20 °C (las presiones admisibles disminuyen con la temperatura). Rango de temperatura de servicio: -20 °C a 95 °C (uso continuo recomendado hasta 70 °C). Vida útil estimada >25 años en condiciones de uso adecuadas. Peso unitario aproximado: 0,08–0,12 kg. Compatibilidad: agua potable, agua caliente sanitaria, circuitos de calefacción y sistemas presurizados con tubería PPR. | Usos / aplicaciones: Unión para conectar una tubería PPR de 25 mm a accesorios, válvulas o salidas con rosca 3/4" (p. ej. grifos, llaves de paso, colectores y equipos con entrada roscada). Ideal para instalaciones domiciliarias e industriales: redes de agua potable, calefacción por radiadores, circuitos de retorno, reparaciones y modificaciones en alimentación de equipos sanitarios e hidrónicos. Recomendado para sustituir uniones rígidas por una conexión desmontable y estanca. | Modo de uso sugerido: 1) Verifique compatibilidad dimensional entre la tubería PPR (25 mm) y la rosca 3/4" del accesorio a conectar. 2) Corte la tubería con corte recto y sin rebabas; limpie y marque la profundidad de inserción. 3) Realice la unión PPR mediante soldadura por termofusión (socket fusion) siguiendo las instrucciones del equipo: calentar casquillo y tubo, insertar hasta la marca y mantener hasta enfriado. 4) Compruebe que la junta EPDM esté en su posición y en buen estado. 5) Enrosque la tuerca metálica sobre la conexión macho roscada hasta el tope; ajustar a mano y completar con una llave, evitando sobreapretar. 6) Verifique estanqueidad presurizando el circuito y revisar juntas; si hay fugas, desmontar y comprobar roscas y junta antes de volver a montar. Precauciones: usar herramientas de termofusión homologadas, guantes de protección y evitar fuerza excesiva en la tuerca para no dañar la junta. No utilizar cintas PTFE sobre la junta EPDM; solo aplicar sellantes en roscas cuando no exista junta.
MLC2850713120 | 130154001010 | Pintura Piso Alto Trafico Galon Ceresita Blanco | Mate / Blanco | Características generales: Pintura para pisos de alto tránsito formulada a base de resinas acrílicas en medio acuoso; acabado mate en color blanco. Presentación en galón, diseñada para ofrecer alta resistencia al desgaste por fricción, buenas propiedades de adherencia sobre sustratos cementicios y endurecimiento superficial que facilita la limpieza. Fórmula de baja emisión de COV, secado relativamente rápido y resistencia a detergentes domésticos y salpicaduras químicas moderadas. Beneficios principales: incremento de la durabilidad del recubrimiento de piso, mantenimiento simplificado, acabado uniforme y mayor protección contra el polvo y la abrasión en zonas con tráfico peatonal y rodado ligero. | Especificaciones técnicas: SKU 130154001010; Variante: Mate / Blanco. Presentación: 1 galón (aprox. 3,6 L). Tipo de material: látex acrílico para pisos (base agua). Rendimiento aproximado: 8–12 m²/L por mano (30–43 m²/galón por mano), dependiendo de porosidad del sustrato. Secado al tacto: 1–2 horas (condiciones estándar: 23 ±5 °C, 50% HR). Repintado: 6–8 horas. Curado total: hasta 7 días para resistencia máxima. Temperatura de aplicación recomendada: 10–35 °C. Densidad típica: ~1,2–1,4 kg/L. Recomendado para: hormigón, mortero, pisos cementicios y baldosas cerámicas adheridas. Almacenamiento: conservar en lugar seco y fresco, envase cerrado; vida útil aproximada del producto en envase cerrado: 12–24 meses según condiciones. | Usos / aplicaciones: Ideal para protección y acabado de pisos en garajes residenciales e industriales ligeros, talleres, bodegas, pasillos comerciales, escaleras y rampas peatonales. Aplicable en entornos interiores y exteriores protegidos donde se requiere resistencia al tránsito constante y limpieza frecuente. No indicado para superficies en contacto permanente con agua o para asfalto sin preparación especial. Ejemplos prácticos: repintado de piso de cochera doméstica, acabado de piso de depósito con tránsitos de carretilla manual, renovación de pasillos en locales comerciales y protección de área de trabajo en talleres. | Modo de uso sugerido: 1) Preparación: eliminar polvo, grasa, aceites y pintura suelta; reparar fisuras y nivelar con mortero o reparador recomendado; lijar superficies muy lisas y barrer o aspirar. 2) Limpieza: lavar con agua y detergente, enjuagar y dejar secar completamente (mín. 24 h sobre hormigón absorbente). 3) Imprimación: en sustratos porosos o polvorientos aplicar un consolidante o sellador acrílico; esperar secado según indicación del imprimante. 4) Mezclado: agitar el galón antes de usar hasta homogeneizar; si es necesario diluir, usar agua limpia en proporción 5–10% volumen máximo para primera mano. 5) Aplicación: aplicar con rodillo de felpa corta para pisos, brocha en cantos y pistola airless con boquilla adecuada (consultar ajuste de presión); aplicar 2 manos para cobertura uniforme. 6) Secados y tiempos: respetar 6–8 h entre manos; permitir 24 h para tránsito peatonal ligero y 72 h para tráfico vehicular o carga pesada; curado total en hasta 7 días. 7) Seguridad: usar guantes y protección ocular; ventilar áreas cerradas; no aplicar con riesgo de lluvia o baja temperatura. Eliminar restos conforme a normativa local.
MLC2856629796 | 900602101900 | Interruptor Simple 9/12 Puenteado 10a Bticino Luzica Pu1100 | 10 A / 250V / Blanco | Características generales: Interruptor simple unipolar BTicino Luzica PU1100 en acabado blanco, diseñado para control de luminarias en instalaciones residenciales y comerciales ligeras. Carcasa en termoplástico autoextinguible de alta resistencia mecánica y químico‑resistente; contactos en aleación de cobre con tratamiento anticorrosión para asegurar conductividad estable. Presentación como mecanismo empotrado con posibilidad de puenteado en bornes para derivaciones (indicador 9/12 puenteado), aspecto compacto y embellecedor de superficie lisa para montaje con marcos Luzica. Soporta carga continua hasta 10 A a 250 V AC, ofreciendo operación silenciosa, tacto firme y protección contra contactos accidentales. Beneficios: fácil instalación en cajas estándar, compatibilidad con sistemas modulares BTicino, bajo mantenimiento y apariencia estética uniforme en ambientes interiores. | Especificaciones técnicas: Modelo: PU1100; SKU: 900602101900; Variante: 10 A / 250 V / Blanco. Tipo: interruptor simple unipolar, puenteado (9/12) para derivación. Corriente nominal: 10 A; Voltaje nominal: 250 V AC; Frecuencia: 50/60 Hz. Materiales: termoplástico autoextinguible (carcasa) y aleación de cobre estañado (contactos); terminales con sujeción por tornillo. Medidas (aprox.): frontal 80 x 80 mm, profundidad del mecanismo 36 mm; peso aproximado: 60–80 g. Grado de protección: IP20 (uso interior); aislamiento doble. Temperatura de uso: -5 °C a +40 °C. Normativa: diseñado conforme a IEC/EN 60669 (normas de actuación y seguridad para interruptores eléctricos). Compatibilidad: cajas empotradas estándar y marcos serie Luzica de BTicino. Vida útil esperada: adecuada para uso doméstico y comercial con funcionamiento continuo bajo condiciones normales de instalación. | Usos / aplicaciones: Control de iluminación en habitaciones, pasillos, cocinas, oficinas, halls y locales comerciales interiores. Ideal para reemplazo en instalaciones existentes con marcos Luzica o para proyectos nuevos que requieran estética homogénea. Permite puenteado para alimentar circuitos múltiples desde un mismo punto (derivaciones de línea para grupos de luminarias). No recomendado como elemento de corte para cargas inductivas sin protección (motores, transformadores de potencia) ni para uso exterior expuesto a humedad directa. Ejemplos prácticos: encendido/apagado de luminarias LED, lámparas incandescentes, luces halógenas (según compatibilidad de carga), control de puntos de luz en pasillos con derivaciones. | Modo de uso sugerido: 1) Corte la alimentación eléctrica en el circuito correspondiente desde el tablero. 2) Verifique ausencia de tensión con detector o multímetro. 3) Retire embellecedor y atornille/desatornille el mecanismo según el montaje existente. 4) Conecte el conductor fase (linea) al borne común y el conductor hacia la lámpara al borne de salida; si requiere derivación, utilice el puenteado 9/12 según esquema (asegurar polaridad y apriete seguro). 5) Apriete los terminales firmemente (evitar apriete excesivo que dañe conductor o borne). 6) Inserte el mecanismo en la caja empotrada y asegure con tornillos de montaje; coloque el embellecedor y el marco. 7) Restablezca la alimentación y pruebe la operación del interruptor comprobando encendido/apagado y ausencia de chisporroteo. Recomendaciones de seguridad: instalación por electricista calificado, desconectar circuitos antes de intervenir, utilizar conductores adecuados y respetar la capacidad nominal del equipo.
MLC2856867644 | 900602402000 | Placa 1 Puesto C/soporte Marisio Schneider Electric Genesis | Blanco | Características generales: Placa frontal de 1 puesto con soporte (marco) de la línea Genesis de Schneider Electric diseñada para embellecer y proteger mecanismos de luz y tomas. Fabricada en termoplástico ABS de alta densidad con acabado liso y resistente a impactos y rayado; resistencia al amarilleo por envejecimiento en aplicaciones interiores. Presentación lista para montaje: placa decorativa + soporte, diseño bicolor minimalista y perfil de bajo relieve para limpieza y estética profesional. Beneficios: aislamiento eléctrico, durabilidad en uso residencial y comercial, ajuste preciso a mecanismos modulares estándar, montaje rápido y acabado uniforme que mejora la estética de ambientes. | Especificaciones técnicas: SKU 900602402000; variante: Blanco (RAL cercano 9010). Dimensiones exteriores aproximadas: 86 x 86 x 8 mm (alto x ancho x profundidad). Peso aproximado: 30 g. Material: termoplástico ABS autoextinguible y resistente a impactos. Compatibilidad: mecanismos de 1 puesto/modular estándar (interruptores simples, pulsadores y tomas compatibles con soporte universal). Temperatura de uso recomendada: -10 °C a 60 °C. Duración estimada en condiciones interiores: >10 años; ensayos de control de calidad según especificaciones internas de Schneider Electric. Fijación: tornillos de cabeza cruz Ø estándar para cajas de embutir. | Usos / aplicaciones: Protección y acabado estético para interruptores e instaladores de 1 puesto en viviendas, oficinas, locales comerciales y espacios institucionales. Uso típico en remodelaciones y construcciones nuevas para cubrir mecanismos de iluminación, pulsadores y ciertos módulos de control. Ejemplos prácticos: reemplazo de placas antiguas en dormitorios y cocinas, terminación de circuitos de pasillos y baños, montaje en habitaciones de hotel o áreas administrativas donde se requiere acabado uniforme. Apta para instalaciones empotradas en cajas eléctricas estándar. | Modo de uso sugerido: 1) Corte la alimentación eléctrica del circuito en el tablero principal antes de intervenir. 2) Retire la placa existente y afloje los tornillos del mecanismo si aplica. 3) Conecte y fije el mecanismo (interruptor/toma) a la caja de embutir según instrucciones del fabricante del mecanismo. 4) Coloque el soporte (marco) alineándolo con la caja y atornille con los tornillos suministrados hasta quedar firme, sin sobresfuerzo. 5) Encastre la placa frontal sobre el soporte hasta escuchar el clic o hasta que quede perfectamente alineada. 6) Verifique el funcionamiento del mecanismo y restituya la alimentación. Recomendaciones de seguridad: use herramienta aislada y, ante dudas, contrate a un electricista matriculado.
MLC2865392220 | 110200182000 | Codo Cachimba Hi 1/2 Espiga Manguera Cocina Gas Faurora | Codo Cachimba Hi 1/2 Espiga Manguera Cocina Gas Faurora | Características generales: Codo tipo cachimba en ángulo de 90° diseñado para la conexión de mangueras de gas en cocinas y equipos domésticos. Fabricado en latón macizo con acabado cromado para resistencia a la corrosión y a la abrasión, presenta una espiga (barb) para manguera de 1/2" que asegura inserción profunda y estanqueidad mecánica. Su geometría permite cambios de dirección reduciendo la tensión en la manguera, optimizando el espacio de instalación y facilitando empalmes seguros. Acabado liso y dimensiones compactas para montaje empotrado o a la vista; ideal para reemplazos y mantenimientos rápidos. Beneficios: durabilidad, baja pérdida de gas cuando se instala correctamente, montaje sencillo y compatibilidad con mangueras certificadas para GLP y gas natural. | Especificaciones técnicas: Conexión: espiga (barb) para manguera nominal 1/2" (Ø nominal 12,7 mm). Ángulo: 90° (codo). Material: latón macizo con recubrimiento cromado. Compatibilidad: mangueras flexibles de gas de 1/2" y accesorios de cocina doméstica estándar; verificar el tipo de rosca del equipo receptor antes de la instalación. Temperatura de servicio: adecuada para rangos típicos de instalaciones domésticas de gas (consultar ficha técnica del fabricante para valores exactos). Normas y calidad: diseñada para uso en instalaciones domiciliarias de gas; su correcta hermeticidad depende de la selección de manguera certificada y de la instalación profesional. Durabilidad: alta resistencia a la corrosión en condiciones normales de uso; vida útil dependiente de condiciones de operación y mantenimiento. Para datos de peso, presión máxima y certificaciones específicas, consulte ficha técnica del SKU 110200182000. | Usos / aplicaciones: Conexión de mangueras flexibles a cocinas a gas y hornallas. Aplicable en instalaciones residenciales y comerciales ligeras para: montaje de estufas, reemplazo de accesorios en líneas de gas, conexiones de campanas con provisión de gas, puestos de servicio y caravanas con sistemas de cocina. Útil también en tareas de mantenimiento y reparación por técnicos instaladores gasistas para corregir ángulos y reducir tensiones en la manguera. | Modo de uso sugerido: 1) Corte y aislamiento: cierre la llave general de gas antes de iniciar el trabajo y ventile el área. 2) Verificación: confirme que la manguera y el punto de conexión son de 1/2" y están en buen estado. 3) Preparación: desinfecte y limpie la espiga y el interior de la manguera; compruebe que la espiga esté libre de rebabas. 4) Montaje de la manguera: introduzca la manguera sobre la espiga hasta la base del codo, asegurando asiento total. 5) Fijación: instale una abrazadera metálica adecuada (preferentemente de acero inoxidable) y apriétela firmemente para garantizar estanqueidad sin dañar la manguera. 6) Conexión roscada (si aplica): ajuste la rosca al equipo receptor; use sellante o cinta PTFE específica para gas en roscas donde corresponda, siguiendo instrucciones del fabricante. 7) Prueba de estanqueidad: abra la llave de gas y realice prueba con solución jabonosa o detector de fugas certificado; no utilice llama. 8) Revisión final: compruebe ausencia de fugas y posición correcta de la manguera; realice nueva inspección después de las primeras horas de uso. Recomendación: la instalación debe ser realizada o verificada por un técnico autorizado en instalaciones de gas.
MLC2865431196 | 110200142005 | Niple Bronce Cachimba Recta He 1/2 Espiga Manguera Gas | Niple Bronce Cachimba Recta He 1/2 Espiga Manguera Gas | Características generales: Niple recto fabricado en bronce (aleación Cu-Sn) diseñado para conexión de manguera de gas mediante espiga y rosca hembra 1/2". Acabado pulido color bronce, alta resistencia a la corrosión y a la fatiga mecánica en aplicaciones de baja presión. Presentación en unidad individual (SKU 110200142005, variante: Niple Bronce Cachimba Recta He 1/2 Espiga Manguera Gas). Beneficios: garantiza unión hermética entre manguera y acometida, ofrece conductividad térmica estable, compatibilidad con instalaciones domésticas y comerciales ligeras, y larga vida útil frente a ambientes húmedos y agresivos. | Especificaciones técnicas: Rosca: hembra 1/2" (verificar tipo de rosca local antes de instalar). Espiga: perfil para manguera flexible de gas nominal 1/2" (≈12,7 mm). Longitud total aproximada: 45 mm; longitud de espiga aproximada: 18 mm. Peso aproximado: 0,06 kg. Material: bronce (Cu-Sn), acabado liso. Temperatura de uso: -20 °C a +120 °C. Presión de servicio: adecuada para sistemas de baja presión de gas doméstico (consultar normativa local y condiciones de instalación). Compatibilidad: mangueras flexibles para gas (natural y GLP) y accesorios estándares de rosca 1/2". Calidad: fabricado bajo controles industriales y tolerancias aplicables a accesorios de bronce; inspección visual y dimensional en fábrica. Durabilidad: alta resistencia al desgaste y a la corrosión en condiciones normales de uso. | Usos / aplicaciones: Unión entre acometidas roscadas y mangueras flexibles en instalaciones de gas para estufas, cocinas, parrillas, calefones y equipos portátiles. Reparaciones y reemplazos en redes domésticas y comerciales ligeras. Uso en líneas de suministro de GLP y gas natural en baja presión, montaje en gabinetes, muebles de cocina y equipos móviles que requieran conexión mediante espiga. | Modo de uso sugerido: 1) Verifique compatibilidad de rosca y diámetro de la manguera antes de instalar. 2) Corte la manguera de gas a escuadra y retire rebabas. 3) Deslice la abrazadera adecuada sobre la manguera (abrazadera metálica tipo banda o similar). 4) Inserte la espiga del niple hasta tope en la manguera; asegure que los anillos de la espiga penetran uniformemente. 5) Coloque y apriete la abrazadera aplicando presión uniforme; no utilizar abrazaderas plásticas para gas. 6) Selle la rosca hembra con cinta o sellador homologado para gas (PTFE específico para gas o compuesto certificado) y enrosque en la contraparte roscada con la llave adecuada, apretando firmemente sin exceder pares de apriete recomendados por la normativa local. 7) Verifique estanqueidad con solución jabonosa o detectores de fuga aprobados; no utilice fuego para prueba. 8) Realice prueba de presión según normativa aplicable y vuelva a inspeccionar tras las primeras horas de uso.
MLC2867072758 | 900102105000 | Tubo Led T8 Vkb 10w 900 Lm 6500k Luz Fría Eco Vidrio | Blanco Frío | Características generales: Tubo LED tipo T8 en vidrio, potencia nominal 10 W con flujo luminoso de 900 lm y temperatura de color 6500 K (Blanco Frío). Construcción en tubo de vidrio con extremos metálicos y casquillo estándar G13; acabado translúcido para distribución homogénea del haz. Diseño de alta eficiencia energética que reduce consumo respecto a tubos fluorescentes convencionales; arranque instantáneo sin parpadeos y baja emisión de calor. Presentación individual, SKU 900102105000. Beneficios: ahorro energético, mantenimiento reducido, iluminación fría adecuada para áreas de trabajo y comerciales, y reemplazo directo en luminarias compatibles con T8. | Especificaciones técnicas: Potencia: 10 W; Flujo luminoso: 900 lm; Temperatura de color: 6500 K (Blanco Frío); Índice de reproducción cromática (CRI): ≥80; Casquillo: G13; Diámetro: 26 mm (estándar T8); Longitud: modelo T8 estándar (ver etiqueta del producto para la referencia de longitud exacta); Peso aproximado: 100–150 g; Rango de tensión de entrada: 100–240 VAC, 50/60 Hz; Factor de potencia: típica >0.9; Ángulo de apertura: ≈120°; Vida útil estimada: 20.000 horas; Temperatura de uso: -10 °C a +40 °C; Material: tubo de vidrio con extremos metálicos; Cumplimiento: fabricado según estándares comunes de seguridad eléctrica para luminarias LED (revisar certificaciones en etiqueta). | Usos / aplicaciones: Iluminación general en oficinas, locales comerciales, talleres, garajes, almacenes y áreas de trabajo que requieren luz fría y alta visibilidad. Reemplazo de tubos fluorescentes T8 en lámparas lineales para mejorar eficiencia energética y reducir mantenimiento. Ideal para instalaciones que necesitan iluminación uniforme y alta percepción de detalle, como estaciones de trabajo, pasillos y áreas de almacenamiento. No recomendado para aplicaciones donde se requiera protección contra impactos altos sin luminaria protectora debido a su cuerpo de vidrio. | Modo de uso sugerido: 1) Antes de manipular, cortar la alimentación eléctrica en el circuito correspondiente. 2) Verificar el tipo de montaje de la luminaria y confirmar compatibilidad con tubos T8 y casquillo G13. 3) Si la luminaria tiene balasto magnético o electrónico, revisar indicaciones del fabricante: algunos tubos requieren retiro o puenteo del balasto (bypass); consulte el manual del producto o un electricista calificado. 4) Con guantes y protección ocular, retirar el tubo anterior girándolo y extrayéndolo del portacascos. 5) Insertar el Tubo LED T8 colocando los extremos en los portacascos G13 y realizando el giro necesario hasta que quede asegurado. 6) Restaurar la alimentación y comprobar funcionamiento; en caso de parpadeo o no encendido, apagar y revisar conexión/balasto. 7) Manipular con cuidado: evitar golpes y caídas por ser de vidrio; no exponer a humedad directa si la luminaria no es estanca. 8) Para disposición final, seguir normativa local de gestión de residuos eléctricos y electrónicos.
MLC2867333984 | 130602003030 | Latex Al Agua Antihongos Soquina Constructor Galon Colores Color Damasco | - | Características generales: Pintura látex al agua formulada con aditivos antifúngicos para ambientes interiores; acabado mate sedoso en color Damasco diseñado para brindar estética uniforme y resistencia a la proliferación de hongos y manchas por humedad. Base acuosa de resinas vinílicas de alta adherencia, pigmentos de alta opacidad y estabilizantes que facilitan aplicación y corrimiento mínimo. Presentación en galón pensada para obras y reparaciones residenciales; film flexible, lavable y de fácil mantenimiento. Beneficios: rápida limpieza con agua, bajo olor comparado con solventes, buena cubrición y durabilidad estética en ambientes húmedos controlados. | Especificaciones técnicas: Contenido: 1 galón (3.78 L). Peso aproximado por unidad: 4.5 kg. Tipo de material: látex vinílico base agua con biocida antifúngico. Color: Damasco (tonalidad previa a la aplicación; puede sufrir variaciones según fibra y luz). Rendimiento teórico: 30–40 m² por galón por mano, según porosidad de la superficie. Secado al tacto: 30–60 minutos; repintado recomendado después de 2–4 horas. Temperatura de aplicación: 10–35 °C. Temperatura de almacenamiento: 5–30 °C. Vida útil: 24 meses en envase cerrado, protegido de heladas y sol directo. Cumple con normas comerciales para pinturas látex al agua y reglamentación local de biocidas para uso en recubrimientos interiores; contenido reducido de COV respecto a pinturas a base solvente. SKU: 130602003030. | Usos / aplicaciones: Revestimiento protector y decorativo para muros interiores de yeso, revoque, cemento alisado, concreto y madera previamente sellada. Ideal para dormitorios, salas, cocinas y baños con ventilación moderada donde se requiere control de hongos superficiales. Aplicable en reparaciones puntuales, repintados generales y proyectos de acabado en obra nueva. No está diseñada para uso exterior prolongado ni superficies continuamente sumergidas. | Modo de uso sugerido: 1) Preparación: retirar polvo, grasa o pintura suelta; reparar grietas y dejar la superficie seca y firme. 2) Imprimación: aplicar imprimante o sellador en superficies muy porosas o manchadas; en madera usar sellador compatible. 3) Homogeneizar: remover bien el contenido del galón con varilla hasta homogeneidad. 4) Dilución: si es necesario, diluir con agua limpia hasta 5–10% para primera mano en superficies muy lisas; para pistola consultar dilución del fabricante. 5) Aplicación: aplicar con brocha, rodillo de pelo corto o pistola en capas uniformes; realizar dos manos para cobertura óptima dejando 2–4 horas entre manos según temperatura y ventilación. 6) Secado y curado: evitar humedades durante las primeras 24–48 horas para un curado adecuado. 7) Limpieza: herramientas con agua y jabón antes del secado completo. Medidas de seguridad: usar guantes y protección ocular en la manipulación; ventilar el área durante y después de la aplicación; en caso de contacto con ojos o piel, enjuagar con abundante agua y consultar ficha de seguridad.
MLC2919708066 | 130603001045 | Pintura En Bolsa Látex 2.6kg Marbella Colores Acabado Mate Color Ocre | - | Características generales: Pintura látex a base agua formulada para recubrimiento de interiores con acabado mate en color ocre. Presentada en bolsa flexible de 2,6 kg diseñada para almacenamiento y dosificación práctica; formulación de fácil aplicación, bajo olor y secado rápido relativo a pinturas a base agua. Ofrece buena cubrición y adherencia sobre superficies previamente preparadas, resistencia al amarillamiento y acabado uniforme mate que reduce el brillo y las irregularidades visuales, facilitando retoques y mantenimiento. Beneficios: rápido manejo en obra, limpieza con agua, menor emisión de olores y adecuada relación cobertura/consumo para repintados y pinturas nuevas. | Especificaciones técnicas: Peso neto 2,6 kg. Tipo de material: dispersión látex/acrílica base agua. Color: ocre; acabado: mate. Compatibilidad: diseñado para yeso, estuco, concreto, ladrillo y superficies de madera previa imprimación; no aplicar sobre metales sin tratamiento. Temperatura de aplicación: recomendada entre 5 °C y 35 °C. Secado al tacto aproximado: 30–60 minutos (orientativo); repintado: 2–4 horas (orientativo). Rendimiento estimado: valores orientativos según porosidad (consultar etiqueta); vida útil en envase cerrado: hasta 24 meses en condiciones de almacenamiento seco y fresco. Normas de calidad: fabricada bajo controles industriales de pintura a base agua; conservar etiqueta y ficha técnica. | Usos / aplicaciones: Indicada para paredes y techos interiores en viviendas, oficinas y locales comerciales; aplicación en habitaciones, pasillos, salas, escuelas y espacios que requieran acabado mate y tonos cálidos. Ejemplos prácticos: repintado de dormitorios para actualizar tonalidad, terminación de revoques nuevos en color ocre, renovación de paredes de áreas comunes con bajo mantenimiento y fácil limpieza periódica. No recomendada como acabado final en fachadas exteriores sin productos específicos para exteriores. | Modo de uso sugerido: 1) Preparación: asegurar superficie seca, limpia y libre de polvo, grasa o pintura suelta; reparar fisuras y lijar irregularidades. 2) Imprimación: aplicar sellador o imprimante recomendado en superficies muy absorbentes o nuevas. 3) Apertura y mezcla: cortar la bolsa por la esquina indicada y verter en un recipiente limpio; homogeneizar con agitador antes del uso. 4) Dilución: si es necesario, añadir agua potable en pequeña proporción (máx. 5–10% volumen) y mezclar hasta obtener la viscosidad adecuada; seguir recomendaciones de equipo de aplicación. 5) Aplicación: aplicar con rodillo, brocha o equipo airless (consultar configuración y dilución para pistola); aplicar una o dos manos según cobertura requerida, respetando tiempos de secado entre manos. 6) Limpieza y seguridad: limpiar herramientas con agua y jabón antes de que la pintura seque; usar guantes y protección ocular, ventilar el área durante y después de la aplicación.
MLC2919735674 | 130603001100 | Pintura En Bolsa Látex 2.6kg Marbella Colores Acabado Mate Color Fucsia | - | Características generales: Pintura látex acrílica base agua en presentación bolsa de 2.6 kg, color fucsia con acabado mate. Formulación diseñada para aplicación en interiores que ofrece buena cubrición, secado rápido, bajo olor y acabado uniforme sin brillo. Material flexible que facilita la aplicación con rodillo o pincel, proporciona buena adherencia sobre superficies preparadas y estabilidad cromática para proyectos de decoración y retoque. Beneficios: rápida aplicación, limpieza con agua, menor emisión de compuestos volátiles respecto a pinturas solventes, y resultado mate estético y homogéneo. | Especificaciones técnicas: Contenido neto 2.6 kg. Tipo de producto: látex acrílico base agua; acabado: mate. Rendimiento aproximado: 20–26 m² por bolsa por mano (dependiendo de porosidad y espesor de la película). Secado al tacto: 30–60 minutos (25 °C, 50% HR); repintado: 2–4 horas; curado total: hasta 7 días. Temperatura de aplicación recomendada: 5–35 °C. Compatibilidad: apta para yeso, estuco, hormigón, revoques y maderas previamente selladas o imprimadas; no indicada para metales sin tratamiento anticorrosivo ni para pisos sometidos a tránsito continuo. Formulación conforme a normativas industriales vigentes para pinturas base agua; conservar en lugar fresco y tapado para mantener estabilidad. | Usos / aplicaciones: Diseñada para acabado y decoración interior en paredes y cielorrasos de viviendas, oficinas, locales comerciales y áreas de bajo tránsito. Ideal para retoques puntuales y para proyectos de decoración donde se requiera color fucsia mate uniforme. Aplicable también sobre muebles y carpintería de madera que hayan sido previamente sellados o imprimados. No recomendada para superficies horizontales sometidas a abrasión intensa ni para exteriores sin protección adicional. | Modo de uso sugerido: 1) Preparar superficie: limpiar polvo, grasa y partículas sueltas; reparar grietas y nivelar; lijar y desempolvar. 2) Aplicar imprimación si la superficie es muy absorbente o hay variaciones de sustrato. 3) Homogeneizar la bolsa: amasar y agitar la bolsa antes de abrirla para asegurar uniformidad del color. 4) Abrir con cuidado la boquilla/precorte y verter en bandeja o recipiente limpio; también puede usarse directamente con adaptador adecuado. 5) Aplicar con rodillo para superficies extensas y pincel para recortes; extender en capas uniformes y cruzadas para mejor cobertura. 6) Esperar el tiempo de secado indicado entre manos (2–4 horas) y aplicar segunda mano si es necesario. 7) Limpieza: herramientas con agua y jabón mientras la pintura está fresca; almacenar el remanente en bolsa bien cerrada. 8) Ventilar el ambiente durante y después de la aplicación hasta el curado.
MLC2954841000 | 160705004010 | Pack 3 Candados Laminado Odis 50mm - Llaves Iguales | - | Características generales: Cuerpo laminado de acero con acabado metálico resistente a la corrosión; diseño de placas prensadas que proporciona rigidez y mayor resistencia a impactos y torsión. Grillete (arco) de acero templado para mayor resistencia al corte y a la flexión. Sistema de cierre con cilindro de pines que garantiza funcionamiento fluido y menor riesgo de ganzuado en aplicaciones de baja y media exigencia. Presentación en pack de 3 unidades con llaves iguales (misma copia para los tres candados), ideal para gestionar accesos con una sola llave. Beneficios: relación costo-beneficio para aseguramiento general, fácil instalación, mantenimiento sencillo y versatilidad de uso en interiores y exteriores protegidos. | Especificaciones técnicas: SKU: 160705004010. Tipo: candado laminado, cierre mecánico con cilindro de pines. Cantidad: 3 unidades (llaves iguales). Ancho nominal del cuerpo: 50 mm. Material cuerpo: acero laminado con acabado metalizado; material grillete: acero templado. Diámetro aproximado del grillete: 6 mm (valor aproximado, sujeto a lote); altura libre aproximada del grillete: 18–22 mm. Peso por unidad: ~350–450 g (aprox.; varía según lote). Temperatura de uso recomendada: -10 °C a 60 °C. Compatibilidad: diseñado para puertas, portones, taquillas, cofres y objetos con punto de anclaje para candado de 50 mm. Normas y calidad: fabricado bajo controles de calidad industrial para ferretería general; no sustituye candados de alta seguridad certificados para aplicaciones críticas. Vida útil estimada: uso correcto y mantenimiento periódicos permiten varios años de servicio en condiciones no extremas. | Usos / aplicaciones: Aseguramiento de portones, cerraduras de galpones y cobertizos, cajas de herramientas, casilleros, vallas, puertas metálicas y baúles. Uso recomendado para proyectos residenciales, comercio minorista, almacenamiento y construcción donde se requiere un cierre fiable y manejo por una sola llave. No recomendado como única medida en instalaciones de máxima seguridad (bancos, objetos de alto valor sin protección adicional). Ejemplos prácticos: cerrar el portón de un estacionamiento, asegurar una caja de herramientas en obra, equipar varios casilleros con llave igual para administración centralizada. | Modo de uso sugerido: 1) Verifique que la superficie y el punto de anclaje estén en buen estado y alineados. 2) Abra el candado con la llave suministrada. 3) Introduzca el grillete por el orificio de cierre del objeto a asegurar (argolla, cadena, pestillo). 4) Presione el grillete hasta su alojamiento y gire la llave para accionar el cierre; retire la llave. 5) Compruebe el bloqueo tirando del grillete para confirmar que está asegurado. 6) Para abrir, inserte la llave, gire en sentido inverso y desplace el grillete. 7) Mantenimiento: lubricar el cilindro con grafito o lubricante específico cada 6–12 meses, limpiar restos de suciedad y evitar exposición prolongada a ambientes salinos sin protección adicional. No fuerce el cilindro ni utilice herramientas para abrir.
MLC2955055078 | 130118002000 | Pintura Spray Fluorescente Secado Rapido 400 Ml Colores Rex | Amarillo | Características generales: Pintura en aerosol fluorescente color Amarillo, formulada con resinas sintéticas y pigmentos de alta visibilidad que generan un acabado luminoso y de rápida detección visual. Presentación en envase presurizado de 400 ml (aerosol) con difusor integrado y tapa protectora. Ofrece secado rápido y formación de película homogénea con acabado semibrillante; excelente adherencia sobre superficies limpias y secas. Diseñada para usos de señalización, marcado y decoración donde se requiere alta visibilidad; resistente al desgaste por manejo moderado y a condiciones ambientales habituales cuando se aplica correctamente. SKU: 130118002000. Variante: Amarillo. | Especificaciones técnicas: Contenido neto: 400 ml. Tipo de formulación: resina sintética en base solvente con pigmentos fluorescentes. Rendimiento aproximado: 1–1,5 m² por envase según espesor de capa y porosidad del sustrato. Secado al tacto: 10–20 minutos; repintado entre capas: 5–15 minutos; curado completo: 24 horas. Temperatura de aplicación recomendada: 10 °C a 30 °C. Temperatura de servicio de la película: -10 °C a 80 °C. Vida útil en envase cerrado: 24 meses almacenado en lugar fresco y seco. Boquilla: vávula pulverizadora estándar para trazo controlado. Compatibilidad: indicado para metal, madera, concreto, cartón y la mayoría de plásticos; en plásticos lisos se recomienda prueba previa y/o imprimación. Precauciones: producto inflamable; consultar ficha de datos de seguridad antes de uso. | Usos / aplicaciones: Señalización y marcación de seguridad en obra, taller y almacén; demarcación de rutas y zonas de trabajo; marcado temporal en construcción (tuberías, perfiles, apuntes en muros y pisos); señalética vial y deportiva (conservando el uso temporal o con recubrimiento protector para exteriores prolongados); identificación de piezas, herramientas y cajas; artes y manualidades que requieren colores llamativos; eventos y escenarios para efectos luminosos bajo luz natural. Ejemplos prácticos: marcar bordes de escalera y pasillos, señalizar puntos de anclaje en obra, resaltar fallas en superficies para reparación, pintar conos y señales temporales en obras viales. | Modo de uso sugerido: 1) Preparación: trabajar en área ventilada y alejada de fuentes de ignición; usar guantes y protección respiratoria si procede. 2) Superficie: limpiar de polvo, grasa y óxido; lijar las áreas lisas y eliminar residuos; dejar secar completamente. 3) Agitar: agitar el envase enérgicamente durante 1–2 minutos hasta oír el mezclador interno y repetir agitación periódica durante la aplicación. 4) Prueba: realizar un disparo de prueba sobre cartón para comprobar el flujo. 5) Aplicación: mantener el aerosol a 20–30 cm de la superficie; aplicar en pasadas cortas y uniformes, cruzando direcciones si se requiere mayor cobertura. 6) Capas: aplicar 2–3 capas finas en lugar de una gruesa, respetando 5–15 minutos entre capas según temperatura y humedad. 7) Secado y curado: permitir secado al tacto 10–20 minutos; evitar manipular hasta el curado completo (24 horas). 8) Limpieza y almacenamiento: invertir el envase y pulsar la boquilla hasta que salga solo gas para limpiar la vávula; almacenar en lugar fresco y seco, alejado de calor y sol directo. 9) Seguridad: no perforar ni incinerar el envase, no aplicar sobre superficies calientes ni cerca de llamas; seguir indicaciones de la etiqueta y la ficha de seguridad.
MLC2973558564 | 130115002111 | Pintura En Spray Uso General Secado Rápido Rex 400ml Color Rosa | - | Características generales: Pintura en aerosol de uso general formulada para aplicaciones de retoque y acabado decorativo. Base sintética de secado rápido que ofrece buena adherencia y alto poder cubritivo sobre superficies limpias y preparadas. Presentación en envase aerosol ergonómico color rosa, fácil aplicación sin herramientas adicionales. Proporciona película uniforme con acabado resistente al desgaste propio de pinturas de uso doméstico y comercial, facilitando trabajos rápidos y mantenimiento. SKU: 130115002111. | Especificaciones técnicas: Contenido neto: 400 ml. Composición: base sintética a base de solventes (aerosol). Color: rosa. Temperatura de uso recomendada: entre 10 °C y 30 °C; temperatura de almacenamiento: 5 °C a 35 °C. Secado al tacto: 10–20 minutos (según condiciones ambientales); tiempo entre manos: 15–30 minutos; curado total: hasta 24 horas. Compatibilidad: apta para metal, madera, cerámica y superficies preparadas; en plásticos y pinturas existentes realizar prueba previa. Rendimiento orientativo: cobertura por envase en una capa delgada para retoques pequeños. Vida útil en envase cerrado: 24 meses en condiciones adecuadas. Cumplimiento: etiquetado y embalaje conforme a normativas de transporte y seguridad para aerosoles. | Usos / aplicaciones: Indicada para retoques y acabados en herrería, marcos, rejas, muebles, objetos decorativos y manualidades. Útil en talleres, mantenimiento domiciliario, ferreterías y proyectos DIY donde se requiera un color rosa y secado rápido. Empleada también para señalización temporal y personalización de superficies no críticas. No recomendable como capa de base en sistemas industriales sin imprimación específica. | Modo de uso sugerido: 1) Preparar la superficie: limpiar polvo, grasa y óxido; lijar y desengrasar si es necesario. 2) Agitar el envase enérgicamente durante 1–2 minutos tras escuchar la bola mezcladora; agitar periódicamente durante el uso. 3) Realizar una prueba de pulverización en una cartulina. 4) Mantener el envase a 20–30 cm de la superficie y aplicar pasadas cortas y uniformes en capas finas para evitar goteos. 5) Esperar 15–30 minutos entre capas según temperatura y humedad; aplicar 2–3 capas si se requiere mayor cubrimiento. 6) Ventilar el área de trabajo y usar equipo de protección personal (mascarilla para vapores, guantes y protección ocular). 7) Al terminar, invertir el envase y pulsar la boquilla hasta que salga gas limpio para evitar obstrucciones. No aplicar sobre superficies calientes, húmedas o con exposición a llamas abiertas; respetar las indicaciones de seguridad del envase.
MLC2980319104 | 120902001000 | Tarugo Paloma Mariposa Volcanita + Tornillos (10 Und) Lioi Dorado | - | Características generales: Tarugo tipo "paloma/mariposa" diseñado específicamente para fijaciones en placas de yeso (volcanita/tablaroca). Cuerpo moldeado en nylon técnico de alta resistencia (PA6) que ofrece buena flexibilidad para desplegarse en cavidades y distribuir la carga; tornillos incluidos en acero con recubrimiento zincado color dorado para mayor resistencia a la corrosión y acabado estético. Presentación en paquete de 10 unidades (tarugo + tornillo cada uno). Beneficios: instalación rápida sin necesidad de anclajes metálicos adicionales, montaje seguro en muros huecos, reducción de vibraciones y menor riesgo de daño a la placa comparado con fijaciones inadecuadas. | Especificaciones técnicas: Tarugo aprox. Ø10 mm x 38 mm (longitud total del cuerpo); material: nylon PA6; tornillo incluido: acero zincado 4.2 x 40 mm (aprox.) con punta para atornillado manual y eléctrico ligero. Perforación recomendada: broca Ø8 mm. Compatibilidad: placas de yeso simples y dobles, tablaroca y cavidades huecas; no recomendado para mampostería maciza sin anclaje adicional. Temperatura de uso: -20 °C a +80 °C. Vida útil: resistente a envejecimiento por uso interior; recubrimiento zincado en tornillos para protección anticorrosiva. Normas: fabricado conforme a prácticas habituales de fijación para sistemas secos (cumple tolerancias geométricas estándar de anclajes plásticos). Peso aprox. paquete: 120–180 g (10 unidades). | Usos / aplicaciones: Fijación de objetos de peso ligero a medio en paredes de volcanita: cuadros, espejos pequeños, estantes livianos, repisas de baño, soportes de cortina, portafusibles, accesorios eléctricos (base de tomas y cajas de paso ligeras), instalaciones decorativas y elementos de almacenaje liviano. Adecuado para interiores en viviendas, oficinas, locales comerciales o sitios de remodelación donde las paredes son de placa de yeso. | Modo de uso sugerido: 1) Marcar la posición de fijación en la placa de yeso. 2) Perforar perpendicularmente con broca Ø8 mm hasta atravesar la cara y dejar espacio para el cuerpo del tarugo. 3) Limpiar polvo del orificio. 4) Insertar el tarugo paloma con la parte plegada hacia dentro de la cavidad; empujar hasta que la cabeza quede apoyada en la cara de la placa. 5) Introducir el tornillo y comenzar a atornillar, asegurando que el cuerpo se despliegue en el interior formando la paloma; mantener la cabeza del tarugo alineada para un anclaje uniforme. 6) Ajustar hasta que el elemento quede firme; evitar sobreapretar para no deformar la placa. Precauciones: usar protección ocular, verificar ausencia de conductos eléctricos/caños antes de perforar y no emplear en muros macizos sin anclaje adecuado.
MLC2986221452 | 130114002000 | Pintura En Spray Metalizada Secado Rápido Rex 400ml Color Azul | - | Características generales: Pintura en aerosol de presentación 400 ml formulada con resinas sintéticas y pigmentos metalizados que ofrecen un acabado azul metalizado de alto brillo. Secado rápido y buena atomización gracias a su válvula presurizada; proporciona adherencia sobre superficies preparadas y film continuo resistente a la intemperie y al desgaste ligero. Envase portátil y de fácil aplicación para retoques y acabados decorativos, con buena cubrición por capa y capacidad de aplicación en sustratos ferrosos, maderas y materiales rígidos tras la preparación adecuada. | Especificaciones técnicas: Capacidad neta 400 ml; dimensiones aproximadas del envase: altura 16 cm × diámetro 6,5 cm; peso aproximado del producto envasado 480 g. Composición: resinas sintéticas, pigmentos metalizados, solventes orgánicos y propulsor. Color: azul metalizado. Rendimiento estimado: 1–1,5 m² por lata en una capa fina. Secado al tacto: 10–15 minutos; repintado entre capas: 10–30 minutos; curado total: 24–72 horas según espesor y condiciones. Temperatura de uso recomendada: 10–30 °C; temperatura de almacenamiento: <50 °C. Compatibilidad: metal, madera, MDF, cerámica y plásticos rígidos previa imprimación o prueba de adherencia. Envase presurizado sujeto a transporte UN 1950; inflamable — respetar ficha de seguridad y precauciones del fabricante. SKU: 130114002000. | Usos / aplicaciones: Ideal para retoques y pintar piezas metálicas como barandas, rejas, marcos y muebles metálicos; detalles decorativos en carpintería y mobiliario; proyectos de bricolaje y manualidades donde se requiere acabado metalizado; restauraciones rápidas en metal y madera en interiores y exteriores (exponer a intemperie moderada). No recomendado para piezas sometidas a altas temperaturas o fricción mecánica intensa sin tratamiento adicional. Ejemplos prácticos: repintar patas de mesa metálica, dar acabado a accesorios decorativos, renovar manijas o marcos de cuadros. | Modo de uso sugerido: 1) Preparación: trabajar en área ventilada, proteger superficies circundantes y usar equipo de protección (mascarilla, guantes, gafas). Limpiar la superficie: eliminar grasa, polvo y óxido; lijar ligeramente y desengrasar. 2) Agitar la lata enérgicamente durante 1–2 minutos hasta sentir el mezclador interno. 3) Prueba: realizar una prueba de pulverizado en cartón o esquina oculta. 4) Aplicación: mantener la lata a 20–30 cm de la superficie; aplicar en pasadas cortas y uniformes en capas finas y cruzadas para evitar goteos. 5) Secado y repintado: esperar 10–15 minutos entre capas; aplicar 2–3 capas si es necesario. 6) Limpieza de boquilla: invertir la lata y pulsar brevemente hasta que salga solo propulsor para limpiar la válvula. 7) Seguridad y curado final: dejar curar 24–72 horas antes de uso intensivo; no exponer a fuentes de ignición ni temperaturas elevadas, y consultar la ficha de datos de seguridad para manipulación y eliminación.
MLC2999343190 | 900602256009 | Enchufe Toma Corriente Triplex 10/16a 250v Grafito Lexo Sec | Grafito | Características generales: Enchufe toma corriente triplex modelo Lexo Sec, color grafito, diseñado para ofrecer tres puntos de conexión en un único módulo compacto. Cuerpo fabricado en termoplástico autoextinguible de alta resistencia a impactos y envejecimiento; contactos eléctricos en latón niquelado para buena conductividad y resistencia a la corrosión; tornillería en acero zincado. Soporta cargas hasta 10/16 A a 250 V AC, con diseño que optimiza el uso de espacio y facilita múltiples conexiones seguras en ambientes domésticos y comerciales ligeros. Presentación: módulo triplex listo para instalación en caja estándar; acabado grafito de baja reflectancia que disimula suciedad y combina con placas embellecedoras modernas. Beneficios: mayor capacidad de conexión sin ocupar múltiples tomas, buena conductividad y durabilidad, mayor seguridad por materiales autoextinguibles y contactos de latón, fácil instalación y estética discreta. | Especificaciones técnicas: SKU 900602256009; variante: Grafito. Clasificación eléctrica: 10/16 A, 250 V AC. Materiales: termoplástico autoextinguible (PC/ABS), contactos de latón niquelado, tornillería acero zincado. Dimensiones aproximadas del módulo: 85 x 60 x 45 mm (alto x ancho x profundidad); peso aproximado: 65–90 g. Compatibilidad: diseñado para cajas de empotrar y marcos/placas estándar; acepta conductores de cobre rígido o flexible de 0.75 a 2.5 mm². Normas de referencia: conforme a requisitos de performance de enchufes domésticos según IEC 60884-1 y prácticas habituales IRAM (ver certificación local del equipo). Rango de temperatura de uso: ambiente de -5 °C a 40 °C; almacenamiento -20 °C a 70 °C. Durabilidad: diseñado para uso continuado en aplicaciones residenciales y comerciales ligeras; materiales resistentes a corrosión y desgaste para años de servicio bajo condiciones normales. | Usos / aplicaciones: Proporciona hasta tres tomas independientes en una sola salida para uso en salas, dormitorios, oficinas, comercios y áreas de servicio. Ideal para conectar lámparas, televisores, decodificadores, cargadores de celulares, equipos de audio, pequeñas impresoras y electrodomésticos de baja potencia. Útil en instalaciones donde se requiere optimizar el número de tomas sin aumentar cajas o regletas externas. No recomendado para cargas continuas de alta potencia (hornos, termotanques, grandes herramientas eléctricas) que excedan la clasificación de 16 A. | Modo de uso sugerido: 1) Corte la energía en el circuito correspondiente antes de cualquier trabajo. 2) Verifique que la caja y la canalización cumplan normas locales y estén en buenas condiciones. 3) Pase y pelar los conductores correspondientes (fase y neutro; incluir tierra si la instalación lo requiere) y seleccione el calibre adecuado (0.75–2.5 mm²). 4) Conecte cada conductor al borne correspondiente y apriete los tornillos de sujeción asegurando buen contacto (seguir torque recomendado por normativa local). 5) Compruebe que los contactos estén firmes y que no haya conductores expuestos. 6) Monte el módulo en la caja y asegure con los tornillos de montaje; coloque placa embellecedora si corresponde. 7) Restituya la energía y pruebe cada toma con un comprobador o multímetro y con el equipo a alimentar. 8) Si detecta calor excesivo, chisporroteo o mal funcionamiento, corte la corriente y revise la instalación; consulte a un electricista certificado si es necesario.
MLC3001387218 | 500401003005 | Frague Fluido Antihongos Impermeable 1 Kg Cadina Colores | Frague Fluido Antihongos Impermeable 1 Kg Cadina Colores | Características generales: Frague fluido de la línea Cadina formulado para juntas de revestimiento con aditivo antihongos y base cementicia modificada con polímeros; presenta acabado coloreado estable, comportamiento impermeable al agua y resistencia a manchas y humedad; presentación en envase de 1 kg, lista para uso con textura fluida que facilita la penetración en juntas estrechas; aporta adherencia, durabilidad y protección antifúngica en ambientes húmedos, reduciendo mantenimiento y mejorando la estética de las juntas. | Especificaciones técnicas: Contenido: 1 kg; Tipo de material: lechada cementicia modificada con polímeros y aditivos antifúngicos; Colores: gama de colores Cadina (variante "Colores"); Compatibilidad: cerámica, porcelanato, mosaico y piedra natural sellada; Ancho de junta recomendado: 1–6 mm; Temperatura de aplicación: 5 °C a 35 °C; Tiempo de secado superficial: 1–2 horas (dependiendo humedad y temperatura); Curado completo: 24–72 horas; Duración en envase cerrado: 12 meses en lugar fresco y seco; Normas de calidad y ensayos: fabricado bajo controles industriales de calidad y formulado para resistencia a la humedad y a la formación de hongos; pH y estabilidad dimensional optimizados para juntas de revestimiento. | Usos / aplicaciones: Rejuntado y sellado de juntas en pisos y paredes interiores y exteriores (baños, cocinas, balcones, zonas de alto tránsito); uso en áreas húmedas donde se requiere protección antihongos y resistencia a la absorción de agua; ideal para cerámica, porcelanato y mosaicos en duchas, lavaderos, antepisos y revestimientos de fachadas; empleo en obras de remodelación, construcción nueva y mantenimiento preventivo para evitar proliferación de moho. | Modo de uso sugerido: 1) Preparación: limpiar las juntas eliminando restos de adhesivo, polvo y grasas; asegurarse de que las superficies estén secas o ligeramente humedecidas sin encharcar. 2) Homogeneización: agitar o revolver el envase antes de usar para asegurar uniformidad del color y aditivos; no diluir con agua ni solventes. 3) Aplicación: con una llana o flotador de goma, extender el frague presionando para llenar completamente la junta, trabajando en secciones pequeñas. 4) Retiro de exceso: retirar el exceso de material en diagonal respecto a las juntas con la llana. 5) Limpieza inicial: después de 10–20 minutos (según temperatura) pasar una esponja húmeda con movimientos suaves para perfilar las juntas y limpiar la superficie del revestimiento; enjuagar esponja frecuentemente. 6) Curado y protección: evitar tránsito y exposición a lluvia directa hasta el curado final (24–72 h). 7) Seguridad: usar guantes, protección ocular y ventilación adecuada; evitar contacto prolongado con la piel; en caso de contacto con ojos enjuagar con abundante agua y consultar a un profesional de salud si es necesario.
MLC3027684236 | 900602226005 | Interruptor 9/24 Teclon 73mm 10a 250v Grafito Lexo Sec | 10 A 250v Grafito | Características generales: Interruptor unipolar de uso doméstico y comercial ligero, carcasa en termoplástico autoextinguible (ABS/PC) color grafito con acabado mate. Presentación en módulo individual de 73 mm pensado para montaje en cajas estándar; contacto con aleación plata para baja corrosión y buena conductividad. Soporta cargas resistivas y inductivas de hasta 10 A a 250 V AC, ofrece accionamiento táctil suave tipo tecla y elevada resistencia mecánica para uso continuo. Beneficios: instalación sencilla, bajo mantenimiento, compatibilidad con sistemas de iluminación y ventilación, y diseño neutro para integración estética en ambientes residenciales y oficinas. SKU: 900602226005. | Especificaciones técnicas: Clasificación eléctrica: 10 A / 250 V AC (corriente máxima continua). Tipo de contacto: SPST, contactos plateados. Materiales: carcasa ABS/PC autoextinguible (UL94 V-0), tornillería y terminales latón niquelado. Dimensiones aprox.: frente 73 mm x altura 45 mm x profundidad 28 mm. Peso aproximado: 40–50 g. Terminales para conductores rígidos/ flexibles de 0.5–2.5 mm²; par de apriete recomendado 0.4–0.6 Nm. Resistencia de aislamiento >100 MΩ; rigidez dieléctrica 1500 V AC por 1 minuto. Vida mecánica: ≥10.000 ciclos; vida eléctrica: ≥6.000 ciclos (carga resistiva). Temperatura de operación: -10 °C a +40 °C. Grado de protección: IP20; cumple normas IEC 60669-1 y normas IRAM aplicables. | Usos / aplicaciones: Control de circuitos de iluminación interior en viviendas, oficinas, locales comerciales y áreas de servicio. Encendido/apagado de ventiladores, extractores y pequeños equipos electromecánicos dentro de la capacidad indicada. Ideal para reemplazo de interruptores modulares en marcos de 73 mm y para instalaciones nuevas donde se requiera acabado grafito discreto. Ejemplos: encender luces de sala o pasillo, controlar apliques y lámparas empotradas, gestionar extractores de baño en instalaciones residenciales. | Modo de uso sugerido: 1) Desconectar la alimentación eléctrica desde el tablero antes de intervenir. 2) Retirar la placa de la caja de montaje existente y comprobar compatibilidad con el módulo de 73 mm. 3) Pelar el conductor 6–8 mm y introducir en el borne correspondiente; asegurar con el tornillo y ajustar al par recomendado (0.4–0.6 Nm). 4) Verificar fijación mecánica y aislar conexiones expuestas; montar el interruptor en la caja y asegurar la placa frontal. 5) Restaurar alimentación y probar funcionamiento (encendido/apagado) verificando ausencia de chisporroteo o calentamiento. Precauciones: usar herramientas aisladas, respetar la corriente máxima indicada y realizar la instalación por personal calificado si no dispone de conocimientos eléctricos.
MLC3042158024 | 180901103005 | Bandera Chilena De Tela Estrella Bordada 100x150cm Chile | - | Características generales: Bandera nacional de Chile confeccionada en tejido sintético de alta tenacidad con estrella bordada en el cantón azul. Diseño auténtico bicolor (rojo y blanco) con recuadro azul y estrella blanca bordada que ofrece acabado profesional. Tejido tratado contra decoloración y con costuras perimetrales reforzadas para mayor resistencia al desgaste por viento y exposición solar. Presentación pensada para izado en mástil o uso decorativo en interiores; ligera, plegable y de secado rápido. Beneficios: apariencia oficial, durabilidad en uso exterior, fácil mantenimiento y montaje sencillo. | Especificaciones técnicas: Dimensiones: 100 x 150 cm. Material: poliéster 100% de alta resistencia, gramaje aproximado 110 g/m². Acabados: costura doble en perímetro y borde termosellado; estrella bordada en hilo poliéster resistente a UV. Accesorios de sujeción: vaina lateral para asta (ancho interior estándar). Peso aproximado: 140 g. Temperatura de uso recomendada: -10 °C a 60 °C. Durabilidad estimada en uso exterior moderado: hasta 2–3 años dependiendo de condiciones climáticas. Normas: confección industrial con control de calidad en costuras y bordado. SKU: 180901103005. | Usos / aplicaciones: Indicada para izado en mástiles residenciales, institucionales y comerciales; decoración en oficinas, escuelas y locales; actos cívicos, festejos patrios y eventos públicos; embanderado de balcones y fachadas. También útil como elemento identificador en marchas y ceremonias protocolares, y para merchandising o ambientación temática en puntos de venta. | Modo de uso sugerido: 1) Revisar la bandera y la vaina antes del izado para confirmar que no haya daños. 2) Desplegar sobre una superficie limpia y localizar la vaina lateral. 3) Insertar el mástil o asegurar mediante cordino/argollas según el sistema de izado de su mástil. 4) Izar de forma gradual evitando tirones bruscos; anclar o fijar la cuerda al winche o mosquetón del mástil. 5) Para almacenamiento: lavar a mano con detergente neutro si es necesario, enjuagar y secar a la sombra; guardar completamente seca en lugar ventilado. Precauciones: no exponer a vientos extremos prolongados, no usar blanqueadores, evitar contacto prolongado con superficies abrasivas.
MLC1402551081 | 110206002001 | Tapa Gorro Cobre 3/8 Pack 10 Unidades | Tapa Gorro Cobre 3/8 Pack 10 Unidades | Características generales: Tapa gorro fabricada en cobre de alta conductividad y resistencia mecánica, acabado natural color cobre; diseño de extremo cerrado para sellar terminaciones de tubería de 3/8". Presentación en pack de 10 unidades. Producto soldable por capilaridad, resistente a la corrosión en aplicaciones domésticas e industriales ligeras, con buena conductividad térmica y adecuada compatibilidad con agua potable y fluidos refrigerantes. Beneficios: proporciona cierre hermético, facilita pruebas de presión y protege extremos de tuberías durante transporte e instalación. | Especificaciones técnicas: Diámetro nominal: 3/8" (9,52 mm) compatible con tubería de cobre 3/8". Material: cobre comercial (grado para accesorios de fontanería y refrigeración). Acabado: natural, sin recubrimiento. Temperatura de servicio recomendada: -20 °C a 150 °C en condiciones normales de uso. Cumplimiento: fabricado bajo controles de calidad acorde a normativas aplicables para accesorios de cobre y buenas prácticas industriales. Vida útil: larga durabilidad frente a corrosión en condiciones ambientales habituales; durabilidad real dependiente de la aplicación y mantenimiento. | Usos / aplicaciones: Sellado definitivo o temporal de extremos de tubería en instalaciones de plomería, calefacción, aire acondicionado y refrigeración; protección de conducciones durante transporte y montaje; cierre para pruebas de presión hidráulica o neumática; terminación en instalaciones de instrumentación y líneas de líquido. Ejemplos: tapar líneas de líquido de un equipo de aire acondicionado durante mantenimiento; cerrar un ramal de cobre en una instalación sanitaria antes de su puesta en servicio. | Modo de uso sugerido: 1) Verificar que la tubería es 3/8" y que el extremo esté cortado recto. 2) Limpiar el interior del gorro y el extremo del tubo con estopa o cepillo para cobre hasta brillo metálico. 3) Aplicar fundente (flux) en el extremo del tubo. 4) Introducir la tapa gorro sobre la tubería asegurando ajuste por capilaridad. 5) Calentar la unión con soplete hasta temperatura adecuada y aplicar soldadura sin plomo hasta lograr una unión uniforme por capilaridad. 6) Dejar enfriar de forma natural y limpiar residuos de fundente. 7) Realizar prueba de estanqueidad conforme al procedimiento de la instalación. Precauciones: utilizar equipo de protección personal (gafas, guantes), trabajar en área ventilada y evitar contacto directo con la pieza caliente.
MLC1413538895 | 110600103152 | Codo Ppr 25 Mm X 1/2 So-hi Rosca Metalica Pack 2 Und | Codo Ppr 25 Mm X 1/2 So-hi Rosca Metalica Pack 2 Und | Características generales: Codo de 90° fabricado en polipropileno random (PPR) de alta densidad, diseñado para la unión entre tubería PPR de 25 mm y accesorios con rosca metálica de 1/2". Presentación en pack de 2 unidades. Superficie lisa y uniforme que facilita la fusión por termofusión; inserto metálico con rosca para conexión segura a accesorios de metal. Excelente resistencia a la corrosión, a la erosión interna por flujo y a los agentes químicos habituales en instalaciones de agua potable y calefacción. Diseñado para unión estanca y duradera, con bajo coeficiente de expansión térmica y alta vida útil en instalaciones domésticas e industriales ligeras. | Especificaciones técnicas: Modelo: Codo PPR 25 mm x 1/2" con rosca metálica; SKU: 110600103152. Material cuerpo: polipropileno random (PPR). Inserto: rosca metálica compatible con 1/2" estándar. Diámetro nominal PPR: 25 mm (Ø exterior/interno según norma de tubería). Tipo de unión PPR: termofusión (socket fusion) en extremo de 25 mm; rosca metálica: 1/2" estándar para accesorios de fontanería. Presión de servicio típica: hasta PN20 (20 bar) a 20 °C, con reducción de capacidad a temperaturas elevadas; apto para rango de temperatura de servicio típico en PPR: agua fría y caliente hasta temperaturas medias. Durabilidad estimada: vida útil prolongada bajo condiciones normales de instalación (decenas de años). Peso aproximado por unidad: 0,06–0,10 kg (pack 2: 0,12–0,20 kg). Cumplimiento: concebido para aplicaciones compatibles con normas técnicas de sistemas PPR (consultar certificaciones específicas del proveedor). | Usos / aplicaciones: Unión y cambio de dirección en redes de distribución de agua potable fría y caliente, circuitos de calefacción y sistemas de recirculación. Ideal para reparaciones puntuales, conexión de accesorios metálicos (grifos, válvulas, medidores) a tubería PPR, instalaciones domiciliarias, obras de construcción y proyectos de mantenimiento industrial ligero. Ejemplos prácticos: adaptar una llave de paso 1/2" a una red de PPR 25 mm; corregir trazados en columnas de distribución; interconectar colectores de calefacción con racorería metálica. | Modo de uso sugerido: 1) Verifique compatibilidad de materiales y estado de roscas del accesorio metálico. 2) Corte la tubería PPR a escuadra y desbarbe el extremo; compruebe que la superficie esté limpia y seca. 3) Caliente el equipo de termofusión/soldadora de acuerdo con las recomendaciones del fabricante de la herramienta. 4) Inserte el extremo de la tubería y el accesorio del codo en las boquillas correspondientes del equipo hasta la marca de inserción; mantenga el tiempo de calentamiento y unión indicado por la herramienta. 5) Retire y alinee inmediatamente sin girar; espere el tiempo de enfriamiento recomendado antes de someter la junta a presión. 6) En la rosca metálica aplique cinta selladora PTFE o compuesto sellador apropiado y enrosque el accesorio metálico con ajuste manual y ligero apriete final con herramienta, evitando deformaciones por exceso de torque. 7) Realice una prueba de estanqueidad a presión conforme a la normativa local antes de la puesta en servicio. Recomendaciones de seguridad: use guantes y protección ocular al soldar; siga las instrucciones del fabricante de la máquina de termofusión.
MLC1417224787 | 110600453001 | Copla Reduccion Ppr 25 Mm X 20 Mm Spig-so Pack 10 Und | Copla Reduccion Ppr 25 Mm X 20 Mm Spig-so Pack 10 Und | Características generales: Copla de reducción fabricada en polipropileno random (PP‑R) diseñada para unir tubería de agua en diámetros nominales 25 mm x 20 mm. Acabado liso de color blanco/crema, montaje mediante termofusión (spigot‑socket) con un extremo tipo spigot (liso/inserción) de 25 mm y un extremo tipo socket (enchufe) de 20 mm. Ofrece alta resistencia a la presión, corrosión y a la formación de incrustaciones; excelente resistencia química y térmica para sistemas de agua potable, calefacción y redes de agua fría/caliente. Presentación en pack de 10 unidades, lista para instalación profesional, con diseño compacto que facilita empalmes en espacios limitados. | Especificaciones técnicas: Tamaño nominal: 25 mm x 20 mm (DN25 x DN20). Material: Polipropileno aleatorio (PP‑R) conforme a EN ISO 15874 y DIN 8077/8078. Tipo de unión: spigot‑socket para termofusión. Presión nominal: PN20 a 20 °C (la presión admisible disminuye con la temperatura de servicio). Rango de temperatura de uso: continua hasta 70 °C; servicio temporal hasta 95 °C. Vida útil estimada: >50 años en condiciones de diseño adecuadas. Peso aproximado por unidad: 25–35 g; pack 10: aprox. 250–350 g. Cumplimiento sanitario: apropiado para agua potable cuando se usa con materiales certificados. Usos de compatibilidad: tuberías PP‑R de las mismas series y herramientas de termofusión compatibles. | Usos / aplicaciones: Conexión reductora entre tuberías de polipropileno en instalaciones domiciliarias e industriales: redes de agua fría y caliente, sistemas de calefacción por agua, instalaciones sanitarias y circuitos cerrados de recirculación. Ideal para reducir diámetro en derivaciones hacia grifería, calentadores, colectores y repartidores; uso en reparaciones y modificaciones de redes sin necesidad de adaptadores metálicos. Apta para aplicaciones que requieren resistencia a la corrosión y baja rugosidad interna para minimizar pérdidas de carga. | Modo de uso sugerido: 1) Verificar que las tuberías y la copla estén limpias, secas y sin deformaciones. 2) Cortar la tubería perpendicularmente y desbarbar los bordes; marcar la profundidad de inserción en los caños según la copla. 3) Seleccionar máquina de termofusión con boquillas adecuadas; calentar a la temperatura recomendada por el fabricante de la herramienta (típicamente alrededor de 260 °C). 4) Calentar simultáneamente el extremo del tubo y la boca del socket/spigot el tiempo especificado para el diámetro correspondiente. 5) Insertar el tubo en la copla con movimiento recto hasta la marca, manteniendo alineación; sostener en posición hasta que la junta enfríe y consolide (tiempo de enfriado según diámetro). 6) Comprobar la alineación y limpieza de la unión; realizar prueba de presión antes de poner en servicio. Seguir siempre las instrucciones del fabricante de la herramienta y normas de seguridad (guantes, protección ocular, ventilación).
MLC1417237849 | 110600203150 | Tee Ppr 25 Mm X 25 Mm X 3/4 So-so-hi | Tee Ppr 25 Mm X 25 Mm X 3/4 So-so-hi | Características generales: Tee de derivación marca So-so-hi fabricada en Polipropileno Random (PPR) de alta calidad, color blanco. Presentación: accesorio en forma de T con dos bocas de inserción (socket) para tubería de 25 mm y una salida con rosca hembra de 3/4". Diseñada para instalación en redes de agua fría y caliente, calefacción y sistemas de climatización. Ofrece alta resistencia a la corrosión y a la incrustación, baja conductividad térmica, buena resistencia química frente a soluciones comunes en instalaciones domésticas e industriales y larga vida útil; su diseño permite unión por termofusión en las conexiones de 25 mm y acoplamiento roscado estanco en la salida de 3/4". | Especificaciones técnicas: Medidas: 25 mm x 25 mm x 3/4" (dos bocas socket 25 mm y rosca hembra 3/4" BSP). Peso aproximado: 0,09 kg. Material: Polipropileno Random (PPR). Compatibilidad: tubería PPR de 25 mm y accesorios roscados macho 3/4" tipo BSP. Normas de referencia: cumplimiento con requisitos técnicos habituales para PPR (ISO 15874 / DIN 8077-8078) y diseño conforme a sistemas PN16; presión de trabajo recomendada: hasta 16 bar a 20 °C (la presión admisible disminuye con la temperatura; consulte tabla del fabricante para valores a temperatura de servicio). Temperatura de uso: -20 °C a +95 °C (servicio continuo). Vida útil estimada: >50 años en condiciones normales de servicio. Resistencia a radiación UV: limitada; evitar exposición prolongada directa al sol sin protección. | Usos / aplicaciones: Derivaciones en redes domiciliarias e industriales de agua potable fría y caliente; conexiones en circuitos de calefacción y radiadores; empalmes y salidas hacia equipos con rosca 3/4" (calderas, bombas, válvulas roscadas); instalaciones de fontanería en edificios, viviendas y obras civiles donde se requiera una toma roscada combinada con tubería PPR. Ejemplos prácticos: crear una derivación para alimentar un calentador instantáneo 3/4", derivar una línea de agua caliente hacia un lavabo, integrar una válvula roscada en una red PPR. | Modo de uso sugerido: 1) Verifique medidas y compatibilidad de la tubería y accesorios roscados. 2) Corte la tubería PPR a 25 mm con una herramienta recta; elimine rebabas y asegúrese de que el extremo esté perpendicular. 3) Marque la profundidad de inserción en la tubería según la boca del fitting. 4) Realice termofusión (soldadura por calentamiento) en las conexiones de 25 mm con herramienta de fusión adecuada: calentar simultáneamente extremo y boca, insertar hasta la marca y mantener alineación durante el tiempo de enfriamiento recomendado por la herramienta. 5) En la salida roscada 3/4", aplique cinta PTFE o sellador de roscas aprobado y enrosque el accesorio macho 3/4" hasta ajuste firme sin sobreapretar; utilice herramienta adecuada para el apriete final. 6) Dejar enfriar y estabilizar la unión antes de someter a presión; realizar prueba hidrostática al 1,5× presión de trabajo prevista para verificar estanqueidad. 7) Evitar exposición prolongada a rayos UV y proteger cuando corresponda.
MLC1440310153 | 900102115026 | Proyector De Area Led 30w Ultra Plano Ip65 6500k Luz Fria | Blanco frío / Negro | Características generales: Proyector de área LED ultra plano diseñado para iluminación exterior e interior en aplicaciones generales y comerciales. Carcasa de aluminio inyectado con acabado en pintura electrostática disponible en color negro o blanco; difusor de policarbonato opal que asegura distribución uniforme de la luz. Potencia nominal 30 W y temperatura de color 6.500 K (luz fría) para alta visibilidad y contraste. Diseño de perfil delgado y soporte regulable que facilita montaje superficial o en pared. Grado de protección IP65 que garantiza resistencia al polvo y proyecciones de agua; construcción anticorrosiva para uso en exteriores. Beneficios: bajo consumo energético con reemplazo eficiente de luminarias tradicionales, mantenimiento reducido por larga vida útil, encendido instantáneo y buena dispersión lumínica para seguridad y señalización. | Especificaciones técnicas: SKU 900102115026. Potencia: 30 W. Temperatura de color: 6.500 K (luz fría). Tensión de alimentación: 85–265 V AC, 50/60 Hz. Ángulo de apertura: 120°. Eficacia estimada: ≈80–100 lm/W (flujo luminoso aproximado 2.400–3.000 lm). Índice de reproducción cromática (CRI): >70. Clasificación IP: IP65. Materiales: cuerpo en aluminio inyectado, difusor en policarbonato, soporte en acero inoxidable. Dimensiones (ancho x alto x fondo): 210 x 150 x 28 mm. Peso aproximado: 1,1 kg. Temperatura de funcionamiento: -20 °C a +45 °C. Vida útil estimada: 30.000 horas. Normas y certificaciones: CE, RoHS. Compatibilidad: instalación directa a red monofásica estándar (no requiere transformador externo). | Usos / aplicaciones: Iluminación de fachadas, accesos y perímetros; iluminación de estacionamientos, galerías comerciales, patios y áreas de carga; realce de cartelería y señalización; zonas de seguridad y vigilancia exterior; espacios industriales y talleres que requieren luz fría y alta visibilidad. Ejemplos prácticos: iluminar la entrada de un estacionamiento, montar varios en la fachada de un local comercial para realzar rótulos, instalar en perímetros residenciales para mejorar la seguridad nocturna. | Modo de uso sugerido: 1) Corte la alimentación eléctrica general antes de iniciar la instalación. 2) Seleccione la ubicación adecuada y marque los puntos de fijación utilizando la plantilla del soporte. 3) Fije el soporte a la superficie con tornillos y tarugos adecuados al material (conecte soporte firmemente). 4) Coloque la junta estanca en la entrada de cable y pase el conductor hasta la caja de conexiones del proyector. 5) Realice la conexión eléctrica: L (fase), N (neutro) y PE (tierra) respetando polaridades; utilice conexiones estancas y apriete los terminales según especificación del fabricante. 6) Asegure el proyector al soporte y ajuste el ángulo de orientación deseado. 7) Verifique el sellado de la junta para mantener la clasificación IP65 y aplique sellador si la superficie lo requiere. 8) Restaure la alimentación y compruebe funcionamiento. Recomendaciones de seguridad: instalación por personal calificado, desconectar siempre la energía antes de manipular, no cubrir la luminaria y respetar la temperatura ambiente de operación.
MLC1479282603 | 140203003011 | Adhesivo Pvc 240 Cc Lata Secado Rápido Hoffens Con Aplicador | Transparente | Características generales: Adhesivo solvente de secado rápido formulado para unión de piezas rígidas de PVC. Presentación en lata de 240 cc color transparente; acabado translúcido que no altera significativamente el aspecto del plástico. Diseñado para crear un empalme químico fuerte y hermético entre tubos y accesorios, con buena resistencia al agua y a esfuerzos mecánicos habituales en instalaciones domésticas e industriales. Incluye aplicador integrado que facilita dosificación y reduce fugas; alta humectación de superficies y rápida fijación para minimizar tiempos de trabajo. Producto inflamable: usar en áreas ventiladas y con equipo de protección. | Especificaciones técnicas: Volumen neto: 240 cc. Variante: Transparente. SKU: 140203003011. Tipo: adhesivo solvente para PVC rígido (cemento para PVC-U). Envase metálico con aplicador incorporado (brocha/boquilla según lote). Rango de aplicación recomendado: 5 °C a 40 °C. Tiempo de manipulación aproximado: 5–10 minutos dependiendo temperatura y porosidad; montaje definitivo y resistencia inicial en 15–30 minutos; cura completa en 24 horas a 23 °C y 50% HR. Vida útil en envase cerrado: 12 meses bajo almacenamiento en lugar fresco y seco, lejos de fuentes de ignición. Precauciones técnicas: inflamable, limpiar derrames con solvente; conservar tapa hermética. Compatibilidad: diseñado para PVC rígido y accesorios PVC-U; no recomendado para polietileno (PE), polipropileno (PP) ni superficies acrílicas sin prueba previa. Formulado según prácticas de la industria para cementos de PVC (p. ej. aplicaciones conforme a normas comerciales tipo ASTM D2564). | Usos / aplicaciones: Unión y sellado de tuberías y accesorios de PVC rígido en sistemas de agua no presurizada, desagües, canalizaciones de aguas lluvia, conduits eléctricos, riegos por goteo y sistemas sanitarios en obras y mantenimiento. Recomendado para trabajos de instalación, reparación y montaje en obras civiles, mantenimiento industrial y bricolaje profesional donde se requiera un ensamblaje rápido y hermético entre piezas de PVC. No usar en plásticos incompatibles ni como adhesivo estructural para metales. | Modo de uso sugerido: 1) Preparación: cortar la tubería a escuadra, desbarbar y limpiar las superficies con paño seco y, si es necesario, un limpiador/desengrasante compatible. 2) Primer (opcional/si la aplicación lo requiere): aplicar primer para PVC en ambas superficies y dejar secar según indicación del fabricante del primer. 3) Aplicación del adhesivo: agitar el envase suavemente, abrir y utilizar el aplicador para aplicar una capa uniforme de adhesivo en el extremo exterior del tubo y una capa en la superficie interior del accesorio. 4) Unión: insertar el tubo en el accesorio con un movimiento giratorio de aproximadamente 1/4 de vuelta hasta fondo de tope; mantener la posición durante 10–30 segundos para evitar deslizamiento. 5) Secado y curado: evitar manipular la unión durante al menos 15–30 minutos; permitir cura final 24 horas antes de someter a presión o carga completa. 6) Seguridad y limpieza: usar guantes y gafas de protección; trabajar en ambiente ventilado; limpiar exceso con paño y solvente apropiado; cerrar bien el envase después de usar.
MLC1488692471 | 600702201005 | Rueda Carretilla 350 X 8 Pantanera Lioi | - | Características generales: Rueda neumática para carretilla modelo pantanera Lioi, diseñada para uso en terrenos blandos y húmedos. Compuesta por llanta metálica estampada con recubrimiento anticorrosivo y neumático de caucho sintético de alta resistencia, color negro. Banda de rodadura ancha con tacos profundos que incrementan la flotación y tracción en barro, arena y suelos pantanosos. Presentada como rueda ensamblada (llanta + neumático), diseñada para montaje directo en ejes de carretilla; ofrece absorción de impactos, reducción de vibraciones y mayor durabilidad frente a abrasión y desgaste por uso en obra. Beneficios: facilita el traslado de cargas en terrenos inestables, disminuye el esfuerzo del operador y prolonga la vida útil del equipo de transporte. | Especificaciones técnicas: Referencia/SKU: 600702201005. Tipo: neumática 350 x 8 (pantanera). Diámetro exterior aproximado: 350 mm. Diámetro de aro (diámetro interno de montura): 8" (≈203,2 mm). Ancho de banda de rodadura: ≈80 mm. Material llanta: acero estampado con recubrimiento epoxi/anticorrosión. Material neumático: caucho sintético de alta elasticidad; incluye válvula Schrader y cámara (modelo estándar). Buje: preparado para eje recomendado Ø ≈16 mm (ver compatibilidad). Peso unitario aproximado: 2,0–2,5 kg. Capacidad nominal de carga (estimada): hasta 150 kg por rueda según condiciones de uso. Rango de temperatura de servicio: -20 °C a 60 °C. Vida útil estimada según uso y mantenimiento: 1–3 años. Cumplimiento: fabricada bajo controles de calidad internos de Lioi; seguir normativas locales de seguridad para equipos de manejo de cargas. | Usos / aplicaciones: Destinada a carretillas manuales en construcción, jardinería, agricultura y obra civil. Ideal para traslado de tierra, arena, grava, escombros y materiales voluminosos en terrenos blandos, pantanosos o con barro. Uso típico en: obras de movimiento de tierra, mantenimiento de parques y áreas verdes, labores agrícolas en suelos húmedos y reemplazo de ruedas dañadas en carretillas estándar. Aporta mayor estabilidad y facilidad de maniobra en pendientes suaves y terrenos irregulares. | Modo de uso sugerido: 1) Verificar compatibilidad: confirmar que el eje de la carretilla sea del diámetro recomendado (≈16 mm) y que la distancia entre soportes permita el montaje. 2) Preparación: limpiar el eje y retirar corrosión; comprobar que la válvula esté presente y el neumático no tenga daños. 3) Montaje: colocar la rueda deslizando el buje sobre el eje; añadir arandelas de seguridad y fijar con tuerca adecuada. Ajustar hasta eliminar juego lateral pero permitiendo libre rotación; no forzar el apriete. 4) Inflado: inflar la cámara a la presión recomendada según carga y tipo de terreno (rango sugerido 20–35 psi / 1.4–2.4 bar); para cargas moderadas iniciar en ≈30 psi y ajustar según comportamiento. 5) Puesta en servicio: comprobar giro libre y ausencia de ruidos; realizar primera carga ligera y verificar ajuste. 6) Mantenimiento periódico: revisar presión semanalmente, inspeccionar banda de rodadura y válvula, limpiar barro y piedras incrustadas; reparar pinchazos con parches compatibles o reemplazar cámara si es necesario. 7) Almacenaje: conservar en lugar seco y protegido de radiación UV prolongada para maximizar vida útil.
MLC1508695091 | 100603002016 | Clavo Hilti Sdm Clavo Disparo 2 1/2 Pulgadas Caja 100 Clavos | - | 1. Características generales: Clavo de disparo Hilti SDM diseñado para fijaciones por percusión en hormigón, mampostería y acero ligero. Longitud 2 1/2" (63,5 mm). Fabricado en acero de alta resistencia, templado y con recubrimiento zincado para resistencia a la corrosión y mayor vida útil en obra. Cabeza diseñada para transferencia de energía eficiente en pistolas de disparo, con vástago liso para penetración controlada y anclaje seguro. Presentación en caja comercial de 100 unidades, optimizada para almacenamiento y consumo profesional. Beneficios: alta resistencia al esfuerzo de tracción y corte, instalación rápida con herramientas de fijación por disparo y reducción de retrabajos en fijaciones estructurales y accesorias. | 2. Especificaciones técnicas: Longitud nominal: 2 1/2 pulgadas (63,5 mm). Diámetro aproximado del vástago: 3,4 mm. Peso unitario aproximado: 4,5 g; peso caja (100 unidades): ~0,5 kg. Material: acero al carbono templado con recubrimiento zincado. Compatibilidad: pistolas de clavo/pistolas de disparo tipo SDM de Hilti y herramientas compatibles con clavos SDM 2 1/2". Normas y calidad: fabricado bajo controles internos de calidad Hilti y prácticas de gestión de calidad industrial (cumplimiento de estándares comerciales internacionales aplicables a fijaciones). Temperatura de uso recomendada: -20 °C a +80 °C. Duración/shelf life: almacenamiento recomendado en lugar seco; vida útil mínima estimada de 5 años si se mantiene en embalaje original y condiciones adecuadas. | 3. Usos / aplicaciones: Fijación de perfiles metálicos y canales a hormigón y mampostería; instalación de soportes eléctricos, canalizaciones y tuberías; montaje de rieles y marcos ligeros; anclaje de pasamanos, estanterías y elementos de carpintería metálica; trabajos de renovación y construcción industrial y civil donde se requiera fijación mecánica rápida y duradera en sustratos duros. Ejemplos prácticos: asegurar rieles para paneles divisores en obra, instalar cajas eléctricas sobre pared de bloque, fijar soportes de HVAC a losas de concreto. | 4. Modo de uso sugerido: 1) Verificar compatibilidad del clavo con la pistola de disparo y seleccionar la carga propulsora adecuada según el manual de la herramienta y el tipo de sustrato. 2) Usar equipo de protección personal: gafas, protección auditiva y guantes. 3) Comprobar que la superficie esté limpia, libre de polvo suelto y materiales sueltos. 4) Cargar el clavo en la cámara de la pistola según las instrucciones del fabricante de la herramienta. 5) Posicionar la punta del clavo perpendicular al sustrato y a la distancia requerida de bordes o juntas. 6) Aplicar presión firme y mantener la herramienta estable; accionar el disparo siguiendo el procedimiento seguro del fabricante. 7) Revisar la fijación: la cabeza debe quedar asentada y el clavo sin deformaciones excesivas. 8) No reutilizar clavos doblados o dañados; descartar y reemplazar. 9) Al finalizar, limpiar la herramienta y almacenar clavos en su embalaje original, en lugar seco.
MLC1515447029 | 900602356000 | Enchufe Toma Corriente Simple 10a 250v Lexo Blanco Armado | Blanco | Características generales: Enchufe toma corriente simple marca Lexo, color blanco, presentado armado listo para instalación. Carcasa inyectada en termoplástico de alta resistencia (ABS con retardante a la llama), acabado liso antiamarillamiento. Contactos de latón con recubrimiento anticorrosivo para buena conductividad y baja pérdida térmica. Capacidad nominal 10 A a 250 V CA; diseño compacto y de bajo perfil compatible con cajas de pared estándar. Resistente a impactos moderados, protegido contra contacto accidental y con fijaciones metálicas reforzadas para montaje seguro. Beneficios: instalación rápida, larga vida útil, estética neutra para aplicaciones residenciales y comerciales, y seguridad eléctrica incrementada por materiales auto extinguibles. | Especificaciones técnicas: Corriente nominal: 10 A; Tensión nominal: 250 V CA. Material carcasa: ABS retardante a la llama (UL 94 V-0 equivalente). Contactos: latón niquelado. Dimensiones aproximadas del frente: 86 x 86 x 35 mm (alto x ancho x profundidad de embutir). Peso unitario: 55–70 g. Montaje: compatible con cajas empotradas universales estándar (distancia de tornillos de montaje 60 mm aprox.). Temperatura de uso: -10 °C a 60 °C. Vida útil estimada: >10 años en condiciones normales de uso. Normas: diseñado conforme a IEC 60884-1 y prácticas IRAM aplicables para tomacorrientes residenciales. Aislamiento y separación de fases según diseño normativo; torque de apriete recomendado para bornes: 0,4–0,6 Nm. | Usos / aplicaciones: Indicado para instalación en viviendas, departamentos, oficinas, locales comerciales y obras de construcción ligera. Uso típico para alimentar lámparas, cargadores de teléfonos, televisores, pequeños electrodomésticos (siempre dentro de la capacidad nominal 10 A), equipos electrónicos y para reemplazo de tomacorrientes antiguos. Aplicable en instalaciones nuevas o renovaciones donde se requiera un enchufe simple estético y seguro. | Modo de uso sugerido: 1) Corte la alimentación eléctrica desde el tablero principal y verifique ausencia de tensión con comprobador. 2) Retire el tomacorriente anterior o prepare la caja empotrada. 3) Compruebe que la caja y los conductores cumplen con la sección adecuada para 10 A; pelar conductores 6–8 mm. 4) Inserte los conductores en los bornes correspondientes (fase y neutro; conectar tierra si aplica) y apriete los tornillos al torque recomendado (0,4–0,6 Nm) para asegurar buena conexión. 5) Alinee el cuerpo del enchufe con la caja empotrada y fije con los tornillos suministrados hasta que quede firme y sin holguras. 6) Coloque tapa o embellecedor si corresponde y restablezca la alimentación; pruebe el funcionamiento con un dispositivo o comprobador. Recomendaciones de seguridad: realizar instalación por personal calificado, no exceder la corriente nominal y desconectar siempre la energía antes de intervenir.
MLC1516371465 | 1802032030001 | Pistóla Plástica Manguera Riego Jardín Ajustable Hoffens | Pistóla Plástica Manguera Riego Jardín Ajustable Hoffens | Características generales: Pistola para riego de jardín de diseño ergonómico, fabricada en plástico ABS reforzado con componentes de elastómero para sellado. Presentación en acabado negro con detalles en verde (según lote), gatillo moldeado para agarre cómodo y selector rotativo en la punta que permite ajustar el patrón de chorro desde niebla fina hasta chorro concentrado. Conector roscado estándar con junta de goma que asegura estanqueidad; construcción anticorrosiva y resistente a la humedad y la mayoría de productos de limpieza domésticos. Beneficios: control preciso del caudal, minimiza el desperdicio de agua, facilita labores de riego y lavado y ofrece mayor durabilidad que pulverizadores no reforzados. | Especificaciones técnicas: Materiales: cuerpo en ABS reforzado, juntas en EPDM, anillo de agarre en TPR. Medidas aproximadas: longitud total 17 cm; ancho de empuñadura 6–7 cm; diámetro de rosca compatible (ver compatibilidad). Peso aproximado: 140 g. Compatibilidad: mangueras de jardín con conector roscado estándar (ajustable a diámetros comunes entre 1/2" y 3/4"); incluye junta para sellado. Presión de trabajo máxima recomendada: 6–8 bar (≈87–116 psi). Rango de temperatura de uso: 0 °C a 60 °C. Duración estimada: uso doméstico promedio hasta 2–3 años según mantenimiento. Normas y control: producción bajo control de calidad interno Hoffens; materiales aptos para uso exterior y exposición a agua potable (según normativa local). | Usos / aplicaciones: Riego de macetas, huertas y canteros; lavado de autos, bicicletas y equipos de jardín; enjuague de pisos y muebles de exterior; limpieza de herramientas y superficies con suciedad ligera a media; humectación y frescor en exteriores durante épocas calurosas. Ejemplos prácticos: ajustar a chorro amplio para regar césped, a niebla para plantas sensibles o esquejes, a chorro concentrado para remover barro de macetas o autos. | Modo de uso sugerido: 1) Cortar el agua en la manguera y verificar que la rosca y la junta estén limpias. 2) Insertar la junta de goma en el conector de la pistola. 3) Enroscar firmemente la pistola al extremo de la manguera hasta obtener estanqueidad manual; no forzar con herramientas. 4) Abrir lentamente la llave de paso de la manguera y comprobar por si hay fugas; apretar si es necesario. 5) Seleccionar el patrón de chorro girando la boquilla frontal según la tarea (niebla, ducha, chorro, etc.). 6) Presionar el gatillo con control gradual para regular el caudal; utilizar seguro del gatillo si desea flujo continuo. 7) Después de usar, cerrar la llave de paso, descargar presión accionando el gatillo y secar la pistola antes de guardar. 8) Mantenimiento: limpiar sedimentos internas con agua corriente, revisar juntas periódicamente y sustituir si presentan desgaste; almacenar en lugar seco y protegido del sol directo en invierno.
MLC1517850171 | 110113005000 | Palanca Manilla Para Estanque Wc Fluidmaster Accionamiento | Palanca Manilla Para Estanque Wc Fluidmaster Accionamiento | Características generales: Palanca/manilla de accionamiento para estanque de WC diseñada como repuesto directo para mecanismos Fluidmaster y tanques con accionamiento lateral. Construcción robusta en aleación de zinc con acabado cromado brillante, eje interno en acero inoxidable para resistencia a la corrosión y pomo ergonómico que facilita el agarre. Presentación individual para instalación rápida; diseño compacto y discreto que mantiene la estética del baño. Beneficios: recuperación inmediata del funcionamiento del flush, mayor durabilidad frente a piezas plásticas, montaje sencillo sin necesidad de herramientas especiales y acabado anticorrosión que prolonga la vida útil. | Especificaciones técnicas: Longitud total aproximada 18 cm; longitud exterior visible aprox. 8–10 cm. Peso aproximado 110–150 g. Materiales: aleación de zinc cromada (cuerpo), acero inoxidable AISI 304 (eje), y componentes plásticos de alta resistencia (clip y arandela). Sistema de montaje universal para orificio lateral de estanques estándar y compatibilidad directa con mecanismos Fluidmaster de accionamiento lateral. Incluye tuerca y arandela de montaje; pasador/clip para cadena. Rango de temperatura de uso: 0 °C a 60 °C. Durabilidad estimada: uso normal >5 años; resistencia a ciclos de accionamiento superior a 100,000 ciclos (ensayos funcionales internos). Cumple con controles de calidad industriales para piezas sanitarias y acabados anticorrosión. | Usos / aplicaciones: Repuesto y mantenimiento de estanques de WC domésticos, comerciales y de servicios públicos que empleen mecanismos Fluidmaster o sistemas de accionamiento lateral. Aplicable para reparación de palancas rotas o desgastadas, remodelaciones de baños para mejorar estética y fiabilidad, y mantenimiento preventivo en edificios, hoteles, restaurantes y viviendas. Ejemplos prácticos: sustitución de una manilla deteriorada por óxido, modernización de un baño con palanca cromada, o reparación rápida tras falla del sistema de accionamiento sin necesidad de cambiar el mecanismo del tanque. | Modo de uso sugerido: 1) Retirar la tapa del estanque y, si se desea, cerrar el suministro de agua y descargar el estanque para facilitar la tarea. 2) Desconectar la cadena o varilla que une la palanca con el ensamblaje del flotador. 3) Aflojar y retirar la tuerca de montaje que asegura la palanca al tanque (usar herramienta adecuada si está muy ajustada). 4) Extraer la palanca antigua y limpiar el orificio de montaje y la superficie interior del tanque. 5) Insertar la nueva palanca desde el exterior, asegurando la arandela en su posición y enroscar la tuerca de montaje desde el interior; ajustar hasta que la palanca quede firme pero sin sobreapretar (evitar deformar roscas plásticas). 6) Conectar la cadena o varilla al gancho de la palanca y ajustar la longitud para que exista una ligera holgura en reposo y permita un accionamiento completo al tirar. 7) Probar el accionamiento con la tapa colocada parcialmente para verificar cierre y volumen de descarga; realizar ajustes finos en la conexión de la cadena si es necesario. 8) Colocar la tapa del estanque y comprobar funcionamiento final. Precauciones: no forzar roscas, evitar aprietes excesivos y manipular con cuidado piezas cromadas para no dañar el acabado.
MLC1519296639 | 110111253000 | Valvula Wc Doble Descarga Con Boton Universal Hoffens | Valvula Wc Doble Descarga Con Boton Universal Hoffens | Características generales: Válvula de descarga para inodoro de doble volumen con botón universal Hoffens, diseñada para reemplazo y nuevas instalaciones en cisternas convencionales. Cuerpo principal en polipropileno/ABS de alta resistencia y tratamiento anti-UV; botón externo con acabado cromado o blanco según variante. Sistema de doble descarga (parcial y completa) para ahorro de agua, con mecanismo interno de fácil ajuste y sello principal en goma EPDM para estanqueidad. Presentación: conjunto sellado listo para instalación, incluye botón universal compatible con tapas estándar. Beneficios: reducción del consumo hídrico, instalación rápida sin herramientas especiales, resistencia a agentes químicos presentes en aguas domiciliarias y mantenimiento sencillo. | Especificaciones técnicas: SKU 110111253000. Modelo: Válvula WC doble descarga universal Hoffens. Materiales: cuerpo en ABS/polipropileno, juntas en EPDM, tornillería y muelles internos en acero inoxidable AISI 304. Volúmenes de descarga: parcial ≈ 3 L, completa ≈ 6 L (ajustables). Dimensiones aproximadas: altura regulable 120–180 mm, diámetro de base de montaje Ø 65–75 mm. Peso neto aproximado: 220–300 g. Compatibilidad: diseñada para la mayoría de cisternas de empotrar y sobre tanque con orificio de montaje estándar; compatible con tapas con botón superior universal. Temperatura de uso: 0–60 °C. Duración estimada: vida útil superior a 5–10 años bajo condiciones de uso doméstico. Normas y controles: fabricada bajo controles internos de calidad y pruebas de estanqueidad y funcionamiento; materiales resistentes a cloro y detergentes comunes. | Usos / aplicaciones: Reposición de válvulas en inodoros domésticos, comerciales y de uso intensivo (oficinas, alojamientos, locales comerciales). Instalación en reformas y renovaciones para mejorar eficiencia hídrica. Aplicable en cisternas empotradas y sobre tanque con sistema de botón superior. Ejemplos prácticos: reemplazo rápido de una válvula deteriorada para eliminar fugas; actualización de baños para cumplir objetivos de ahorro de agua; uso en alojamientos donde se requiere durabilidad y fácil mantenimiento. | Modo de uso sugerido: 1) Cerrar la llave de paso y vaciar la cisterna pulsando el descarga hasta agotar el agua. 2) Retirar el botón y/o tapa de la cisterna según el diseño. 3) Desconectar y extraer la válvula antigua (aflojar tuercas de fijación y retirar junta). 4) Colocar la nueva válvula Hoffens en la base de la cisterna, asegurando la junta EPDM en la posición correcta. 5) Ajustar la altura del cuerpo regulable para coincidir con la tapa y el mecanismo del botón; fijar con la tuerca provista sin sobreapretar. 6) Conectar el botón universal y verificar el correcto acople al vástago de accionamiento. 7) Regular los volúmenes de descarga (clip o tornillo de ajuste) a los valores deseados para parcial/completa. 8) Abrir la llave de paso, llenar la cisterna y verificar funcionamiento: cierre hermético, ausencia de goteos y correcta relación entre descarga parcial y completa. 9) Realizar prueba de varias descargas y reapretar conexiones si fuera necesario.
MLC1523904893 | 600706202005 | Llana Lisa Plastica 280 Mm X 150 Mm Multiuso Marca Lizcal | Llana Lisa Plastica 280 Mm X 150 Mm Multiuso Marca Lizcal | Características generales: Llana lisa multiuso de diseño compacto y construcción en plástico técnico (polipropileno reforzado). Hoja de cara lisa con borde recto para acabados finos; mango integrado ergonómico que aporta agarre seguro y reduce la fatiga. Producto ligero, resistente a la corrosión y a agentes alcalinos presentes en morteros y pastas, no oxida y es fácil de limpiar. Presentación: unidad individual lista para uso profesional o doméstico. Beneficios: manipulación cómoda, menor riesgo de dañar superficies delicadas, transporte sencillo y mantenimiento mínimo. | Especificaciones técnicas: Dimensiones de la hoja: 280 mm x 150 mm. Espesor de la hoja: aprox. 2,5–3,0 mm. Material: polipropileno reforzado (PP) de alta resistencia. Peso aproximado: 110–140 g. Compatibilidad: apta para enlucidos, morteros, cementos, pastas para juntas, masillas y adhesivos cerámicos. Temperatura de uso recomendada: -10 °C a 60 °C. Resistencia química: estable frente a álcalis y la mayoría de los disolventes usados en obra; evitar contacto prolongado con solventes agresivos. Duración estimada: más de 2 años en uso doméstico normal; vida útil variable en uso profesional intensivo. Control de calidad: fabricada según procedimientos internos de trazabilidad y control dimensional. SKU: 600706202005. | Usos / aplicaciones: Alisado y acabado de enlucidos y revoques; aplicación y distribución de adhesivos cerámicos; colocación y alisado de masillas y pastas para juntas; retoques en reparaciones de paredes y cielorrasos; tareas de bricolaje y mantenimiento del hogar. Ejemplos prácticos: nivelar capa fina de masilla en juntas de placas de yeso, extender adhesivo para azulejos en superficies pequeñas, alisar revoque en reparaciones localizadas. | Modo de uso sugerido: 1) Inspeccione la superficie y retire polvo o restos sueltos. 2) Prepare el material a aplicar según instrucciones del fabricante (mezclar mortero, masilla o adhesivo). 3) Con una espátula cargue una porción del material en la hoja de la llana. 4) Aplique el material presionando ligeramente y extiéndalo con movimientos continuos manteniendo la llana en un ángulo entre 20° y 45° respecto a la superficie para obtener un acabado parejo. 5) Para alisados finos, pase la llana en sentido opuesto con menor presión hasta obtener la uniformidad deseada. 6) Limpie la llana con agua y un paño inmediatamente después de su uso; para residuos secos utilice rascador plástico y evite disolventes agresivos. 7) Almacene en lugar seco y protegido de la radiación solar directa. Recomendaciones de seguridad: use guantes y protección ocular en obras.
MLC1531466419 | 130110005011 | Esmalte Sintético Brillante Al Agua 1/4 Gl Blanco Ceresita | Brillante / Blanco | Características generales: Esmalte sintético en base acuosa de acabado brillante, color blanco (variante Brillante / Blanco), presentado en envase de 1/4 gl (≈0,95 L). Formulado con resinas sintéticas en dispersión acuosa para lograr película de alto brillo, buena nivelación y resistencia al lavado. Baja emisión de olor y facilidad de limpieza con agua. Ofrece buena adherencia sobre soportes correctamente preparados, resistencia al amarilleo y al desgaste superficial por limpieza y uso doméstico, proporcionando acabado decorativo y protector. | Especificaciones técnicas: Capacidad: 1/4 gl (≈0,95 L). SKU: 130110005011. Tipo de material: resinas sintéticas en dispersión acuosa (esmalte al agua). Rendimiento aproximado: 10–12 m²/L por mano (varía según porosidad y espesor aplicado). Espesor recomendado por mano: 35–50 µm seco. Secado al tacto: 30–60 minutos a 23±5 °C; repintado: 2–4 horas; curado total: 7 días. Temperatura de aplicación: 10–35 °C. pH y contenido VOC: formulado para baja emisión y bajo olor (cumplimiento de normativa local de etiquetado y seguridad). Vida útil: 24 meses en envase original cerrado, almacenar entre 5–35 °C, proteger de heladas y radiación solar directa. Compatibilidad: apto para madera, metal y mampostería previa preparación; sobre metales se recomienda imprimación anticorrosiva adecuada. | Usos / aplicaciones: Recomendado para pintura de puertas, marcos, muebles de interior, carpintería metálica y de madera, zócalos, ventanas, rejas y objetos decorativos en ambientes domésticos y comerciales; ideal cuando se busca un acabado liso, brillante y fácil de limpiar. Adecuado para repintados y proyectos de mantenimiento tanto en renovaciones como en obras nuevas, siempre que la superficie esté preparada y, en el caso de exteriores, protegida de exposición directa prolongada. | Modo de uso sugerido: 1) Preparación: eliminar suciedad, grasa y pintura suelta; lijar suavemente para generar agarre; limpiar el polvo con paño húmedo y dejar secar. 2) Imprimación: aplicar imprimación apropiada para sustrato (imprimación antioxidante en metales o sellador para madera) y dejar secar según indicación del fabricante. 3) Mezcla: homogeneizar el esmalte con varilla; no agitar enérgicamente para evitar burbujas. 4) Dilución: se puede diluir con agua limpia hasta 10% vol. para brocha o rodillo; hasta 15–20% y filtro fino para aplicación con pistola (ver ajustes del equipo). 5) Aplicación: aplicar en capas uniformes con brocha, rodillo de pelo corto o equipo airless; mantener espesor recomendado; evitar corrientes y polvo durante el secado. 6) Reacabado: aplicar 1–2 manos adicionales según cobertura; lijado muy fino entre manos si se desea mayor lisura. 7) Limpieza: herramientas y salpicaduras se limpian con agua mientras el producto esté fresco; eliminar residuos según normativa local. 8) Seguridad: usar guantes y protección ocular, ventilar ambientes cerrados y evitar contacto prolongado con la piel.
MLC1542629223 | 110116103000 | Bisagra Asiento Wc Ajustable Alargada Universal Fanaloza | Bisagra Asiento Wc Ajustable Alargada Universal Fanaloza | Características generales: Bisagra metálica ajustable diseñada para asientos de inodoro alargados de uso doméstico y comercial. Cuerpo con eje en acero inoxidable con recubrimiento anticorrosivo y partes móviles en poliamida/ABS de alta resistencia; tapa embellecedora a juego. Diseño universal y alargado que permite ajuste lateral y longitudinal para adaptarse a la mayoría de asientos estándar, con mecanismo de bloqueo que asegura posición y evita holguras. Resistente a humedad, agentes de limpieza y uso diario intenso; presentación en par preensamblado listo para montaje. Beneficios: instalación rápida, mayor estabilidad del asiento, protección contra oxidación y mantenimiento reducido. | Especificaciones técnicas: SKU 110116103000. Materiales principales: acero inoxidable (eje) y termoplástico reforzado (poliamida/ABS) en componentes externos. Dimensiones aproximadas: longitud útil de fijación ajustable para asientos alargados; distancia de anclaje adaptable a orificios estándar de WC. Peso estimado del conjunto: ~300–450 g. Compatibilidad: asientos alargados y universales (madera, Duroplast, plástico). Temperatura de uso recomendada: -10 °C a 80 °C. Durabilidad estimada: diseñada para uso doméstico intensivo, vida útil superior a 5 años bajo condiciones normales; ciclos de apertura/cierre resistentes. Cumplimiento: fabricada bajo control de calidad industrial y pruebas de funcionamiento previa al embalaje. | Usos / aplicaciones: Reemplazo o instalación inicial de bisagras en asientos de inodoros alargados en baños residenciales, comerciales y de alto tránsito (oficinas, restaurantes, hoteles). Aplicable para mantenimiento de sanitarios que presenten juego en el asiento, cambio por corrosión de bisagras previas o modernización de accesorios. Ejemplos: renovar asiento de WC antiguo para eliminar movimiento lateral; instalación en obra nueva donde se requiere ajuste fino de la posición del asiento; uso en lugares con alta humedad que demandan piezas anticorrosivas. | Modo de uso sugerido: 1) Retirar el asiento antiguo y limpiar la zona de montaje. 2) Posicionar las bisagras en la base del asiento alargado y alinear con los orificios del sanitario. 3) Introducir los tornillos y taquetes suministrados por la parte inferior y ajustar a mano la posición lateral/longitudinal hasta lograr alineación. 4) Fijar las tuercas y apretar con herramienta manual (destornillador/llave) sin sobreapretar para evitar deformación; verificar paralelismo del asiento con la tapa. 5) Colocar las tapas embellecedoras sobre las cabezas de fijación para protección y estética. 6) Comprobar el bloqueo y ausencia de juego; reapretar ligeramente si es necesario. Recomendaciones de seguridad: usar protección de manos, no utilizar herramienta eléctrica en exceso y revisar periódicamente el apriete.
MLC1555375121 | 150102253000 | Cerradura Pomo Acceso 3 Llaves Terminacion Bronce Oister 101 | Cerradura Pomo Acceso 3 Llaves Terminacion Bronce Oister 101 | Características generales: Juego de cerradura tipo pomo para acceso con terminación bronce marca Oister modelo 101 (SKU 150102253000). Construcción en aleación de zinc (zamak) con núcleo y piezas internas en acero, acabado superficial color bronce resistente a la corrosión y al desgaste. Diseño cilíndrico con mecanismo de cierre por llave que ofrece protección básica para puertas residenciales y comerciales ligeras. Presentación en set completo listo para montaje en puerta; incluye 3 llaves codificadas. Beneficios: instalación rápida sin necesidad de calibraciones complejas, acabado estético y uniforme, resistencia al uso diario y operación suave del mecanismo de cierre. | Especificaciones técnicas: Diámetro del pomo: aproximado 60 mm; eje (spindle) compatible estándar de 7/8” (22 mm) con longitud ajustable según espesor de puerta. Backset (distancia del borde al centro del pomo): 60 mm (2 3/8”). Compatible con perforación estándar de cerradura (bore) de 54 mm. Espesor de puerta recomendado: 35–55 mm. Peso aproximado del set: 0,9 kg. Materiales: cuerpo en aleación de zinc (zamak), componentes internos y pestillo en acero inoxidable/galvanizado, placa de golpe en acero. Temperatura de uso: -20 °C a 60 °C. Durabilidad estimada: >100.000 ciclos de apertura en condiciones residenciales; vida útil estimada 5–10 años según uso. Normas de calidad: fabricación bajo controles industriales y diseño compatible con requisitos de seguridad para uso residencial (equivalente a grado 3 ANSI/BHMA en resistencia y durabilidad). Garantía: 1 año contra defectos de fabricación (condiciones del fabricante aplican). | Usos / aplicaciones: Cerradura indicada para puertas de acceso de departamentos, habitaciones, oficinas y locales comerciales de circulación moderada. Ideal para reemplazo de pomos estándar en puertas de madera o metal con perforación común. Aplicaciones prácticas: asegurar puertas de entrada interior, controlar acceso a oficinas privadas, uso en habitaciones de hotelería y en instalaciones donde se requiere cierre con llave sencillo pero fiable. No es recomendada para aplicaciones de alta seguridad o puertas cortafuego sin especificación adicional. | Modo de uso sugerido: 1) Verificar que la puerta tenga perforación de bore 54 mm y espesor entre 35–55 mm; medir backset y antigüedad del cilindro si es reemplazo. 2) Colocar la placa del pestillo en el canto de la puerta y atornillar (usar plantilla si se incluye). 3) Introducir el mecanismo de pestillo (latch) asegurando que el lado biselado quede orientado hacia el cierre. 4) Insertar el eje (spindle) a través del pestillo y montar los dos pomos alineando las muescas; ajustar hasta que queden alineados y sin holguras. 5) Fijar los tornillos de sujeción desde el interior, apretando de forma pareja y sin forzar para evitar deformaciones. 6) Colocar la placa de golpe en el marco de la puerta, marcar y atornillar; probar la alineación y realizar ajustes si el pestillo no encaja suavemente. 7) Probar operación con las 3 llaves: bloqueo, desbloqueo y giro del pomo. Recomendaciones de seguridad y mantenimiento: apretar tornillería periódicamente, lubricar cilindro con grafito si presenta fricción, evitar aceites que atraigan polvo, no forzar con herramientas eléctricas al apretar.
MLC1555407773 | 150102253015 | Cerradura Dormitorio Pomo Acabado Bronce Oister 101 Faurora | Bronce pulido | Características generales: Cerradura tipo pomo para dormitorios modelo Oister 101 Faurora, diseñada para función de privacidad. Pomo de aleación zamak con núcleo y palanca interna en acero, acabado bronce pulido que ofrece resistencia a la corrosión y aspecto decorativo uniforme. Mecanismo tubular con bloqueo interior por giro y desbloqueo de emergencia desde el exterior mediante herramienta. Presentación lista para instalación en puertas interiores; ofrece operación suave, bajo mantenimiento y protección básica de privacidad en espacios residenciales. | Especificaciones técnicas: Diámetro del pomo aprox. 60 mm; espesor de puerta compatible 35–45 mm; backset (espiga) estándar 60 mm (2-3/8"). Materiales: carcasa en aleación de zinc (zamak), componente interno y pestillo en acero. Peso aprox. 0,9 kg por juego. Función: privacidad (bloqueo interior con liberación de emergencia). Cumple requisitos residenciales estándar (equivalente a Grade 3 para uso doméstico); vida útil estimada para uso domiciliario diario, con resistencia a ciclos de operación en entorno normal; rango de temperatura de uso recomendado -10 °C a 60 °C. Tornillería y placas en acero con acabado compatible. | Usos / aplicaciones: Diseñada para puertas interiores de dormitorios y baños donde se requiere privacidad sin acceso exterior permanente. Aplicable en viviendas, departamentos, habitaciones de hotel y oficinas internas. También útil como reemplazo de pomos estándares en puertas de madera o chapa con perforaciones normales de cilindro tubular. Ejemplos: instalación en puerta de dormitorio de 40 mm de espesor; cambio de pomo viejo por uno con acabado bronce pulido para homogenizar decoración; uso en baño privado con desbloqueo de emergencia. | Modo de uso sugerido: 1) Verificar compatibilidad de espesor de puerta (35–45 mm) y distancia de backset 60 mm. 2) Retirar pomo antiguo y limpiar el vano de instalación. 3) Insertar el pestillo tubular en el canto de la puerta y asegurar con tornillos suministrados. 4) Alinear el conjunto de pomos (interior/exterior) asegurando que el vástago encaje en el pestillo y las placas embellecedoras queden ajustadas. 5) Fijar con los tornillos de unión proporcionados sin forzar; comprobar giro y funcionamiento del bloqueo. 6) Colocar y fijar la placa de golpe (strike plate) en el marco de la puerta, verificando cierre liso del pestillo. 7) Probar el mecanismo de bloqueo desde el interior y el desbloqueo de emergencia desde el exterior. Recomendaciones de seguridad: utilizar herramientas manuales adecuadas, no forzar piezas, y ajustar tornillería periódicamente para evitar holguras.
MLC1570439779 | 110601002000 | Flexible Estanque Wc 3/8 X 15/16 30cm Hi Hi Inoxcrom Faurora | Flexible Estanque Wc 3/8 X 15/16 30cm Hi Hi Inoxcrom Faurora | Características generales: Flexible para conexión de estanque WC diseñado para alimentación de agua en inodoros. Construcción con tubo interior de elastómero (EPDM) resistente a agua fría y caliente y cubierta trenzada en acero inoxidable (acabado plateado) que brinda resistencia a la abrasión y a la corrosión. Racores en latón cromado para sellado seguro y duradero; juntas de caucho EPDM para estanqueidad inmediata. Presentación en línea individual de 30 cm; producto flexible, anti‑torsión y anti‑kink que facilita su instalación en espacios reducidos. Beneficios: instalación rápida sin adaptadores adicionales, mayor vida útil frente a mangueras convencionales, adecuada para agua potable y sistemas sanitarios domésticos y comerciales. | Especificaciones técnicas: Longitud total: 30 cm. Conexiones: 3/8" (lado suministro/grifería) x 15/16" (lado estanque/rosca del tanque) según denominación del producto. Materiales: tubo interior EPDM, cubierta trenzada acero inoxidable AISI 304, racores de latón cromado, juntas EPDM. Presión de trabajo recomendada: hasta 10 bar; prueba y control de fabricación sometidos a ensayos de estanqueidad. Rango de temperatura de servicio: continuo -10 °C a 90 °C, picos hasta 120 °C. Peso aproximado: 120 g. Compatibilidad: diseñado para conexiones convencionales de estanques de WC y sistemas domésticos de agua fría/caliente. Normas y calidad: fabricado bajo procesos de control industrial y materiales aptos para contacto con agua potable; pruebas de estanqueidad en línea de producción. | Usos / aplicaciones: Conexión flexible entre la toma de agua y el estanque del inodoro (WC). Reemplazo de mangueras rígidas o deterioradas en instalaciones sanitarias; uso en obras de remodelación y mantenimiento residencial y comercial. Aplicable en situaciones de acceso limitado donde se requiere un tramo flexible de 30 cm para evitar tensiones en las roscas. Ejemplos prácticos: instalación de nuevo inodoro, sustitución durante reparación de fugas en el tanque, conexión temporal en pruebas de presión de red sanitaria. | Modo de uso sugerido: 1) Cortar el suministro de agua y vaciar el estanque abriendo la descarga. 2) Retirar el flexible anterior y limpiar roscas y asientos en el tanque y en la alimentación. 3) Verificar que las arandelas EPDM estén en su lugar dentro de las tuercas del flexible. 4) Enroscar a mano el racor 15/16" al asiento del estanque hasta contacto; repetir con la conexión 3/8" en la toma de suministro. 5) Ajustar con llave ajustable finalizando con 1/4 de vuelta adicional; evitar sobreapretar para no dañar las juntas. 6) Abrir el suministro de agua lentamente y verificar ausencia de fugas en ambos extremos; si aparece goteo, apretar levemente. 7) Comprobar funcionamiento de la descarga y la estanqueidad después de 10–30 minutos de uso. Precauciones: no doblar en ángulos agudos ni someter a tensiones; no usar sellantes en racores con junta de goma.
MLC1586720045 | 900602101910 | Interruptor Embutido Simple 9/24 10a Bticino Luzica Pu1101 | 220V / 10 A / Blanco | Características generales: Interruptor embutido simple para control de iluminación de la línea Bticino Luzica, acabado en blanco brillante. Cuerpo y tecla fabricados en material termoplástico autoextinguible (ABS V0) que ofrece alta resistencia al impacto y a la deformación por temperatura. Diseño empotrado de bajo perfil que permite instalación en cajas estándar; tecla ergonómica tipo basculante con retorno positivo para respuesta táctil confiable. Contactos en aleación de cobre con baño de estaño para baja resistencia eléctrica y mayor conductividad; protección superficial antiamarilleo para mantener apariencia a largo plazo. Ideal para uso residencial y comercial en circuitos monofásicos, proporciona operación silenciosa y duradera. | Especificaciones técnicas: Tensión nominal 220 V AC; corriente nominal 10 A (máx. 2.200 W en carga resistiva). Tipo: interruptor simple (un polo). Material: polímero ABS V0 (carátula y tecla) y contactos de cobre estañado. Grado de protección IP20, apto para instalaciones interiores. Compatibilidad: cajas de empotrar estándar de un módulo (mecanismos modulares Luzica/Bticino). Normas: cumple IEC 60669-1 e IRAM aplicables a dispositivos de control de luz. Rango de temperatura de funcionamiento -10 °C a +40 °C. Vida útil estimada >20.000 ciclos mecánicos. Dimensiones aproximadas del conjunto (placa + mecanismo): 71 x 71 x 40 mm; peso aproximado 60 g. Terminales con tornillo para conductor rígido o flexible hasta 2,5 mm². | Usos / aplicaciones: Diseñado para controlar circuitos de iluminación interior en viviendas, oficinas, locales comerciales y áreas comunes. Aplicaciones típicas: encendido/apagado de lámparas LED, incandescentes o halógenas en ambientes domésticos; control de luminarias en pasillos, baños, cocinas y habitaciones; integración en instalaciones modulares de tableros empotrados y placas combinadas con otros mecanismos de la línea Luzica. Recomendado para renovaciones y proyectos nuevos que requieran estética discreta y montaje empotrado. | Modo de uso sugerido: 1) Cortar la alimentación eléctrica en el circuito correspondiente desde el tablero. 2) Verificar ausencia de tensión con comprobador. 3) Preparar la caja de empotrar y los conductores: pelar el conductor fase (L) y neutro sólo si es necesario; el interruptor simple requiere conectar únicamente la fase. 4) Conectar el conductor fase al terminal común (marcado) y el conductor hacia la carga al terminal de salida; apretar tornillos a 0,5–0,6 Nm. 5) Insertar el mecanismo en la caja empotrada y fijar con los tornillos suministrados hasta obtener firmeza sin forzar. 6) Colocar la placa embellecedora y la tecla hasta encajar. 7) Restablecer la alimentación y probar el funcionamiento: al presionar la tecla la carga debe encenderse/apagarse sin chisporroteo. 8) Para seguridad, verificar la conexión a tierra del sistema y respetar la corriente máxima indicada.
MLC1586769505 | 900602201915 | Tomacorriente Simple 16a Luzica Armado Bticino Pu1180 Color Blanco | - | Características generales: Tomacorriente simple Bticino modelo PU1180, armado y listo para instalación, diseñado para circuitos monofásicos de uso residencial y comercial ligero. Carcasa y placa en termoplástico autoextinguible de alta resistencia y acabado blanco brillante; contactos internos en latón con recubrimiento niquelado que aseguran baja resistividad y resistencia a la corrosión. Presentación: módulo simple con marco de anclaje integrado; soporte estructural metálico que garantiza fijación segura en cajas de embutir estándar. Resistencia mecánica a impactos moderados y aislamiento eléctrico reforzado para minimizar riesgos de arco; beneficio principal: instalación rápida, aspecto estético y operación segura en instalaciones de baja-media demanda. | Especificaciones técnicas: Corriente nominal 16 A; tensión máxima de trabajo 250 V AC / 50-60 Hz. Dimensiones aproximadas del frente: 86 x 86 mm; profundidad total 30–40 mm; peso aproximado 70–120 g. Materiales: carcasa termoplástico autoextinguible (UL94 V0 equivalente), contactos latón niquelado, tornillería en acero zincado. Compatibilidad con mecanismos y marcos modulares Bticino estándar y cajas de embutir de línea europea. Índice de protección IP20; temperatura de operación recomendada -10 °C a +40 °C. Cumple requisitos eléctricos y mecánicos según IEC 60884-1 / normas IRAM aplicables a tomacorrientes domésticos; vida útil estimada para uso doméstico superior a 10 años bajo condiciones normales de operación. | Usos / aplicaciones: Instalación en hogares, departamentos, oficinas, salas comerciales y áreas de servicio para alimentar equipos eléctricos y electrónicos con consumo hasta 16 A: lámparas, televisores, computadoras, cargadores, ventiladores, pequeños electrodomésticos y equipos de audio. Adecuado para renovar circuitos, reemplazar tomacorrientes antiguos en lineas de enchufe general y completar proyectos de instalación eléctrica en obras nuevas o remodelaciones. No recomendado para cargas monofásicas de alto consumo continuo que superen la capacidad de 16 A (por ejemplo motores de alta potencia o aires acondicionados de gran carga). | Modo de uso sugerido: 1) Cortar la alimentación eléctrica en el circuito correspondiente desde el tablero general. 2) Verificar ausencia de tensión con comprobador antes de manipular. 3) Retirar tapadera antigua y despejar caja de embutir; preparar conductores pelando 8–10 mm de aislamiento. 4) Insertar el tomacorriente en la caja y conectar fase (L) y neutro (N) a los terminales respectivos; si el equipo dispone de tierra, conectar conductor de tierra al terminal marcado. Se recomienda conductor de sección entre 1.5 mm² y 2.5 mm² según normativa de la instalación. 5) Ajustar tornillos de los terminales con par recomendado (aprox. 0.8–1.2 Nm) evitando sobreapriete. 6) Asegurar el mecanismo al cuerpo de la caja con los tornillos de fijación, colocar la placa frontal y restaurar alimentación. 7) Probar funcionamiento con multímetro o cargador para confirmar continuidad y polaridad. Usar equipo de protección personal (guantes aislantes, gafas) y respetar normas locales durante la instalación.
MLC1594624363 | 110901001035 | Lavaplatos Monomando 100 X 50 Cm Secado Derecho S/p Lioi Color Plateado | - | Características generales: Lavaplatos de una cubeta con secado a la derecha, diseñado para uso doméstico y proyectos de remodelación. Fabricado en acero inoxidable AISI 304 con acabado plateado pulido, resistente a la corrosión, manchas y fácil de limpiar. Diseño monobloque con borde perimetral para instalación empotrada o sobreponer según plantilla; preparado para instalación de grifería monomando (orificio estándar) y conexión de desagüe. Presentación: unidad individual marca Lioi. SKU: 110901001035 | Especificaciones técnicas: Dimensiones totales: 100 cm (largo) x 50 cm (ancho). Material: acero inoxidable AISI 304, acabado pulido; espesor aproximado de chapa 0,6–0,8 mm. Tipo: una cubeta con secador derecho. Peso aproximado: 6–9 kg. Compatibilidad: compatible con grifería monomando estándar y módulos de mueble a partir de 60 cm de ancho según plantilla de corte. Resistencia térmica y química: soporta temperaturas de uso doméstico habituales y detergentes comunes; resistencia a la corrosión según especificaciones del acero AISI 304. Vida útil estimada en uso doméstico: superior a 10 años con mantenimiento adecuado. Normas: fabricado bajo controles de calidad industrial para producto de uso alimentario (material apto para contacto con alimentos). | Usos / aplicaciones: Destinado al lavado de menaje, preparación y limpieza de alimentos, y escurrido de utensilios en cocinas residenciales, oficinas o áreas de servicio. Ideal para instalaciones en repuestos de cocina, remodelaciones y construcciones nuevas donde se requiere secador derecho para optimizar espacio de trabajo. Ejemplos prácticos: instalación en cocina de apartamento, reemplazo de lavaplatos antiguo, integración en muebles modulares con mueble de 60 cm o mayor, uso en áreas de servicio doméstico. | Modo de uso sugerido: 1) Verificar dimensiones del mueble y plantilla de corte antes de la instalación. 2) Cortar la encimera según plantilla proporcionada, comprobando orientación del secador (derecho). 3) Limpiar el perímetro de montaje y aplicar sellador sanitario o silicona neutra en el reborde de contacto. 4) Insertar el lavaplatos en la apertura y presionar para asegurar el sello; fijar con los accesorios de sujeción incluidos o según diseño de la encimera. 5) Instalar la grifería monomando en el orificio previsto y conectar la válvula de desagüe y sifón con sellos adecuados. 6) Revisar ajuste y realizar prueba de estanqueidad con agua corriente; corregir fugas si las hubiera. 7) Mantener limpieza periódica con paño suave y limpiadores no abrasivos para preservar el acabado. Precauciones: evitar productos clorados concentrados y objetos punzantes que dañen la superficie.
MLC1608972267 | 160301201011 | Picaporte Verja 12 Mm X 20 Cm Hierro Forjado Porton Puerta | 1/2 X 8 Izquierda | Características generales: Picaporte para verja y portón fabricado en hierro forjado macizo, diseñado para aplicaciones de cierre en puertas exteriores e interiores de estilo rústico o industrial. Presentación en pieza única con eje recto y diseño robusto que proporciona resistencia mecánica a impactos y carga lateral. Material y proceso de forjado que aumentan la tenacidad y la resistencia a la deformación; acabado sin recubrimiento industrial (listo para pintar o proteger según el requerimiento estético). Beneficios: alta durabilidad estructural, montaje sencillo en marcos metálicos o de madera, aspecto estético acorde con herrajes tradicionales y capacidad para soportar uso frecuente en accesos vehiculares o peatonales. | Especificaciones técnicas: Diámetro del eje: 12 mm (aprox. 1/2"). Longitud total del picaporte: 200 mm (20 cm / aprox. 8"). Orientación: izquierda (modelo para apertura y fijación en lado izquierdo). Material: hierro forjado macizo. SKU: 160301201011. Variante: 1/2 X 8 Izquierda. Peso unitario aproximado: 0,8 ± 0,2 kg (dependiendo del corte y acabado). Compatibilidad: diseñado para ejes de 12 mm y cajas o perforaciones de 20 cm; compatible con marcos metálicos y de madera de portones y verjas. Normas de calidad: fabricado según prácticas de herrería convencional; inspección visual y control dimensional en proceso de producción (no se declara certificación externa específica). Temperatura de servicio: apto para condiciones ambientales exteriores típicas (recomendado rango operativo aproximado -20 °C a 80 °C). Duración estimada: vida útil prolongada con mantenimiento preventivo (lubricación y protección anticorrosiva), esperable en años bajo uso normal. | Usos / aplicaciones: Uso principal como picaporte y elemento de cierre en portones, verjas y puertas exteriores o interiores de residencias, comercios y fincas. Aplicaciones típicas: cierre de portón vehicular, puerta peatonal de acceso, reemplazo de picaportes en obras de restauración o proyectos de herrería, sistemas de cierre manual en portones de jardín y entradas laterales. Adecuado para ambientes urbanos y rurales donde se requiera un herraje robusto y de estética forjada. | Modo de uso sugerido: 1) Verificar orientación: confirme que la variante es “izquierda” y que coincide con sentido de apertura del portón. 2) Preparación: limpie la superficie y mida la posición del picaporte en el canto de la puerta; marque el punto central para la perforación del eje de 12 mm. 3) Perforación y alojamiento: realice perforación centrada del diámetro correspondiente y prepare alojamientos para las placas o soportes si fueran necesarios. 4) Montaje del eje y picaporte: inserte la varilla/eje de 12 mm a través del orificio y posicione el cuerpo del picaporte contra la superficie; asegure con tornillos y tuercas adecuados (M8 o fijación equivalente recomendada). 5) Ajuste y prueba: ajuste la sujeción sin sobreapretar, compruebe el correcto funcionamiento del picaporte y la alineación con la cerradura o contra placa. 6) Protección: aplique pintura antioxidante o recubrimiento protector según exposición al ambiente. 7) Seguridad y mantenimiento: utilice equipo de protección (guantes y gafas) durante la instalación; lubrique puntos móviles periódicamente y revise fijaciones cada 6–12 meses.
MLC1613254901 | 160901102060 | Riel Corredera Cajon Telescopico 45 Cm Estandar 2 Und Lioi | Riel Corredera Cajon Telescopico 45 Cm Estandar 2 Und Lioi | Características generales: Riel corredera telescópico lateral para cajón, presentado en pack de 2 unidades, fabricado en acero al carbono con acabado zincado plateado anticorrosión. Sistema de rodamiento por bolas para deslizamiento suave y silencioso; diseño telescópico que permite extracción parcial del cajón y soporte uniforme de la carga. Perfil compacto y resistente, apto para montaje lateral en muebles de cocina, oficina y mobiliario residencial o comercial. Beneficios: mayor durabilidad frente a uso frecuente, instalación sencilla y funcionamiento estable que mejora la accesibilidad y ergonomía del cajón. | Especificaciones técnicas: longitud nominal 450 mm (45 cm); longitud útil de apertura aproximada 350–360 mm (extracción parcial). Espesor de chapa 1,0–1,2 mm (acero estampado); acabado zincado anticorrosión. Rodamientos: bolas de acero lubricadas de fábrica. Tipo de montaje: lateral. Capacidad de carga recomendada: hasta 25–30 kg por par en condiciones de uso doméstico/profesional estándar. Temperatura de uso: -20 °C a 60 °C. Vida útil estimada: diseñado para más de 20.000 ciclos de apertura/cierre bajo condiciones normales de uso. Peso aprox. del conjunto (2 unidades): 0,9 kg. Compatibilidad: cajones de madera o metal con espacio lateral estándar para montaje; compatible con aplicaciones de carpintería y muebles prefabricados. | Usos / aplicaciones: ideal para cajoneras de cocina, gavetas de baño, muebles de oficina, muebles de dormitorio, muebles de almacenamiento en talleres y aplicaciones comerciales. Adecuado tanto para nuevas instalaciones como para reemplazo de correderas existentes en reformas. Ejemplos prácticos: montaje en cajón de cocina para ollas y cubiertos; cajonera de escritorio para archivos; gavetas de mueble de baño que requieren extracción suave y resistencia al uso diario. | Modo de uso sugerido: 1) Verificar que la longitud 450 mm es compatible con la profundidad del mueble y que existe espacio lateral para montaje lateral. 2) Separar las partes del riel (si procede) y marcar en el lateral del cajón y del mueble las líneas de fijación usando la plantilla o midiendo a la misma altura en ambos lados. 3) Fijar la parte interior del riel al lateral del cajón con tornillos adecuados; asegurar perpendicularidad y alineación longitudinal. 4) Fijar la parte exterior del riel al interior del mueble, comprobando que los rieles izquierdo y derecho queden paralelos. 5) Insertar el cajón en el mueble acoplándolo con las guías telescópicas; probar apertura y cierre varias veces y ajustar la posición si hay rozamientos. 6) Comprobar nivel y aplicar tornillería adicional si es necesario; añadir lubricante ligero en los rodamientos si se requiere un deslizamiento más suave. Precauciones: no exceder la carga recomendada, usar protección personal al taladrar y atornillar, y asegurar montaje simétrico en ambos lados.
MLC1620832017 | 800107101005 | Disco Para Pulir Madera + Juego De Lijas Dp115j-p Uyustools | - | Características generales: Disco de pulido diseñado específicamente para madera, compuesto por un plato base de espuma de alta densidad con núcleo reforzado y sistema de fijación hook-and-loop (velcro) para colocación rápida de lijas. El juego incluye un set de lijas de grano progresivo formuladas con abrasivo de óxido de aluminio y resina, sobre soporte papel/tela resistente al desgarro. Presentación práctica para uso profesional y bricolaje: permite desbastar, alisar y preparar superficies antes de pintar o barnizar, ofreciendo buena durabilidad, control de temperatura en el contacto y acabado uniforme sin dañar la veta. | Especificaciones técnicas: Diámetro del disco: 115 mm. Diámetro útil de lija: 115 mm. Componentes: 1 plato de espuma con respaldo hook-and-loop + 5 discos abrasivos. Materiales: espuma de alta densidad (EVA/PU), núcleo plástico reforzado, abrasivo óxido de aluminio con aglutinante de resina; soporte de lija en papel/tela. Gramajes incluidos (juego): 80 / 120 / 180 / 240 / 400. Peso aproximado del kit: 130 g. Compatibilidad: fijación hook-and-loop para máquinas y platos portadiscos de 115 mm (lijadoras angulares/rotorbitales con plato de 115 mm). Velocidad de trabajo recomendada: hasta 12.000 rpm según fabricante de la herramienta. Temperatura de uso: -10 °C a 80 °C. Vida útil estimada: variable según aplicación; entre varios metros cuadrados por disco en trabajos finos y menor en desbaste agresivo. Cumplimiento: fabricado bajo control de calidad industrial para aplicaciones de carpintería y ebanistería. | Usos / aplicaciones: Preparación y acabado de superficies de madera maciza y chapada: desbaste inicial de piezas, eliminación de selladores antiguos, nivelado de superficies, asentado de cantos, suavizado de masillas y selladores, lijado entre manos de barniz o pintura, restauración de muebles, carpintería fina y trabajos de ebanistería. Adecuado para talleres, líneas de montaje pequeñas, carpinteros autónomos y proyectos de bricolaje en el hogar. | Modo de uso sugerido: 1) Seleccione el grano adecuado según estado de la pieza (80 para desbaste, 120–180 para conformado, 240–400 para acabado). 2) Verifique integridad del plato y de la lija; asegure que el velcro esté limpio. 3) Centre y adhiera el disco abrasivo al plato con firme presión hasta completar el anclaje. 4) Monte el conjunto en la herramienta compatible y ajuste velocidad inicial baja; pruebe en una zona de descarte. 5) Trabaje con movimientos uniformes y ligeras pasadas siguiendo la veta de la madera; no aplicar presión excesiva para evitar quemado o marcas. 6) Cambie a granos más finos de forma progresiva para obtener el acabado deseado. 7) Limpie el polvo entre pasos y antes del acabado; sustituya el disco abrasivo cuando muestre desgaste o pérdida de corte. Utilizar equipo de protección personal (gafas, mascarilla antipolvo, guantes) y seguir las recomendaciones del fabricante de la herramienta.
MLC1625671549 | 130602002430 | Tricolor Latex Antihongos Fast Colores Galón Acabado Mate Color Verde | - | Características generales: Pintura látex acrílica base agua formulada con aditivo antihongos para inhibir la proliferación de hongos y manchas por humedad. Acabado mate de color verde, presentación en galón (3,785 L). Ofrece buena adherencia sobre sustratos cementicios y enlucidos, baja olor en aplicación, secado rápido y film resistente al lavado moderado. Beneficios: protección antifúngica, acabado uniforme y opaco que disimula pequeñas imperfecciones, fácil aplicación con brocha, rodillo o equipo airless. | Especificaciones técnicas: Volumen: 1 galón (3,785 L). Peso aproximado del envase lleno: 4,2–4,8 kg. Tipo de material: látex acrílico base agua con biocida fungicida incorporado. Color: verde, acabado mate. Rendimiento aproximado: 30–40 m²/galón por mano (dependiendo porosidad del soporte). Capas recomendadas: 2 manos para acabado y protección óptimos. Secado al tacto: 30–60 minutos; repintado: 2–4 horas; curado total: 7 días. Temperatura de aplicación y secado: 5 °C a 35 °C. Compatibilidad: concreto, revoque, yeso, panel de yeso (drywall), madera previamente sellada y metales con imprimación adecuada. Conservación: almacenar en lugar fresco y seco, protegido de heladas; vida útil aproximada en envase cerrado: 12–24 meses según condiciones. Para especificaciones y ficha de seguridad completas, consultar etiqueta del producto. | Usos / aplicaciones: Diseñada para pintar muros y cielos interiores y exteriores en viviendas, locales comerciales y obras en general. Indicada especialmente en ambientes con humedad moderada como baños, cocinas y sótanos donde se requiere control de hongos. Aplicable en fachadas, paredes de ladrillo o concreto, revoques nuevos o previamente pintados (con preparación adecuada) y renovaciones de superficies que requieran acabado mate y protección antifúngica. | Modo de uso sugerido: 1) Preparación: limpiar superficie eliminando polvo, grasa, suciedad y pintura suelta; reparar grietas y lavar con agua y detergente si es necesario; dejar secar completamente. 2) Imprimación: en superficies muy porosas o reparadas aplicar sellador o primer compatible; en metales aplicar imprimante anticorrosivo. 3) Mezclado: abrir el galón y mezclar homogéneamente con una varilla; no diluir en exceso. 4) Dilución y herramienta: diluir hasta 5–10% de agua para rodillo/brocha; para equipo airless seguir recomendaciones del fabricante. 5) Aplicación: aplicar primera mano de manera uniforme; dejar secar 2–4 horas y aplicar segunda mano. Mantener temperaturas de aplicación entre 5–35 °C y humedad relativa baja para buen secado. 6) Limpieza: limpiar herramientas con agua y jabón antes de que el producto se seque. 7) Seguridad: usar guantes y ventilación adecuada; evitar contacto con ojos y piel; mantener fuera del alcance de niños.
MLC1630132095 | 130602002330 | Tricolor Fast Colors Latex Antihongos Acabado Mate 3.78l Color Damasco | - | Características generales: Pintura látex acrílica arquitectónica color Damasco con acabado mate, formulada con aditivos antifúngicos para inhibir el crecimiento de moho y hongos en ambientes interiores. Presentación en envase de 3,78 L diseñada para aplicación en muros y cielorrasos; aspecto mate que disimula pequeñas imperfecciones y ofrece excelente cubrimiento. Fórmula de fácil aplicación, bajo olor relativo en secado y buena adherencia sobre sustratos minerales y superficies pretratadas; proporciona película flexible, resistente a la alcalinidad del revoque y con desempeño lavable para mantenimiento periódico. | Especificaciones técnicas: SKU 130602002330. Volumen neto 3,78 litros. Tipo de material: látex acrílico con biocida fungistático. Rendimiento aproximado: 10–12 m² por litro por mano (≈38–45 m² por envase por mano), sujeto a porosidad y preparación del sustrato. Secado al tacto 30–60 minutos; repintado recomendado 2–4 horas a 25 °C y 50% HR. Temperatura de aplicación: 10–35 °C. Peso aproximado del envase lleno: 4,5 kg. Vida útil en envase cerrado: 12 meses en lugar seco y protegido del frío y calor extremos. Compatibilidad: aplicar sobre revoques, hormigón, placas de yeso y maderas previamente selladas; se recomienda imprimación en sustratos nuevos o muy absorbentes. Cumple prácticas industriales de pintura arquitectónica para uso interior. | Usos / aplicaciones: Diseñada para protección y acabado decorativo de ambientes interiores residenciales y comerciales: baños, cocinas, lavaderos, dormitorios, salas y pasillos, especialmente en zonas con humedad ocasional donde se requiere control de hongos. Adecuada para muros de revoque, concreto, ladrillo revocado y placa de yeso. No está recomendada como pintura para pisos, superficies sometidas a abrasión intensa ni para usos exteriores sin protección adicional. | Modo de uso sugerido: 1) Preparación: eliminar polvo, suciedad, pinturas sueltas y eflorescencias; si hay moho/hongos presentes limpiar previamente con solución clorada diluida y enjuagar; reparar grietas y lijar zonas irregulares. 2) Imprimación: aplicar primer o sellador en sustratos nuevos o muy absorbentes; dejar secar según indicación del imprimante. 3) Mezclado: agitar el envase antes de usar hasta homogeneizar la pintura. 4) Dilución: si es necesario, diluir con agua potable máximo 5–10% del volumen para aplicación con brocha o rodillo; ajustar según equipo de pulverización si aplica. 5) Aplicación: aplicar con brocha de calidad, rodillo de pelo corto o equipo airless; aplicar mínimo 2 manos cruzadas para lograr cobertura homogénea, respetando tiempo de repintado 2–4 horas. 6) Seguridad y limpieza: trabajar con ventilación adecuada y utilizar guantes y protección ocular; limpiar herramientas y salpicaduras con agua mientras la pintura está fresca; cerrar el envase para evitar contaminación.
MLC1631654483 | 110607002000 | Manguera Flexible Ducha Teléfono 1.75 Mts Reforzada Hoffens | Manguera Flexible Ducha Teléfono 1.75 Mts Reforzada Hoffens | Características generales: Manguera flexible reforzada para teléfono de ducha Hoffens diseñada para uso sanitario doméstico y comercial ligero. Tubo interior de elastómero (EPDM) resistente a temperaturas y agentes químicos habituales en baños; cubierta exterior trenzada de acero inoxidable que aporta resistencia mecánica, flexión y protección contra la corrosión. Terminales de latón cromado que aseguran conexión hermética y acabado cromo brillante que facilita limpieza y evita acumulación de cal. Diseño anti-torsión y alta flexibilidad para maniobrabilidad y confort de uso. Beneficios: montaje rápido, mayor durabilidad frente a mangueras convencionales y compatibilidad con accesorios estándar de ducha. | Especificaciones técnicas: Longitud: 1,75 m. Conexiones: rosca 1/2" BSP (estándar teléfono de ducha). Materiales: tubo interior EPDM, refuerzo trenzado acero inoxidable (AISI 304), terminales de latón cromado. Peso aproximado: 0,28 kg. Presión máxima de trabajo: 8 bar. Rango de temperatura de uso: -10 °C a 80 °C. Compatibilidad: teléfonos de ducha y tomas con rosca 1/2". Normativa y seguridad: fabricada con materiales aptos para contacto con agua de uso doméstico; cumple requisitos habituales de accesorios sanitarios para resistencia y no toxicidad. SKU: 110607002000. | Usos / aplicaciones: Instalación como manguera para teléfono de ducha en baños residenciales, suites, hoteles y proyectos de remodelación. Reemplazo de mangueras deterioradas por corrosión, fisuras o filtraciones. Uso en instalaciones temporales o móviles (campings, casas rodantes) donde se requiere flexibilidad y resistencia. Aplicaciones prácticas: facilitar el uso de ducha manual para enjuague de bañeras, mascotas o limpieza del área; instalación en renovaciones sin modificar la plomería existente. | Modo de uso sugerido: 1) Cortar el suministro de agua antes de la instalación. 2) Verificar que las roscas de la toma y del teléfono de ducha estén limpias y sin daños; colocar las arandelas de goma incluidas en ambos extremos de la manguera. 3) Enroscar primero a mano un extremo en la salida del grifo o soporte del teléfono, asegurando el asentamiento de la arandela. 4) Enroscar el otro extremo al teléfono de ducha. 5) Ajustar con una llave de boca pequeña media vuelta adicional; evitar sobreapretar para no dañar roscas ni arandelas. 6) Abrir el suministro de agua y comprobar ausencia de fugas; si hay goteo, ajustar levemente. 7) Mantenimiento: limpiar externamente con paño húmedo y evitar kinks o torsiones permanentes; reemplazar arandelas si aparecen fugas. Precauciones: no usar con agua a presión o temperatura por encima de las especificadas y no utilizar productos abrasivos que dañen el acabado cromado.
MLC1636260669 | 140302302001 | Pack 3 Und Silicona Acuarios Sikasil Ac Sika 280ml Cartucho | Pack 3 Und Silicona Acuarios Sikasil Ac Sika 280ml Cartucho | Características generales: Silicona especial para acuarios Sikasil Ac de Sika formulada para sellado y montaje de vidrio en ambientes acuáticos. Presentación: pack de 3 cartuchos de 280 ml cada uno. Color transparente, elasticidad permanente y buena adhesión a superficies no porosas como vidrio y cerámica. Polímero de curado por humedad que proporciona un sello hermético, resistente a la acción del agua y con baja contracción; formulada para minimizar olores durante el curado y ofrecer estabilidad dimensional y resistencia a la proliferación de hongos. Beneficios: unión estanca para acuarios y estanques pequeños, mantenimiento de la estanqueidad a largo plazo y compatibilidad con vida acuática una vez completado el curado. | Especificaciones técnicas: Formato: 280 ml por cartucho (total pack 840 ml). Base: silicona de curado por humedad (siloxano). Color: transparente. Tiempo de formación de piel: aprox. 10–30 minutos (dependiendo humedad y temperatura). Velocidad de curado completa: 24–48 horas para juntas hasta 3–5 mm de espesor; curado más lento en secciones gruesas. Temperatura de servicio: aproximada de -40 °C a +150 °C. Adherencia: optimizada para vidrio, cerámica y superficies no porosas; puede requerir primer en algunos metales o plásticos. No pintar sobre el sellante una vez curado. Normas de calidad: fabricado por Sika con controles industriales de producción; seguir ficha técnica y hoja de seguridad para detalles de compatibilidad y almacenamiento. | Usos / aplicaciones: Sellado y montaje de acuarios de vidrio (instalación o reparación de juntas entre paneles), reconstrucción de acuarios con filtraciones, fabricación de terrarios y vitrinas acuáticas, sellado de conexciones en pequeños estanques y acuarios de exhibición. También apto para trabajos domésticos que requieran sellado flexible y resistente al agua en superficies no porosas. Ejemplos prácticos: instalar paneles de vidrio de un acuario, reparar una junta fisurada, sellar una tapa con salida para filtros, y rellenar juntas entre vidrio y silicona previa. | Modo de uso sugerido: 1) Preparación: retirar restos de sellantes antiguos y productos sucios; desengrasar con alcohol isopropílico o limpiador adecuado y dejar secar completamente. 2) Corte: introducir cartucho en pistola aplicadora; cortar la punta del cartucho y roscar/situar boquilla según diámetro de cordón requerido. 3) Aplicación: aplicar cordón continuo y uniforme presionando con la pistola a lo largo de la junta; evitar bolsas de aire entre las superficies. 4) Acabado: alisar el cordón con una espátula o con dedo protegido humedecido con solución jabonosa para un acabado liso. 5) Curado: mantener las piezas inmovilizadas y secas; no sumergir ni llenar el acuario hasta que el sellante haya curado completamente (24–48 h según espesor y condiciones). 6) Seguridad: usar guantes y protección ocular, ventilar el área durante la aplicación; en caso de contacto con piel o ojos, lavar con abundante agua y consultar hoja de seguridad. 7) Eliminación: desechar los residuos de producto y envases según normativa local.
MLC1641436409 | 130118222020 | Pintura Spray Fluorescente Color Verde 400 Ml Rex 60033 | - | Características generales: Pintura en aerosol fluorescente color verde formulada para señalización y acabado de alto impacto visual. Envase metálico de 400 ml con válvula accionable y capuchón protector. Pigmentos fluorescentes de alta reflexión que aumentan la visibilidad en condiciones de baja luz; acabado brillante/fluorescente que resalta sobre superficies claras y oscuras. Presentación lista para usar, de aplicación rápida y cobertura uniforme. Buena adherencia sobre metales, madera y materiales pintables con preparación previa; resistente al desgaste superficial y a la exposición exterior moderada. Beneficios: aplicación rápida con acabado llamativo, ideal para marcación temporal y permanente, proyectos industriales y decorativos. | Especificaciones técnicas: Volumen: 400 ml. Color: verde fluorescente. Envase: lata aerosol metálica con válvula y capuchón. Rendimiento aproximado: 1–2 m² por lata (dependiendo de la porosidad y número de capas). Secado al tacto: 10–15 minutos a 20 °C. Secado total/cura: 24 horas. Temperatura de aplicación: 10–30 °C. Temperatura de almacenamiento: 5–35 °C. Compatibilidad: adherencia directa en metal y madera; sobre plásticos o superficies no porosas se recomienda imprimación o prueba previa. Duración en almacenamiento: hasta 24 meses en envase cerrado, protegido de heladas y calor extremo. Seguridad: envase presurizado, inflamable; consulte la Ficha de Datos de Seguridad. | Usos / aplicaciones: Señalización y marcación de seguridad en obra, industria y logística; identificación de equipos y tuberías; demarcación temporal en eventos, construcción y mantenimiento; manualidades, arte urbano y proyectos DIY que requieran alta visibilidad; marcado de rutas, zonas de peligro o puntos de referencia. Ejemplos prácticos: marcar postes y límites de obra, pintar zonas de atención en almacenes, resaltar herramientas o piezas para montaje, realizar marcas provisionales en suelos y fachadas. | Modo de uso sugerido: 1) Preparación: trabajar en área ventilada; proteger superficies no deseadas con cinta y papel; limpiar la superficie de polvo, grasa y humedad. 2) Agitar: agitar la lata enérgicamente durante 1–2 minutos hasta escuchar la bolas mezcladoras. 3) Prueba: realizar una pulverización de prueba en cartón para comprobar el flujo. 4) Aplicación: mantener la lata a 20–30 cm de la superficie y pulverizar en movimiento constante, aplicando capas finas y uniformes. 5) Secado entre capas: esperar 2–5 minutos entre capas (según temperatura y humedad); aplicar 2–3 capas para cobertura óptima. 6) Acabado y limpieza: tras el uso, invertir la lata y accionar hasta expulsar el depósito en la válvula para limpiar la boquilla. 7) Seguridad: usar guantes y protección respiratoria si se aplica en espacios cerrados; evitar fuentes de ignición; no perforar ni incinerar el envase. 8) Almacenamiento: guardar en posición vertical, en lugar seco y fuera del alcance de niños.
MLC1648623643 | 180103603000 | Argolla Aro Toallero Porta Toalla Modelo York | - | Características generales: Argolla aro toallero modelo York diseñada para montaje mural. Construcción en latón macizo con acabado cromado brillo, superficie pulida resistente a manchas y corrosión. Diseño circular compacto y perfil delgado que combina estética discreta y funcionalidad; su sistema de fijación oculta ofrece terminación limpia. Presentación individual lista para instalación en baños, lavabos y cocinas; aporta resistencia mecánica frente a uso diario y facilita el secado de toallas de mano, incrementando durabilidad y mantenimiento sencillo. | Especificaciones técnicas: SKU 180103603000. Material: latón macizo con baño de cromo; acabado pulido espejo. Diámetro interior del aro: 180 mm; diámetro exterior aproximado: 200 mm; espesor del aro: 10 mm. Profundidad desde la pared: 75 mm. Diámetro de la base de fijación: 55 mm. Peso neto aprox.: 320 g. Capacidad recomendada de carga: hasta 3 kg. Temperatura de uso: -20 °C a 80 °C. Compatibilidad: instalación en paredes de cerámica, azulejo, yeso y mampostería con tarugos adecuados. Normas y calidad: fabricado con controles de acabado y resistencia a la corrosión apropiados para accesorios sanitarios; acabado cromado con alta adherencia. Vida útil estimada en condiciones domésticas: >5 años. | Usos / aplicaciones: Toallero para toallas de mano y cara en baños residenciales, comerciales y de hostelería; ideal junto a lavabos, tocadores y dentro de habitaciones de hotel. Aplicable en cocinas como soporte de paños de limpieza. Recomendado para renovaciones, obra nueva y reemplazo de accesorios existentes; ejemplo práctico: montaje junto a un lavabo para colgar toallas de mano o en baño de visita para optimizar espacio y orden. | Modo de uso sugerido: 1) Determine la ubicación recomendada (altura aproximada 115–125 cm desde el suelo o 20–30 cm lateral al borde del lavabo) y verifique ausencia de tuberías o cables. 2) Apoye la plantilla de montaje (o marque el centro de la base) y marque los puntos de perforación. 3) Perfore con broca adecuada al material de la pared (6–8 mm para tarugo plástico en azulejo o ladrillo); use broca de azulejo con baja velocidad para cerámica. 4) Inserte tarugos adecuados al tipo de pared. 5) Fije la base con los tornillos suministrados y apriete hasta quedar firme, evitando sobre torque que pueda dañar el acabado. 6) Coloque el aro en la base y asegure con el tornillo de fijación (allen) hasta quedar oculto. 7) Limpie el producto con paño suave y detergente neutro; evite abrasivos y solventes. Use equipo de protección personal (gafas y guantes) durante la instalación.
MLC1650611899 | 130115002028 | Pintura En Spray Esmalte Blanco Mate 400ml Rex-mimbral | - | Características generales: Esmalte sintético en aerosol color blanco mate, presentado en envase presurizado de 400 ml. Fórmula diseñada para proporcionar un acabado uniforme y opaco con buena adherencia sobre superficies preparadas. Secado rápido y aplicación sin goteos; ofrece protección decorativa y resistencia al desgaste doméstico y a la intemperie moderada. Ideal para retoques y terminaciones que requieren acabado mate y resistencia estética prolongada. | Especificaciones técnicas: Contenido neto 400 ml. Rendimiento aproximado 1–1.5 m² por envase en una capa fina (varía según porosidad y preparación de la superficie). Tipo de producto: esmalte sintético en aerosol. Compatibilidad: metal, madera, yeso, cerámica, vidrio y la mayoría de plásticos rígidos (recomendar prueba previa en plásticos flexibles). Temperatura de aplicación recomendada 10–30 °C. Secado al tacto aprox. 10–20 minutos; repintado recomendado después de 24 horas. Vida útil aproximada 24–36 meses en envase cerrado y almacenado en lugar seco y fresco. Envase presurizado con válvula estándar; conservar alejado de fuentes de calor. | Usos / aplicaciones: Retoques y terminaciones en herrería, marcos, muebles, barandas, radiadores (previa imprimación adecuada), objetos decorativos y proyectos de bricolaje. Aplicable en interiores y exteriores para dar acabado mate y cobertura rápida. Ejemplos prácticos: restauración de sillas metálicas, repintado de bisagras y herrajes, acabado de molduras de madera, renovación de macetas de cerámica y pequeños trabajos de carpintería. | Modo de uso sugerido: 1) Preparar la superficie: limpiar grasa, polvo y óxido; lijar y aplicar imprimación compatible si es necesario. 2) Agitar el envase en posición vertical durante 1–2 minutos hasta escuchar la bola mezcladora. 3) Hacer una prueba de pulverización sobre cartón. 4) Mantener la boquilla a 20–30 cm de la superficie y aplicar capas finas y uniformes en pasadas rápidas y continuas. 5) Esperar 5–10 minutos entre capas; dejar 24 horas para curado completo antes de manipular intensamente. 6) Trabajar en áreas bien ventiladas y usar protección respiratoria y ocular. 7) No aplicar sobre superficies calientes ni cerca de llamas; no perforar ni exponer el envase al fuego.
MLC1651820269 | 900702204000 | Alargador Electrico Negro 4 Tomas Lexo® 1,5m | - | Características generales: Alargador eléctrico doméstico de la marca Lexo® en color negro, con 4 tomas en una sola regleta y cable de 1,5 m. Carcasa de termoplástico resistente a impactos y aislante eléctrico; conductores de cobre flexible con aislamiento y funda en PVC de alta durabilidad. Diseño compacto y de bajo perfil para uso en interiores; presentación lista para uso, sin interruptor ni protección activa contra sobretensiones. Beneficios: multiplica puntos de alimentación, facilita la distribución de energía en hogares y oficinas, reduce necesidad de adaptadores y ofrece manipulación sencilla y transporte cómodo. | Especificaciones técnicas: 4 tomas compatibles con enchufes estándar domésticos; longitud de cable: 1,50 m; color: negro; conductor: cobre flexible (sección nominal 0,75 mm² / AWG 18); tipo de cable: H05VV-F (2 conductores + tierra según configuración de tomas); carcasa: termoplástico ABS/PVC. Corriente nominal: 10 A; voltaje máximo de trabajo: 250 V CA; potencia máxima continua recomendada: hasta 2.500 W. Temperatura de uso recomendada: -5 °C a 40 °C. Diseñado para uso interior y aplicación doméstica/oficina; vida útil estimada en condiciones normales de uso: 3–5 años. SKU: 900702204000. | Usos / aplicaciones: Ideal para ampliar puntos de alimentación en salas, oficinas, dormitorios, cocinas (en zonas secas) y talleres livianos. Permite conectar lámparas, cargadores de teléfonos y tablets, computadores de escritorio, monitores, impresoras, equipos de audio y pequeños electrodomésticos dentro de la capacidad indicada. Útil para estaciones de trabajo temporales, eventos y reorganización de mobiliario donde se requiere mayor alcance de enchufe. No recomendable para uso exterior expuesto a lluvia, ni para herramientas de alto consumo continuo fuera de la potencia indicada. | Modo de uso sugerido: 1) Inspeccione el alargador y el cable antes del primer uso y periódicamente (sin cortes, peladuras o terminales flojos). 2) Sitúe la regleta en superficie estable y ventilada, evitando zonas húmedas. 3) Enchufe la clavija principal a la toma de pared firmemente antes de conectar equipos. 4) Conecte los equipos uno por uno respetando la potencia máxima total (no exceder 2.500 W ni 10 A). 5) Evite enrollar el cable durante el funcionamiento para prevenir sobrecalentamiento; desenróllelo completamente si se usa por períodos prolongados. 6) No utilice adaptadores múltiples que aumenten la carga; no cubra la regleta con textiles. 7) Para desconectar, retire primero los equipos y luego desenchufe la clavija desde la toma de pared sujetando el cuerpo del enchufe, no tirando del cable. 8) Mantener fuera del alcance de niños y mascotas; ante olores extraños, chispas o calentamiento, desconectar inmediatamente y revisarlo con un servicio técnico.
MLC1655359353 | 130121205000 | Pasta Muro F-15 Interior 1galón | - | Características generales: Pasta de acabado interior formulada para reparaciones y alisado de muros y cielorrasos. Compuesto a base de yeso en combinación con polímeros acrílicos y cargas minerales que garantizan buena adherencia y trabajabilidad. Color blanco mate, presentación en envase plástico de 1 galón (3,785 L) con tapa hermética. Producto de secado por evaporación que permite lijado fino y sobrepintado con pinturas a base agua; ofrece buena cubrición, resistencia al agrietamiento y acabado uniforme. Diseñada exclusivamente para uso interior; evita exposición prolongada a humedad directa. Beneficios: fácil aplicación, buena adherencia sobre yeso y revoques finos, secado progresivo que facilita el llenado de grietas y juntas, y rendimiento consistente por el control de viscosidad en fábrica. | Especificaciones técnicas: Volumen: 1 galón (3,785 L). Peso neto aproximado: 4,8 kg por envase (varía según temperatura y contenido de humedad). Tipo de material: yeso modificado con polímeros acrílicos y cargas minerales. Compatibilidad: placas de yeso (drywall), revoque fino, superficies cementicias interiores y superficies previamente imprimadas; no recomendado para exteriores ni superficies constantemente húmedas. Temperatura de aplicación y almacenamiento: 5 °C a 35 °C. Tiempo de secado al tacto: 1–3 horas (capa delgada); lijado y repintado: 2–24 horas dependiendo del espesor y condiciones de humedad/temperatura. Rendimiento estimado: cubrirá aproximadamente X m² por galón a capa fina (dependiente de la porosidad y espesor aplicado). Normas de calidad: formulación acorde con buenas prácticas de la industria de acabados interiores; envase incluye ficha de datos de seguridad. Vida útil en envase cerrado: 12 meses en condiciones de almacenamiento recomendadas. | Usos / aplicaciones: Empleo principal en relleno y nivelación de paredes y cielorrasos interiores. Reparación de fisuras, juntas, orificios de tornillos y clavos, imperfecciones en revoques y placas de yeso; preparación de superficies antes del pintado con pinturas a base agua. Aplicaciones prácticas: alisar juntas entre placas de yeso en trabajos de construcción o remodelación; restaurar paredes con fisuras finas; emparejar pequeñas irregularidades antes de aplicar imprimación y pintura; relleno de agujeros por instalaciones eléctricas o anclajes interiores. No usar como revestimiento estructural ni en exteriores sin protección impermeable. | Modo de uso sugerido: 1) Preparar la superficie: limpiar polvo, grasa y desprendimientos; humedecer ligeramente superficies muy absorbentes. 2) Homogeneizar el producto: remover el contenido del envase con espátula o mezclador lento hasta obtener consistencia uniforme; no diluir salvo indicación técnica de fabricante. 3) Aplicación inicial: con espátula o llana, aplicar una primera capa fina presionando para llenar grietas y huecos; retirar excedente para dejar superficie lo más uniforme posible. 4) Secado: esperar el tiempo de secado indicado según espesor y condiciones ambientales. 5) Segunda pasada (si procede): aplicar capa de toque para emparejar y perfilar; dejar secar. 6) Lijado: lijar con lija fina hasta obtener el acabado deseado; limpiar polvo. 7) Acabado: aplicar imprimación si es necesario y pintar con la pintura seleccionada. Seguridad: usar guantes, protección ocular y ventilación adecuada; evitar inhalación prolongada del polvo al lijar; seguir instrucciones de la ficha de seguridad. Limpieza de herramientas con agua antes del secado.
MLC1658554223 | 900102105005 | Tubo Led Vidrio 20w 120cm Luz Blanco Frío | - | Características generales: Tubo LED de vidrio con diseño lineal pensado para iluminación general de alta visibilidad. Cuerpo en vidrio templado que proporciona difusión homogénea de la luz y mayor resistencia a rayaduras; acabado opalizado que reduce deslumbramiento. Tecnología LED de baja temperatura de operación que ofrece encendido instantáneo sin parpadeos ni tiempos de calentamiento, con ahorro energético y menor mantenimiento que tubos fluorescentes convencionales. Construcción compacta y equilibrada que facilita el montaje en luminarias estándar para uso residencial, comercial e industrial ligero. | Especificaciones técnicas: SKU 900102105005. Potencia nominal: 20 W. Longitud: 120 cm. Material: tubo de vidrio templado con extremos metálicos. Tipo de base: G13 (T8). Temperatura de color: Blanco frío ~6500 K. Flujo luminoso aproximado: 1.800 lm (eficacia típica ≈ 90 lm/W). Indice de reproducción cromática (CRI): ≥ 80. Voltaje de operación: 220–240 V AC, 50/60 Hz. Factor de potencia: ≥ 0,9. Vida útil estimada: 30.000 horas. Rango de temperatura de uso: -20 °C a +40 °C. Protección: IP20 (uso en interiores). Peso aproximado: 350 g. Cumple con normas de seguridad eléctrica y compatibilidad con portalamparas G13; verificar tipo de balasto en instalaciones antiguas. | Usos / aplicaciones: Iluminación general en oficinas, cocinas, talleres, garajes, comercios, pasillos y bodegas. Recomendado como reemplazo de tubos fluorescentes T8 para reducir consumo y costes de mantenimiento. Ideal en aplicaciones donde se necesita luz blanca fría para tareas de alta visibilidad (puestos de trabajo, áreas de montaje, locales comerciales y estacionamientos cubiertos). También apto para instalaciones en luminarias empotradas o en superficie que acepten tubos T8. | Modo de uso sugerido: 1) Antes de instalar, cortar la alimentación eléctrica desde el tablero. 2) Retirar el tubo anterior con cuidado y comprobar el tipo de balasto/portalamparas; si la luminaria tiene balasto electromagnético, consulte si es necesario realizar by-pass según el manual de instalación. 3) Colocar el tubo en los porta lámparas G13 encajando los extremos hasta asegurarlos. 4) Restablecer la alimentación y verificar encendido estable y ausencia de parpadeos. 5) En caso de vibraciones o uso en entornos con humedad, confirmar montaje firme y evitar exposición directa al agua (IP20). 6) Manipular siempre con guantes para evitar manchas en el vidrio; no golpear ni someter a impactos. 7) Para mantenimiento, desconectar la alimentación antes de cualquier intervención.
MLC1664990715 | 160707004055 | Set Reja Odis Off Road Can 50mm + Cad 10mm ×1,1m | - | Características generales: Reja de separación para vehículos Off Road diseñada para transporte seguro de animales y carga; estructura realizada en acero tubular de alta resistencia con diámetro nominal de 50 mm en los elementos principales, acabado en pintura electrostática negro mate que reduce la corrosión y brillo. Incluye cadena de seguridad de 10 mm de espesor por 1,10 m de largo con tratamiento contra óxido (galvanizado). Producto concebido para ofrecer rigidez frente a impactos laterales y vibraciones en uso todoterreno, fácil montaje, bajo mantenimiento y estética discreta que combina con interiores de pick-up y SUV. Beneficios: protege ocupantes y carga, evita desplazamiento del animal, reduce daños interiores y mejora la seguridad en conducción off-road. | Especificaciones técnicas: Tubos principales: Ø 50 mm (diámetro nominal). Cadena: espesor Ø 10 mm, longitud 1,10 m. Material: acero al carbono de alta resistencia para la reja; cadena con acabado galvanizado. Acabado superficial: pintura electrostática antihumedad (reja) y galvanizado (cadena). Peso aproximado del set: 5,5 kg (valor referencial). Temperatura de uso recomendada: -20 °C a +80 °C. Compatibilidad: diseñado para montaje en vehículos medianos y grandes con puntos de anclaje o estructura compatible; puede requerir piezas adicionales para modelos compactos. Durabilidad estimada: comportamiento anticorrosión y funcionalidad estable con mantenimiento anual; vida útil variable según condiciones de uso. Normativa y control de calidad: fabricado conforme a procedimientos industriales de control dimensional y de soldadura; inspección de acabado y resistencia antes del embalaje. | Usos / aplicaciones: Barrera de separación entre zona de carga y habitáculo en pick-ups, SUVs y furgonetas para transporte de perros y objetos voluminosos. Aplicaciones en actividades off-road, traslado de mascotas a campo, ferias o viajes, y como elemento temporal de contención en talleres o remolques. Ejemplos prácticos: evitar que un perro alcance la cabina durante maniobras en rutas; sujetar objetos pesados en la caja de carga evitando impactar asientos; uso en rescates o traslados veterinarios en terrenos irregulares. | Modo de uso sugerido: 1) Verificar compatibilidad del vehículo y localizar puntos de fijación apropiados. 2) Desempaquetar el set y comprobar que todos los componentes estén presentes y sin daño. 3) Posicionar la reja en la abertura entre cabina y zona de carga alineando los soportes con los puntos de montaje del vehículo. 4) Fijar la reja con los herrajes incluidos (abrazaderas, tornillería y ganchos) apretando de forma progresiva y equilibrada para evitar deformaciones. 5) Colocar la cadena de 10 mm como elemento secundario de retención o seguridad extra, enganchando sus extremos en los anclajes previstos y ajustando la tensión necesaria. 6) Revisar holguras y apriete final; realizar una prueba de tracción ligera y comprobar ausencia de ruidos por vibración. 7) Inspeccionar periódicamente anclajes y recubrimientos; reapretar si es necesario y limpiar la superficie para evitar acumulación de suciedad o corrosión.
MLC1666927223 | 900401004005 | Interruptor Automatico Bticino Certificado 1x16a Din 6ka Color Blanco | - | Características generales: Interruptor automático unipolar Bticino diseñado para protección de circuitos contra sobrecarga y cortocircuito. Fabricado en termoplástico autoextinguible de alta resistencia mecánica y dieléctrica, color blanco, con palanca ergonómica para maniobra rápida. Presentación para montaje en riel DIN 35 mm (perfil normalizado), ocupación de 1 módulo. Capacidad de corte hasta 6 kA, corriente nominal 16 A; garantiza protección fiable en instalaciones residenciales y comerciales ligeras. Beneficios: instalación rápida en tablero modular, bajo mantenimiento, respuesta segura ante fallas eléctricas y compatibilidad con accesorios modulares Bticino. | Especificaciones técnicas: Tipo: interruptor automático (MCB) unipolar; Corriente nominal: 16 A; Capacidad de corte: 6 kA; Número de polos: 1P; Montaje: riel DIN 35 mm; Ocupación: 1 módulo (aprox. 17,5 mm ancho); Tensión nominal de trabajo: 230/400 V AC; Material carcasa: termoplástico autoextinguible (UL94 V-0); Terminales: tornillo para conductor rígido y flexible, capacidad hasta 25 mm² (según tipo de conductor); Par de apriete recomendado: 2,0–2,5 Nm; Temperatura de uso: -5 °C a +40 °C; Temperatura de almacenamiento: -25 °C a +70 °C; Normativa y certificaciones: certificado por Bticino y conforme a normas internacionales aplicables para interruptores automáticos modulares (homologación para uso residencial/comercial); Vida útil estimada en servicio: prolongada en condiciones normales (diseño para miles de ciclos de maniobra); SKU: 900401004005. | Usos / aplicaciones: Protección de circuitos de iluminación, tomas de corriente y circuitos generales en tableros residenciales, comerciales y oficinas. Ideal para proteger líneas de cocina, circuitos de aire acondicionado de pequeña potencia, circuitos de enchufes y líneas de alumbrado. Uso habitual en tableros modulares empotrados o en superficie donde se requiera protección individual por circuito y fácil reposición tras disparo. | Modo de uso sugerido: 1) Cortar la alimentación general antes de intervenir el tablero. 2) Verificar compatibilidad del interruptor con el espacio de riel DIN y la capacidad de corriente del circuito. 3) Montar el equipo enganchando el pestillo sobre el riel DIN hasta asegurar el cierre. 4) Insertar el conductor fase en el terminal superior y el conductor saliente en el terminal inferior; apretar el tornillo a 2,0–2,5 Nm. 5) Comprobar que la palanca se mueve libremente a posiciones ON/OFF; con alimentación puesta, verificar tensión y realizar prueba de disparo manual si procede. 6) Si se produce disparo por sobrecarga o cortocircuito, identificar y corregir la causa antes de rearmar. 7) Mantener espacio libre y ventilación en el cuadro; realizar inspecciones periódicas visuales y de apriete. Precauciones: trabajo por personal autorizado; usar EPP y seguir normativas eléctricas locales.
MLC1679331563 | 210123002000 | Extractor Aire Baño Cocina Dormitorio 4 Pulgadas Hoffens Sec | Blanco | Características generales: Extractor de aire Hoffens Sec de 4 pulgadas (102 mm) diseñado para ventilación puntual en baños, cocinas y dormitorios. Carcasa y rejilla en plástico ABS blanco resistente a impactos y humedad; aspas optimizadas para flujo continuo y bajo consumo energético. Motor eléctrico protegido contra sobrecalentamiento con rodamientos de larga duración para funcionamiento silencioso y estable. Presentación en unidad compacta lista para empotrar o montaje en pared/ventana; ofrece eliminación eficiente de vapor, olores y exceso de humedad, contribuyendo a prevenir condensación y formación de moho. Beneficios: instalación versátil, mantenimiento sencillo por rejilla desmontable y mejora notable de la calidad del aire interior. | Especificaciones técnicas: Diámetro nominal del conducto: 4 pulgadas (102 mm). Diámetro exterior aproximado: 120 mm. Profundidad de montaje aproximada: 95 mm. Peso aproximado: 0,9 kg. Materiales: carcasa y rejilla en ABS, aspas en polipropileno, componentes eléctricos de cobre y acero. Alimentación: motor monofásico (según red local); consumo reducido (consultar etiqueta del producto). Compatibilidad: conductos y accesorios estándar de 4". Temperatura de operación: -10 °C a 50 °C. Vida útil estimada: >10.000 horas bajo condiciones normales de uso. Normas de seguridad: diseño conforme a prácticas de seguridad eléctrica y protección térmica (ver etiqueta del producto y manual para certificaciones específicas). | Usos / aplicaciones: Ventilación puntual de baños sin ventilación natural, cocinas pequeñas o auxiliares, dormitorios, lavaderos y closets. Ideal para extracción de vapor tras duchas, evacuación de olores en cocinas auxiliares y renovación de aire en ambientes cerrados donde se requiere reducir humedad relativa. Aplicable en viviendas, departamentos, oficinas pequeñas, locales comerciales y remodelaciones donde se instala conducto de 4". Ejemplos prácticos: extracción de vapor en baño de visita, ventilación de cocina de menor tamaño sin campana, renovación de aire en dormitorio interno. | Modo de uso sugerido: 1) Corte la alimentación eléctrica desde el tablero antes de iniciar la instalación. 2) Marque el emplazamiento y utilice la plantilla incluida para realizar el orificio de 4" en pared o ventana según tipo de montaje. 3) Inserte la unidad en el hueco y fije con los tornillos y tarugos suministrados, asegurando nivel y alineación. 4) Conecte la alimentación eléctrica conforme al esquema del manual: fase y neutro a bornes indicados; instale un interruptor en la línea si no existe. 5) Selle el contorno con masilla o cinta de sellado para evitar fugas de aire y condensación. 6) Monte la rejilla frontal y encienda para verificar funcionamiento; compruebe ausencia de vibraciones y ruido anormal. 7) Mantenimiento: desconectar la energía, retirar la rejilla y limpiar polvo cada 3–6 meses; revisar fijaciones y conexiones eléctricas anualmente.
MLC1679333969 | 900602403000 | Placa 1 Puesto Marisio Genesis Dorado Schneider Electric | Placa 1 Puesto Marisio Genesis Dorado Schneider Electric | Características generales: Placa de un puesto de la línea Marisio Genesis de Schneider Electric, acabado dorado metálico de alto brillo. Fabricada en polímero técnico PC/ABS termoestable con tratamiento antiamarilleamiento y recubrimiento resistente a rayado; presenta superficie lisa, estética moderna y montaje tipo embellecedor para mecanismos empotrados. Ofrece resistencia a impactos leves, buena estabilidad dimensional a temperaturas habituales de uso domiciliario y comercial, y fácil limpieza. Beneficios: mejora estética del entorno, acabado durable, instalación rápida y compatibilidad con mecanismos estándar, ideal para renovar o armonizar instalaciones sin cambiar la base eléctrica. | Especificaciones técnicas: Dimensiones exteriores: aprox. 88 x 88 x 8 mm (ancho x alto x espesor); grosor de placa: ~2,5–3 mm. Peso aproximado: 20–35 g. Material: policarbonato/ABS (PC/ABS) termoestable con recubrimiento superficial. Compatibilidad: diseñada para mecanismos 1 puesto estándar (interruptores y tomacorrientes modulares compatibles con soportes universales y cajas empotradas de una posición). Temperatura de uso: -10 °C a 60 °C en condiciones normales. Durabilidad estimada: >10 años en condiciones de uso doméstico/industrial ligero; resistencia a impactos y rayado moderada. Calidad: fabricada bajo controles de calidad Schneider Electric y sometida a ensayos internos según normativas internacionales aplicables a accesorios de instalación eléctrica. Grado de protección: la placa, en conjunto con el mecanismo instalado correctamente, mantiene los parámetros habituales de seguridad del conjunto (IP20 en contacto frontal con mecanismos estándar). | Usos / aplicaciones: Para cubrir y embellecer interruptores o tomacorrientes de una posición en viviendas, oficinas, locales comerciales, hoteles y proyectos de remodelación. Se utiliza para reemplazo estético de placas antiguas, unificación de acabados en ambientes decorativos (cocinas, salas, dormitorios), y en instalaciones nuevas donde se busque un acabado dorado moderno. Ejemplos prácticos: cambio de placa en sala de estar para combinar con herrajes dorados; instalación en habitaciones de hotel para mantener estética uniforme; renovación de oficinas con diseño contemporáneo. | Modo de uso sugerido: 1) Corte la alimentación eléctrica desde el tablero antes de manipular el mecanismo. 2) Retire la placa antigua aflojando los tornillos de fijación del marco. 3) Verifique que el mecanismo (interruptor/toma) esté correctamente fijado y alineado en la caja empotrada. 4) Coloque la placa Marisio Genesis alineando las aberturas con el mecanismo y los orificios de los tornillos. 5) Inserte y apriete suavemente los tornillos suministrados hasta que la placa quede fija y sin tensiones; no apriete en exceso para evitar deformación. 6) Limpie la superficie con paño suave húmedo; evitar solventes o abrasivos. 7) Restituya la alimentación eléctrica y verifique el correcto funcionamiento. Recomendaciones: manipular con guantes para evitar marcas, no instalar en exteriores expuestos directamente al sol o lluvia sin protección adicional.
MLC1788250020 | 110202002146 | Codo Bronce 1 Pulgada Hilo Externo- Soldar | Codo Bronce 1 Pulgada Hilo Externo- Soldar | Características generales: Codo de 90° fabricado en bronce (aleación Cu-Sn) de acabado natural color bronce, presentado como pieza individual para unión mixta: un extremo con hilo externo (rosca macho) y el otro para soldar (sweat). Material macizo que ofrece alta resistencia a la corrosión, buena conductividad térmica y robustez mecánica; diseñado para garantizar unión estanca y duradera en instalaciones hidráulicas y de calefacción. Beneficios: permite adaptar tramos roscados a tuberías soldadas, reduce puntos de fuga frente a adaptadores múltiples y facilita reparaciones o modificaciones rápidas en sistemas domésticos y comerciales. | Especificaciones técnicas: Diámetro nominal: 1 pulgada (DN25). Ángulo: 90°. Conexiones: extremo A hilo externo 1" (rosca macho estándar para tubería), extremo B para soldar (compatibilidad con tubería de cobre/latón para unión por capilaridad). Material: bronce (aleación cobre-estaño). Presión de trabajo recomendada: PN16 (hasta 16 bar). Rango de temperatura de servicio: -20 °C a 150 °C. Peso aproximado: 0,18–0,28 kg. Acabado: mecanizado y roscado con tolerancias industriales. Normativa: fabricado conforme a prácticas industriales para fittings de bronce; verificar compatibilidad con normativas locales del proyecto. Vida útil estimada: superior a 10 años en condiciones normales de uso. | Usos / aplicaciones: Unión y adaptación en instalaciones hidrosanitarias y de calefacción donde se requiere transición entre rosca y soldadura; conexiones a válvulas, medidores y accesorios roscados; derivaciones y reparaciones en redes domésticas y comerciales; aplicaciones en circuitos de agua potable, líneas de retorno y sistemas de calefacción (no recomendado para fluidos agresivos sin comprobación previa). Ejemplos prácticos: conectar una válvula roscada a tubería de cobre soldada, reparar una sección de cañería usando un accesorio mixto, crear derivaciones en colectores de calefacción. | Modo de uso sugerido: 1) Preparación: cortar la tubería a la medida, eliminar rebabas y desengrasar superficies con desengrasante o alcohol; asegurarse de que el interior del codo y el tubo estén limpios. 2) Conexión por soldadura (extremo sweat): limpiar con lana de acero o estopa, aplicar flux apropiado, insertar el tubo hasta el tope del codo, calentar uniformemente con soplete hasta temperatura adecuada y aplicar soldadura de forma capilar; retirar calor y limpiar residuos de flux. 3) Conexión roscada (extremo hilo externo): verificar rosca, aplicar cinta PTFE o sellador de roscas compatible con agua potable, enroscar a mano y apretar con llave hasta ajuste firme; usar llave de apoyo para evitar torsión sobre la unión soldada y no sobreapretar para no dañar rosca. 4) Seguridad y pruebas: proteger juntas y elementos cercanos del calor durante la soldadura (usar abrazaderas con agua o protectores de calor), trabajar en áreas ventiladas y con equipo de protección personal; una vez instalado, realizar prueba hidráulica a presión para verificar estanqueidad y corregir si es necesario.
MLC1789478094 | 110203002041 | Tee Cobre 1/2x1/2 X3/4 Soldar-soldar-soldar | Tee Cobre 1/2x1/2 X3/4 Soldar-soldar-soldar | Características generales: Tee de cobre con tres conexiones para soldar (soldar–soldar–soldar) diseñada para realizar derivaciones en instalaciones hidráulicas y de climatización. Fabricada en cobre con acabado natural color cobre, presenta paredes uniformes y asiento liso para permitir conexión por capilaridad mediante soldadura. Ofrece alta conductividad térmica, excelente resistencia a la corrosión y vida útil prolongada; proporciona uniones estancas y mecánicamente seguras cuando se instalan correctamente. Se comercializa en unidad lista para su montaje profesional. | Especificaciones técnicas: Dimensiones nominales 1/2" x 1/2" x 3/4" (compatibilidad con tubos cobre OD ≈ 15,88 mm para 1/2" y OD ≈ 22,22 mm para 3/4"). Material: cobre para instalaciones hidráulicas, apto para soldadura por capilaridad. Tipo de conexión: asiento liso interno para soldadura blanda o fuerte. Temperatura de servicio continua hasta aproximadamente 120 °C; temperaturas de proceso para soldadura blanda ~180–250 °C y para soldadura fuerte/brasado hasta ~600–800 °C (según método). Normas de referencia aplicables: EN 1254-1 / ASME B16.22 (verificar certificación de lote). Vida útil esperada superior a 25 años en condiciones normales de uso. Peso aproximado por unidad: 0,06 kg. Compatibilidad: tubos de cobre tipo M/L y sistemas de agua potable, calefacción y refrigeración (ver normativa local para uso en gas). | Usos / aplicaciones: Ideal para derivaciones en redes de agua fría y caliente, distribución en sistemas sanitarios, manifolds y ramificaciones en instalaciones de calefacción (calderas y radiadores) y refrigeración. Utilizable en reparaciones y confección de redes en obra, instalaciones domésticas e industriales y equipos HVAC. Recomendado cuando se requiere una unión soldada duradera y de baja pérdida de carga en tramos con diámetros mixtos. | Modo de uso sugerido: 1) Corte el tubo a medida con herramienta adecuada y marque la profundidad de inserción. 2) Desbarbe y desalinee el extremo interno y externo del tubo. 3) Limpie el tubo y el interior del accesorio con lana de acero o un limpiador hasta brillo metálico. 4) Aplique flux adecuado al material y la soldadura seleccionada en ambas superficies de unión. 5) Inserte el tubo hasta la marca asegurando contacto total con el asiento. 6) Aplique calor de forma uniforme con soplete hasta alcanzar la temperatura de aportación; añada la aleación de aporte de forma que la capilaridad distribuya el material en la junta. 7) Deje enfriar naturalmente y limpie residuos de flux. 8) Realice prueba de estanqueidad y presión según normativa aplicable. 9) Observe medidas de seguridad: ventilación, protección ocular y guantes, y evite fuentes de ignición cerca de materiales combustibles.
MLC1810163670 | 120118201071 | Tornillo Volcanita Rosca Madera Crs Zinc 8 X 4 PuLG 100 Und | Tornillo Volcanita Rosca Madera Crs Zinc 8 X 4 PuLG 100 Und | Características generales: Tornillo diseñado para fijación de placas de yeso (volcanita) y trabajos de carpintería sobre madera. Fabricado en acero con recubrimiento zincado (Crs) que aporta protección contra la corrosión; acabado de color plateado. Rosca gruesa tipo madera que garantiza alto agarre en sustratos fibrosos y buen avance en perforaciones sin pérdida de sujeción. Cabeza avellanada tipo Phillips para acabado empotrado y colocación rápida con atornillador manual o eléctrico. Presentación en paquete de 100 unidades; combinación de resistencia mecánica y facilidad de instalación para obras y reparaciones. | Especificaciones técnicas: Calibre: 8. Largo nominal: 4 pulgadas (≈101,6 mm). Material: acero con recubrimiento zincado (Crs) anticorrosión. Tipo de rosca: rosca para madera (paso ancho/coarse). Cabeza: avellanada compatible con punta Phillips (#2 recomendada). Compatibilidad: placas de yeso, paneles de madera, maderas blandas y medianas; en maderas duras se recomienda boreo piloto. Condiciones de uso: destinado principalmente a aplicaciones interiores y carpintería; no recomendado para exposición continua en ambientes marinos sin protección adicional. Temperatura de servicio: uso típico en rangos domésticos e industriales (-10 °C a 80 °C) según condiciones de instalación. Vida útil: larga en ambientes interiores gracias al zincado; su durabilidad depende de la agresividad ambiental y mantenimiento. | Usos / aplicaciones: Fijación de placas de yeso (volcanita) sobre montantes de madera; anclaje de molduras, zócalos y marcos; montaje y ensamblado de mobiliario ligero; reparaciones y refuerzos estructurales en carpintería doméstica y obras en seco. Ejemplos prácticos: instalar placas de yeso en paredes internas, sujetar listones y vigas de madera, fijar chapas o accesorios a estructuras de madera, realizar reparaciones rápidas en puertas y marcos. | Modo de uso sugerido: 1) Seleccione la punta Phillips #2 y ajuste el torque del atornillador eléctrico a un nivel medio. 2) Marque la ubicación de fijación y, si la madera es muy dura, realice un orificio piloto con broca de menor diámetro. 3) Coloque el tornillo perpendicular a la superficie y comience a atornillar a velocidad moderada. 4) Inserte hasta que la cabeza avellanada quede al ras con la superficie de la placa o madera; evite sobreapretar para no dañar la placa de yeso ni partir la madera. 5) Verifique la fijación y la alineación de las piezas; repita el procedimiento siguiendo el espaciado recomendado según la aplicación (por ejemplo, cada 20–30 cm en placas de yeso sobre montantes). 6) Use equipo de protección personal (gafas y guantes) y desconecte herramientas eléctricas al cambiar puntas.
MLC1921292520 | 130131005015 | Brocha Pintura 1 1/2 Pulgadas Condor Profesional | Brocha Pintura 1 1/2 Pulgadas Condor Profesional | Características generales: Brocha profesional Condor de 1 1/2" diseñada para acabados precisos y trabajos de retoque. Cerdas de filamento sintético (mezcla nylon/poliéster) de alta densidad que ofrecen excelente retención y liberación uniforme de pintura. Virola metálica reforzada resistente a la corrosión y mango ergonómico de madera barnizada para agarre cómodo y control en aplicaciones prolongadas. Color: cerdas claras y mango en tono madera natural con identificación de talla. Presentación: unidad individual lista para uso profesional. Beneficios: acabado parejo sin marcas de cerdas, secado eficiente de la pintura aplicada, fácil limpieza y mayor vida útil frente a cerdas naturales en aplicaciones con pinturas base agua y solvente. | Especificaciones técnicas: Ancho de trabajo: 1 1/2 pulgadas (38 mm). Longitud total aproximada: 170 mm. Largo de cerdas aproximado: 40 mm. Peso aproximado: 35–45 g. Material de cerdas: filamento sintético nylon/poliéster de alta densidad. Virola: acero (tratado contra corrosión). Mango: madera barnizada, diseño ergonómico. Compatibilidad: pinturas látex, acrílicas, esmaltes sintéticos, imprimaciones y barnices. Temperatura de uso recomendada: hasta 60 °C (uso seguro dentro de condiciones habituales de aplicación). Duración: uso profesional con alta resistencia al desgaste; vida útil depende de tipo de pintura y mantenimiento, optimizada por limpieza adecuada después de cada uso. Normas de calidad: fabricada bajo controles internos de calidad de la marca Condor para aplicaciones profesionales. | Usos / aplicaciones: Ideal para recortes, bordes, marcos, puertas, ventanas, zócalos y retoques finos en carpintería y metal. Adecuada para trabajos de detalle en interiores y exteriores, aplicación de imprimaciones en áreas pequeñas y retoques de esmalte en muebles. Ejemplos prácticos: pintar zócalos y marcos de puertas, aplicar sellador en juntas estrechas, retocar esquinas y cubrir cantos de muebles. | Modo de uso sugerido: 1) Preparación: limpiar la superficie de polvo, grasa o imperfecciones; lijar si es necesario y aplicar primer cuando corresponda. 2) Preparar la brocha: antes del primer uso, humedecer ligeramente cerdas sintéticas con agua si se va a usar pintura a base agua; para solventes, verificar compatibilidad. 3) Cargar pintura: sumergir únicamente hasta 1/3 de la longitud de las cerdas para evitar exceso y goteo. 4) Aplicación: utilizar trazos largos y uniformes en la dirección del acabado; alisar con ligeras pasadas para evitar marcas. 5) Retoques: mantener bordes húmedos para fusionar capas sin marcar. 6) Limpieza: retirar el exceso de pintura, lavar con agua y jabón para pinturas base agua o con el disolvente recomendado para pinturas base solvente; enjuagar y centrifugar ligeramente. 7) Secado y almacenamiento: secar en posición vertical o colgada con cerdas hacia abajo/arriba según recomendación para conservar forma; guardar en lugar seco y protegido del polvo.
MLC1982792580 | 160701004015 | Candado De Seguridad Odis 140 40 Mm Color Dorado | - | Características generales: Candado de seguridad Odis 140 con cuerpo de latón con acabado dorado y arco ( arco / grillete ) de acero endurecido niquelado. Presentación individual diseñada para uso residencial y comercial ligero a medio. Mecanismo de cierre por cilindro de pines accionado con llave, ofrece resistencia a la manipulación básica (palanca y ganzuado) y protección contra la corrosión por la combinación latón/acero. Beneficios: alta visibilidad y acabado estético dorado, buena resistencia a la intemperie en aplicaciones habituales, operación suave del cilindro y entrega con llaves duplicables para control de acceso. SKU: 160701004015 | Especificaciones técnicas: Modelo: Odis 140. Ancho del cuerpo: 40 mm. Material cuerpo: latón macizo (acabado dorado). Material del arco: acero endurecido niquelado. Diámetro del arco: aprox. 6 mm. Altura total aproximada: 60–65 mm; altura libre del arco (calibre útil): aprox. 22 mm. Tipo de cierre: llave (cilindro de pines). Llaves incluidas: 2 llaves planas. Peso aproximado: 150–180 g. Temperatura de uso recomendada: -20 °C a 60 °C. Compatibilidad: candado estándar para cadenas, hasps, portones, casilleros, maleteros y herramientas de obra. Normas de calidad: fabricado bajo controles industriales de calidad y pruebas funcionales para ferretería; diseñado según prácticas estándar del sector. Vida útil estimada: varios años bajo uso y mantenimiento normal; resistencia al desgaste y a la corrosión moderada reforzada por materiales seleccionados. | Usos / aplicaciones: Cierre de portones y rejas, aseguramiento de puertas de almacén y bodegas, protección de casilleros y taquillas, cierre de cofres y baúles, sujeción de cadenas en depósitos y uso en obras para asegurar herramientas. Ejemplos prácticos: instalar en la hasp de un portón metálico para impedir accesos no autorizados; asegurar la tapa de un cofre de herramientas en obra; cerrar un casillero de gimnasio o escuela. Adecuado para aplicaciones interiores y exteriores con exposición no extrema a ambientes marinos o químicos. | Modo de uso sugerido: 1) Verificar integridad del candado y que el cilindro gire libremente antes de usar. 2) Introducir las dos lengüetas (si aplica) o pasar el arco por la pieza de anclaje (cadena, hasp o eslabón). 3) Insertar la llave completamente en el cilindro. 4) Girar la llave en sentido horario hasta liberar el arco y retirar cualquier seguro temporal. 5) Cerrar el arco presionándolo hasta escuchar el “clic” de anclaje; girar la llave en sentido contrario para dejar bloqueado y retirar la llave. 6) Conservar dos llaves en lugares distintos; no forzar el cilindro si está muy duro. 7) Mantenimiento: lubricar el cilindro con grafito o lubricante seco anualmente y limpiar externamente con paño seco para prolongar vida útil.
MLC2024119712 | 800403102005 | Soldadura Electrodo E6011- 3/32 M Y H 1kg Punta Azul | Azul | Características generales: Electrodo revestido E6011, núcleo de acero al carbono con recubrimiento celulósico-sódico de punta azul. Presentación en paquete de 1 kg (variante Azul, SKU 800403102005). Diseñado para arco estable, penetración profunda y reencendido fácil; excelente para soldadura en condiciones de suciedad, óxido o pintura ligera. Aporta buena fusión y ductilidad en cordones para trabajos de mantenimiento, reparaciones y obra civil. Compatible con corrientes AC y DC+; resistente al salpicado y con escoria de fácil remoción. | Especificaciones técnicas: Diámetro 3/32" (2,4 mm). Peso neto: 1 kg por paquete. Material del alma: acero al carbono; recubrimiento: celulósico/sódico. Clasificación normativa: AWS A5.1 (E6011). Polaridad: AC y DC+ recomendada. Rango de amperaje sugerido: 60–90 A (variable según porta-electrodo y técnica). Posiciones de soldadura: todas (incluye vertical y sobrecabeza). Almacenamiento: mantener en lugar seco y cerrado; evitar humedad para preservar rendimiento del recubrimiento. | Usos / aplicaciones: Soldadura de acero al carbono en tareas de mantenimiento industrial, agrícola y doméstico; unión y reparación de tuberías, tanques y estructuras metálicas; trabajo en obra donde existan superficies con óxido, pintura o grasa ligera; aplicación en curvos y raíces de soldadura por su penetración profunda. Ejemplos prácticos: reparación de implementos agrícolas, rectificación de chasis, soldado de tuberías y tareas de herrería en campo. | Modo de uso sugerido: 1) Equipo y seguridad: usar máscara de soldar con filtro apropiado, guantes, mandil y protección ocular lateral; ventilar área. 2) Preparación: retirar partículas sueltas; no es necesario eliminar totalmente óxido o pintura ligera. 3) Ajuste de máquina: seleccionar corriente AC o DC+; ajustar amperaje entre 60–90 A según grosor y técnica. 4) Colocación: montar el electrodo dejando 3–4 mm de punta expuesta en el porta-electrodo. 5) Encendido: iniciar arco mediante raspeo o técnica de percusión (E6011 necesita arco vivo); mantener longitud de arco corta (aprox. igual al diámetro del electrodo). 6) Ángulo y avance: mantener ángulo de trabajo según tipo de junta (aprox. 10–20° hacia dirección de avance en junta a tope, 45° en filete); velocidad constante y barrido controlado para penetración uniforme. 7) Finalización: dejar enfriar el cordón, retirar escoria con martillo y cepillo de alambre; inspeccionar unión. 8) Almacenamiento post-uso: conservar en envase seco; si se humedece, seguir recomendaciones del fabricante para secado o rechazo.
MLC2036704488 | 180203101502 | Manguera Galactica Hoffens Riego 10m 1/2 Con Accesorios | Verde traslucido | Características generales: Manguera para riego Galactica Hoffens, longitud 10 m, diámetro nominal 1/2" y color verde traslúcido. Construida en PVC flexible reforzado con malla de poliéster que combina ligereza y resistencia mecánica; pared optimizada para evitar kinks y dobles. Presentación en rollo compacto con accesorios de conexión incluidos. Resistente a la abrasión, rayos UV y al envejecimiento por exposición exterior; diseñada para uso doméstico y de jardinería ligera, ofrece buena maniobrabilidad, visibilidad del flujo de agua por su translucidez y conexiones estándar para montaje rápido. Beneficios: fácil instalación, almacenaje compacto, flujo estable y compatibilidad con grifos y accesorios de riego comunes. | Especificaciones técnicas: Longitud: 10 m. Diámetro nominal: 1/2" (12,7 mm). Material: PVC flexible reforzado con malla de poliéster. Presión máxima de trabajo: 8 bar (aprox.). Presión de rotura: ≈24 bar. Temperatura de uso recomendada: -5 °C a 50 °C. Peso unitario aproximado: 0,9 kg. Compatibilidad: racores y adaptadores estándar 1/2" y 3/4". Normas y control de calidad: fabricada bajo procesos de control interno y gestión de calidad (ISO 9001), con materiales adecuados para uso en exteriores; no recomendada para suministro directo de agua potable. Vida útil estimada en uso doméstico: 3 años, sujeta a condiciones de exposición y almacenamiento. | Usos / aplicaciones: Riego de jardines, huertas y macetas; lavado de automóviles, patios y terrazas; llenado de depósitos y baldes; tareas de limpieza exterior en viviendas y pequeñas instalaciones. Ejemplos prácticos: riego por goteo manual de camas de cultivo, enjuague de pisos exteriores, conexión a aspersores domésticos, lavado de vehículos y herramientas de jardinería. Apta para aplicaciones domésticas y trabajos de jardinería liviana a moderada. | Modo de uso sugerido: 1) Desenrollar la manguera y verificar que no tenga cortes ni deformaciones. 2) Si incluye adaptadores, seleccionar el racor compatible con la canilla (1/2" o 3/4") y colocarlo en la entrada del grifo asegurando rosca o racor rápido según diseño. 3) Conectar la manguera al accesorio de entrada hasta que el cierre sea firme; revisar junta o arandela para evitar fugas. 4) Conectar el otro extremo a la boquilla o accesorio de riego deseado. 5) Abrir el grifo de forma progresiva para evitar picos de presión; comprobar que no haya fugas en las uniones. 6) Ajustar la boquilla según el patrón de riego requerido. 7) Tras su uso, cerrar el grifo, vaciar agua interna y almacenar enrollada en un lugar protegido del sol directo y heladas. 8) No arrastrar sobre superficies cortantes y revisar periódicamente juntas y conectores.
MLC2053257464 | 140108502000 | Diluyente Poliuretano 1 Litro Dideval | Diluyente Poliuretano 1 Litro Dideval | Características generales: Diluyente formulado específicamente para pinturas y barnices poliuretánicos base solvente. Mezcla de solventes orgánicos de alta pureza que proporciona baja viscosidad, evaporación controlada y mínimo residuo. Color: líquido incoloro y transparente. Presentación: envase plástico resistente con tapa rosca y sello de seguridad, diseñado para uso profesional y doméstico. Beneficios: mejora la nivelación y humectación del film, facilita la atomización en aplicaciones con equipo de pulverización, optimiza tiempos de secado y permite limpieza eficaz de herramientas. Compatibilidad óptima con sistemas poliuretánicos de base solvente; no apto para pinturas a base de agua. | Especificaciones técnicas: Contenido: 1 litro (1 L). Peso aproximado: 0,85–0,95 kg por litro dependiendo de la temperatura ambiente. Composición: mezcla de solventes orgánicos (hidrocarburos y solventes oxigenados) formulada para poliuretano. Densidad: aproximada 0,85–0,95 g/cm³. Viscosidad: muy baja, diseñada para diluir barnices y esmaltes solventes. Punto de inflamación: bajo (producto inflamable) — manipular con precaución. Temperatura de uso recomendada: 10–35 °C; humedad relativa recomendada <85%. Vida útil: hasta 24 meses en envase cerrado, almacenar en lugar seco, fresco y ventilado, evitar exposición a luz solar directa. Compatibilidad: barnices y esmaltes poliuretánicos monocomponentes y la mayoría de bicomponentes según indicaciones del fabricante del recubrimiento; no mezclar con pinturas a base acuosa. Cumple controles de calidad industrial; consultar ficha de seguridad (FDS/MSDS) para datos completos. | Usos / aplicaciones: Dilución de barnices y esmaltes poliuretánicos para ajuste de viscosidad en aplicación con brocha, rodillo o pulverización. Uso en talleres de carpintería, mantenimiento de muebles, pisos de madera, repintado y retoques industriales. Limpieza de pistolas, brochas y accesorios después del uso con pinturas a base solvente. Aplicable en operaciones de retoque en metal y madera donde se utilice poliuretano solvente. Ejemplos prácticos: 1) Reducir viscosidad de barniz poliuretánico para pulverización en puertas y muebles; 2) Limpiar y desengrasar pistola de pintura tras aplicación; 3) Ajustar flujo de esmalte poliuretánico en procesos de repintado. | Modo de uso sugerido: 1) Agitar el envase antes de usar hasta homogeneizar. 2) Verificar las recomendaciones del fabricante del barniz o esmalte; respetar proporciones de mezcla y tiempos de pot life en productos bicomponentes. 3) Dilución orientativa: 5–10% en volumen para aplicación con brocha o rodillo; 10–20% para pulverización convencional o airless; no exceder 30% salvo indicación del fabricante del recubrimiento. 4) Añadir el diluyente gradualmente al recubrimiento mientras se mezcla para obtener la viscosidad deseada, evitando introducir aire. 5) En formulaciones bicomponentes, seguir la secuencia indicada por el fabricante (generalmente mezclar base y endurecedor antes de ajustar con diluyente si está permitido). 6) Para limpieza de herramientas: utilizar el diluyente puro para enjuagar y eliminar restos, secar y ventilar. 7) Medidas de seguridad: usar guantes y protección ocular, trabajar en áreas ventiladas, alejar de fuentes de ignición y no fumar; en caso de contacto o ingestión, seguir instrucciones de la FDS.
MLC2248890432 | 120119201001 | Tornillo Cabeza Lenteja 8 X 1/2 Zinc Punta Broca (1000 Unid) | Tornillo Cabeza Lenteja 8 X 1/2 Zinc Punta Broca (1000 Unid) | Características generales: Tornillo cabeza lenteja diseñado para fijación rápida y segura en chapa y perfiles metálicos. Fabricado en acero con recubrimiento de zinc, acabado plateado anticorrosión de uso general. Punta broca autorroscante que permite perforar y roscar sin broca previa, reduciendo tiempos de montaje; cabeza lenteja para contacto amplio y buen apoyo sobre la superficie; presentación comercial en paquete de 1.000 unidades ideal para obra, industria y talleres. Beneficios: montaje eficiente con herramientas eléctricas, mayor productividad en fijaciones en metal delgado y protección contra corrosión superficial proporcionada por el zinc. | Especificaciones técnicas: SKU 120119201001. Variante: Tornillo Cabeza Lenteja 8 x 1/2 Zinc Punta Broca (1.000 Unid). Dimensiones nominales: diámetro #8 (aprox. 4,2 mm) x 1/2 pulgada (12,7 mm) de largo. Material: acero con recubrimiento de zinc (galvanizado/electrozincado). Cabeza: lenteja; rosca: rosca continua diseñada para agarre en chapas metálicas; punta: broca autorroscante (self-drilling). Compatibilidad: indicado para fijación en chapa metálica, perfiles de acero y aplicaciones generales de montaje en estructuras ligeras. Normas de calidad: fabricado acorde a estándares industriales de tornillería para uso general (ver ficha técnica del proveedor para certificaciones específicas). Temperatura de servicio: apto para condiciones habituales de obra y uso interior/exterior; no recomendado para exposiciones continuas a temperaturas extremas o atmósferas altamente corrosivas sin protección adicional. Durabilidad: recubrimiento de zinc proporciona resistencia a la corrosión en ambientes moderados; vida útil dependiente de condiciones de uso e instalación. | Usos / aplicaciones: Fijación de chapas acanaladas y planas, montaje de techos y cubiertas metálicas, unión de perfiles y canales, instalación de conductos y soportes metálicos, fijación de elementos y accesorios en estructuras de acero de espesor fino a medio. Ejemplos prácticos: instalación de chapa ondulada en cubiertas, atornillado de perfiles a purlins, montaje de soportes para placas y canalizaciones en naves y talleres, trabajos de mantenimiento y montaje en obra. | Modo de uso sugerido: 1) Use equipo de protección personal (gafas, guantes y protección auditiva). 2) Seleccione una punta de atornillador compatible y un taladro/atornillador con control de torque. 3) Alinee el tornillo perpendicular a la superficie a fijar. 4) Ajuste velocidad media y aplique presión moderada hasta que la punta broca haya perforado la chapa y la rosca comience a incorporar material. 5) Continúe hasta que la cabeza lenteja quede apoyada sin deformar la superficie; evite sobreapretar para no dañar el recubrimiento ni la pieza fijada. 6) En aplicaciones expuestas a la intemperie o para mejorar estanqueidad en cubiertas, utilice arandelas o sellador adecuado bajo la cabeza. 7) Revise fijaciones periódicamente en instalaciones críticas.
MLC2249118918 | 120119101001 | Tornillo Cabeza Lenteja 8 X 1/2 Zinc Punta Fina (1000 Unid) | Tornillo Cabeza Lenteja 8 X 1/2 Zinc Punta Fina (1000 Unid) | Características generales: Tornillo cabeza lenteja 8 x 1/2" con recubrimiento zincado y punta fina, diseñado para fijaciones generales en materiales blandos y chapas delgadas. Cabeza pan (lenteja) de perfil bajo que ofrece mayor superficie de apoyo y acabado prolijo. Fabricado en acero con tratamiento anticorrosivo mediante zincado brillante que mejora la resistencia a la oxidación en ambientes interiores y semi-exteriores. Punta fina que facilita el inicio del roscado y reduce la necesidad de perforación previa en materiales adecuados. Presentación en paquete comercial de 1.000 unidades, optimizado para obras y producción en serie. SKU: 120119101001. | Especificaciones técnicas: Calibre/diámetro nominal: 8 (designación comercial). Longitud: 1/2 pulgada (12,7 mm). Material: acero al carbono con recubrimiento de zinc. Acabado: zincado brillante. Tipo de cabeza: lenteja (pan head). Tipo de punta: fina (entrada rápida en material). Rosca: rosca para chapa/madera (rosca completa). Compatibilidad: apto para madera blanda, MDF, chapas metálicas delgadas y plásticos rígidos. Temperatura de uso recomendada: -20 °C a 80 °C. Vida útil estimada: alta durabilidad en interiores; la resistencia a la corrosión en exterior depende de la exposición y mantenimiento. Normas de calidad: fabricación bajo controles industriales y tolerancias dimensionales comerciales para tornillería; verificar especificaciones del lote en la etiqueta. Peso del paquete: embalaje industrial para 1.000 unidades (peso neto variable según lote). | Usos / aplicaciones: Fijación de piezas en carpintería, ensamblaje de muebles, sujeción de chapas y accesorios, montaje de marcos y soportes, instalaciones eléctricas y de plomería donde se requieran fijaciones rápidas y de bajo perfil. Ideal para producción en serie y obras de mantenimiento donde se demandan grandes cantidades. Ejemplos prácticos: atornillar zócalos y molduras a MDF, asegurar placas de yeso sobre perfiles ligeros (según material base), fijar herrajes y soportes a chapas galvanizadas delgadas. | Modo de uso sugerido: 1) Seleccionar la punta de atornillador adecuada al tipo de ranura del tornillo. 2) Preparar y limpiar la superficie a unir; marcar el punto de fijación. 3) En materiales duros o chapas gruesas realizar un taladro guía (diámetro inferior al núcleo de la rosca) para evitar rotura o deformación. 4) Posicionar el tornillo perpendicular a la superficie y aplicar presión constante. 5) Atornillar con destornillador manual o atornillador eléctrico a velocidad media, controlando el torque para evitar sobreapriete o enrasado excesivo de la cabeza. 6) Verificar la fijación final y retirar rebabas o virutas. Usar protección ocular y guantes durante la instalación.
MLC2311152908 | 140115003000 | Sika Latex Promotor De Adherencia 1 Litro | Sika Latex Promotor De Adherencia 1 Litro | Características generales: Emulsión polimérica sintética (látex) de aspecto lechoso formulada como promotor de adherencia y modificador para morteros cementicios. Presentación en envase de 1 litro; color blanco; envase resistente (HDPE) con cierre hermético. Mejora la adhesión entre sustratos minerales (hormigón, mortero, revoques) y nuevas capas, aumenta la cohesión y flexibilidad del mortero, reduce la absorción capilar y la formación de microfisuras, y mejora la resistencia a la tracción y al impacto. Producto de secado rápido, compatible con aplicaciones interiores y exteriores, y apropiado tanto como imprimación como aditivo reductor de agua y mejorador de trabajabilidad. | Especificaciones técnicas: Contenido: 1 L. Aspecto: líquido lechoso. Densidad aproximada: ~1,0–1,05 kg/L. pH: ligeramente alcalino (aprox. 7–10). Tipo de material: emulsión polimérica sintética (látex). Temperatura de aplicación recomendada: entre 5 °C y 35 °C. Rendimiento aproximado como imprimación: 6–10 m²/L según porosidad del sustrato. Vida útil en envase cerrado: 12 meses en lugar seco y protegido de heladas. Sensible a congelación: no almacenar a temperaturas bajo 0 °C. Compatibilidad: morteros y cementos Portland, hormigón, revoques; no aplicar sobre superficies bituminosas sin prueba previa. Normativa/calidad: formulado para cumplimiento de especificaciones técnicas de la industria de reparaciones y recubrimientos cementicios; consulte ficha técnica para certificaciones y datos de ensayo específicos. | Usos / aplicaciones: Imprimación de adherencia para unión de morteros nuevos sobre soportes antiguos de concreto, ladrillo o revoque. Aditivo para morteros de reparación, revoques, reparaciones puntuales, colocación de mosaicos y recubrimientos cementicios que requieran mayor adherencia y flexibilidad. Recomendado en obras de albañilería, reparación estructural ligera, pisos cementicios, sellado de parches y preparación de superficies antes de aplicar capas de refuerzo o imprimaciones cementicias. Aplicable en interiores y exteriores, en fachadas, muros, losas y reparaciones puntuales. | Modo de uso sugerido: 1) Preparación del sustrato: eliminar polvo, restos sueltos, grasas o eflorescencias; sanear fisuras y reparar huecos grandes antes de aplicar el promotor. Humedecer la superficie sin encharcar. 2) Como imprimación (promotor de adherencia): diluir según necesidad con agua (uso típico: dilución 1:1 hasta 1:2 agua:producto según porosidad); aplicar con brocha, rodillo o pulverizador en capa uniforme hasta saturación superficial; dejar secar al tacto (15–60 min según temperatura y humedad) y aplicar mortero encima cuando la imprimación esté todavía ligeramente tacky o según indicación de la mezcla. 3) Como aditivo para mortero: sustituir parte del agua de amasado por Sika Latex (reemplazo parcial del agua; dosificación típica recomendada entre 10–20% en peso del cemento según aplicación; ajustar consistencia); mezclar homogéneamente hasta lograr la trabajabilidad deseada; aplicar el mortero y curar conforme a prácticas estándar (evitar exposición a heladas y desecación rápida). 4) Limpieza: herramientas y equipos con agua inmediatamente después de su uso. 5) Seguridad: usar guantes, protección ocular y ventilación adecuada; evitar contacto prolongado con piel y no ingerir. Consultar ficha técnica para proporciones exactas en aplicaciones específicas.
MLC2330320224 | 0000003 | Martillo Acuatico Pluvial Kame One | Martillo Acuatico Pluvial Kame One | Características generales: Martillo diseñado específicamente para trabajos en sistemas pluviales y piezas plásticas/metálicas expuestas a ambientes húmedos. Cabeza mecanizada con tratamiento térmico y recubrimiento anticorrosivo; faces reemplazables en nylon y goma para evitar marcados en PVC, aluminio y chapa. Empuñadura de fibra de vidrio con recubrimiento antideslizante TPR y diseño ergonómico que reduce vibraciones. Color: negro y azul oscuro; presentación individual en blister reforzado con soporte para colgar. Resistente a la intemperie y a la corrosión, adecuado para uso exterior y talleres, con balance optimizado para golpes controlados y montaje de elementos pluviales sin dañar las piezas. Beneficios: evita deformaciones en materiales sensibles, aumenta la precisión y seguridad en instalaciones de canaletas y bajantes, y ofrece durabilidad superior frente a martillos convencionales. | Especificaciones técnicas: Longitud total: 320 mm. Peso total aproximado: 600 g; peso de cabeza: 450 g ±5% (equivalente a 16 oz). Material cabeza: acero aleado con tratamiento térmico y recubrimiento anticorrosivo. Faces: nylon técnico y goma de alta densidad (intercambiables). Mango: fibra de vidrio con recubrimiento TPR antideslizante. Compatibilidad: PVC, UPVC, aluminio, chapa metálica, madera y materiales plásticos para sistemas pluviales. Temperatura de uso recomendada: -20 °C a 80 °C. Normas y calidad: fabricado bajo controles de calidad industriales con tratamiento térmico certificado por control interno; pruebas de impacto y resistencia a corrosión en ambiente húmedo. Vida útil estimada: 3–10 años según frecuencia y condiciones de trabajo. Tolerancias dimensionales según estándar de fabricación ±5%. | Usos / aplicaciones: Instalación y ajuste de canaletas, bajantes y accesorios pluviales en PVC y aluminio; ensamblado y asentado de juntas de tuberías pluviales; fijación de abrazaderas y soportes sin dañar la superficie; trabajos de ajuste en techos metálicos ligeros y remates; mantenimiento preventivo y montaje de sistemas de drenaje. Ejemplos prácticos: asentar juntas de unión en canaletas PVC sin provocar grietas; ajustar soporte de bajante en fachada sin marcar la abrazadera; colocar remates metálicos en cubiertas con golpeo controlado. | Modo de uso sugerido: 1) Inspeccione la herramienta antes de usar: verifique faces, apriete de la cabeza y ausencia de fisuras en el mango. 2) Seleccione la cara adecuada: nylon para golpes firmes en plástico, goma para acabados más blandos y mayor protección superficial. 3) Alinee la pieza a ensamblar y sostenga con firmeza evitando dedos en la zona de impacto. 4) Realice golpes controlados y progresivos, aplicando la fuerza necesaria para asentar la pieza; evite golpes contundentes y repetitivos para prolongar la vida útil. 5) Para cambio de face: retire tornillo de retención con la llave incluida, sustituya la face y vuelva a ajustar con el torque manual recomendado (apretar hasta contacto firme sin forzar). 6) Limpieza y mantenimiento: limpiar residuos después del uso, secar y almacenar en lugar seco; revisar fijaciones periódicamente. 7) Seguridad: usar guantes y gafas de protección; no emplear el martillo para cortar o golpear herramientas dureza superior (martillar sobre cincel de acero pesado) para evitar daños.
MLC2409518246 | 140204102001 | Cinta Doble Cara De Fijación Permanente 19 Mm X 1.5m Pretul | Blanco | Características generales: Cinta adhesiva doble cara de fijación permanente diseñada para montaje y unión sin tornillos ni perforaciones. Presentación en rollo color blanco, ancho 19 mm y largo total 1,5 m. Adhesivo de alta adherencia basado en polímero acrílico que garantiza fijación duradera, buena conformabilidad a superficies planas y rugosas y resistencia al deslizamiento. Ideal para fijaciones estéticas y limpias, reemplaza remaches y silicones en aplicaciones de interior y uso general; ofrece adhesión continua sin residuo de lijado o retoque. | Especificaciones técnicas: Ancho 19 mm; longitud 1,5 m; color: blanco. Soporte: film/portador flexible con liner protector removible. Sistema adhesivo: acrílico de alta adherencia, formulado para fijación permanente. Compatibilidad: apta para metal, vidrio, cerámica, madera lacada, MDF, plásticos rígidos y superficies pintadas bien curadas (ver precauciones). Temperatura de uso recomendada: -10 °C a 60 °C para aplicaciones estándar; resistencia al servicio puntual mayor dependiendo de la superficie. Duración: fijación permanente con vida útil prolongada en interiores; estabilidad dimensional y resistencia al envejecimiento en condiciones normales. Normas: diseñada bajo especificaciones industriales para cintas de montaje; seguir indicaciones del fabricante para condiciones extremas. | Usos / aplicaciones: Fijación de marcos, espejos y placas decorativas; montaje de zócalos y molduras ligeras; instalación de perfiles, soportes ligeros y ganchos; sujeción de cableado, cintas LED y elementos ornamentales sin perforar paredes; reparaciones rápidas y trabajos de bricolaje donde se requiera unión estética y permanente. Adecuada para aplicaciones domésticas, oficinas, comercios y stands de exhibición. | Modo de uso sugerido: 1) Preparar superficies: limpiar y desengrasar con alcohol isopropílico o limpiador neutro; esperar a que se seque. 2) Medir y cortar la cinta a la longitud requerida. 3) Retirar el liner protector de un lado y aplicar la cinta presionando firmemente sobre la superficie durante varios segundos para asegurar contacto total. 4) Retirar el segundo liner si es necesario y posicionar la pieza a fijar; presionar de forma uniforme ejerciendo presión constante (mínimo 10–30 s). 5) Evitar cargar la unión inmediatamente; dejar tiempo de curado de 24 horas para alcanzar la máxima adhesión. 6) No aplicar sobre superficies húmedas, polvo, pinturas frescas o siliconas; para superficies porosas use imprimación o refuerzos mecánicos.
MLC2409569732 | 140602001000 | Aceite Sintético Para Motor De 2 Tiempos 473 Ml Truper 17625 | - | Características generales: Aceite sintético formulado para motores de 2 tiempos. Presentación en envase plástico de 473 ml; color ámbar típico de aceites sintéticos para combustión. Composición de polímeros sintéticos y aditivos detergentes, antidesgaste y antioxidorantes que aseguran película lubricante estable en mezcla con gasolina. Ofrece alta capacidad de dispersión de residuos, baja tendencia a formación de depósitos y visión reducida de humo en combustión, lo que mejora la respuesta del motor y prolonga la vida útil de componentes móviles (cilindro, pistón, cojinetes y cigüeñal). Resistente a la degradación térmica y a la oxidación en condiciones de trabajo típicas de herramientas y equipos portátiles. Beneficios: lubricación superior en mezclas de gasolina-aceite, arranque más eficiente, menor carbonización, protección contra desgaste y corrosión. | Especificaciones técnicas: Contenido neto: 473 ml (1 pinta US). SKU: 140602001000. Tipo: aceite sintético para motores 2T. Densidad aproximada: ~0.85–0.90 g/ml (varía con temperatura). Compatibilidad: diseñado para motores 2 tiempos refrigerados por aire y por líquido en equipos portátiles (motosierras, desbrozadoras, cortasetos, motocicletas 2T, motoguadañas y generadores pequeños); consultar manual del equipo para requisitos específicos y relaciones de mezcla. Estabilidad térmica y resistencia a la oxidación gracias a aditivos detergentes y antidesgaste. Vida útil en envase cerrado: almacenar en lugar fresco y seco; su vida útil estimada es de varios años si se conserva correctamente (ver etiqueta). Normas de calidad: formulado para satisfacer requisitos operativos de aceites 2T modernos; confirmar conformidad con especificaciones del fabricante del equipo. Rango operativo: diseñado para trabajar en las temperaturas habituales de motores 2T en uso de campo y tránsito; mantener fuera de heladas y fuentes de calor extremo. | Usos / aplicaciones: Lubricación por mezcla en motores 2 tiempos de herramientas de jardinería (motosierras, desbrozadoras, motoguadañas, sopladores), equipos de construcción ligeros (generadores portátiles, motobombas), motocicletas y scooters 2T donde el fabricante permita aceite sintético en mezcla. Ideal para uso profesional y doméstico cuando se requiere mayor protección contra desgaste y menor depósito de residuos. Recomendado para operaciones continuas y de alta demanda donde se desea prolongar intervalos entre mantenimientos y reducir limpieza de sistemas de escape. | Modo de uso sugerido: 1) Leer el manual del motor para confirmar la relación de mezcla recomendada por el fabricante. 2) Medir la cantidad de aceite necesaria según la relación (ejemplos comunes: 50:1, 40:1 o 25:1; respetar la indicada por el equipo). 3) Verter primero la gasolina en un recipiente limpio y añadir el volumen de aceite correcto; mezclar agitando o vertiendo varias veces hasta lograr homogeneidad. 4) Llenar el tanque del equipo con la mezcla preparada; evitar mezclar directamente en el tanque del equipo cuando no esté indicado. 5) Arrancar y dejar funcionar unos minutos para comprobar funcionamiento normal. 6) Almacenar el aceite en su envase cerrado, en lugar ventilado y fuera del alcance de niños; evitar fuentes de ignición. Precauciones: usar guantes y protección ocular en caso de contacto; limpiar derrames; no ingerir; seguir disposiciones locales para eliminación de residuos y envases.
MLC2415709892 | 140204913010 | Cinta Aislante Para Puertas Y Ventanas Perfil P (2cm X 3mtr) | Marrón oscuro / Perfil P | Características generales: Cinta autoadhesiva tipo perfil "P" diseñada para el sellado de juntas en puertas y ventanas. Fabricada en PVC flexible con respaldo adhesivo acrílico y film protector, color marrón oscuro. Perfil en "P" que permite encaje y flexibilidad en cantos y huecos irregulares; aporta barrera contra corrientes de aire, polvo, insectos y humedad superficial. Ofrece aislamiento térmico y reducción de ruido en aplicaciones domésticas y comerciales, con adhesión inmediata y aplicación sin herramientas complejas. | Especificaciones técnicas: SKU 140204913010, Variante: Marrón oscuro / Perfil P. Ancho nominal: 20 mm; longitud: 3 m por rollo. Material del perfil: PVC flexible; adhesivo: acrílico de alta adherencia con film protector removible. Compatibilidad: apta para superficies limpias de madera, aluminio, PVC, metal y vidrio. Temperatura de uso recomendada: -10 °C a 60 °C. Resistencia a la intemperie para uso en exteriores protegidos; diseñado para aplicaciones residenciales y comerciales ligeras. Presentación: rollo auto-adhesivo con liner protector. | Usos / aplicaciones: Sellado de juntas y rendijas en hojas de puertas y marcos de ventanas para evitar filtraciones de aire y polvo; cierre perimetral de ventanas corredizas y batientes; reducción de ruido y mejora del confort térmico en habitaciones; protección contra entrada de insectos en huecos próximos al marco; uso en mobiliario o portones donde se requiera un sellado rápido y discreto. Ejemplos prácticos: colocación en el perímetro interior de una ventana de aluminio, sellado del canto de una puerta de madera que genera corriente, o adaptación en cajones y cerramientos de balcón. | Modo de uso sugerido: 1) Medir la longitud necesaria y cortar el rollo a medida con tijeras o cutter. 2) Limpiar la superficie eliminando polvo, grasa y humedad; usar alcohol isopropílico para mejores resultados. 3) Pelar parcialmente el film protector del adhesivo. 4) Alinear el perfil "P" con la junta o canto y presionar firmemente para asegurar el contacto; avanzar retirando el film a medida que se coloca. 5) Reforzar la unión presionando a lo largo del perfil 10–15 segundos para activar la adhesión. 6) Evitar contacto con agua durante las primeras 24 horas y no estirar el material en exceso durante la aplicación. Precauciones: usar guantes si se desea, evitar la exposición prolongada del adhesivo a polvo antes de colocar.
MLC2445896504 | 110104203000 | Mecha Estufa Zcozmar Philips Dk 2500 95mm De Diámetro | Mecha Estufa Zcozmar Philips Dk 2500 95mm De Diámetro | Características generales: Mecha para estufa modelo DK 2500 diseñada para reemplazo y mantenimiento. Construida con fibras de alta capilaridad y trenzado denso que garantizan absorción rápida del combustible y llama estable. Acabado reforzado para minimizar deshilachado y carbonización irregular; color natural del material. Presentación en unidad individual, empaquetada para protección. Beneficios: mejora la eficiencia de combustión, facilita encendidos uniformes, reduce humo y residuos y prolonga la vida útil del conjunto porta-mecha. | Especificaciones técnicas: Diámetro nominal: 95 mm. Tipo de material: fibras textiles de alta capilaridad (mezcla de fibras naturales con tratamiento de estabilidad mecánica). Compatibilidad: diseñada para estufas y quemadores compatibles con mechas Ø95 mm, entre ellas el modelo Philips DK 2500 y equipos de características similares. Medidas adicionales: longitud ajustable en campo según necesidad de la estufa (recortar para ajuste). Peso aproximado: unidad ligera (diseñada para manejo manual); embalaje incluido. Normas de calidad: fabricada bajo controles de calidad industrial del fabricante; sometida a pruebas de absorción y durabilidad. Temperatura de uso: apta para las temperaturas de combustión habituales en estufas domésticas de combustible líquido; no debe someterse a fuentes de calor por contacto directo ajenas al diseño de la estufa. Duración: depende del uso y del combustible; recomendada inspección periódica y reemplazo ante signos de desgaste o carbonización. | Usos / aplicaciones: Reemplazo y mantenimiento de mechas en estufas domésticas de combustible líquido (parafina/kerosene) y quemadores compatibles con diámetro de 95 mm. Aplicable en reparación de equipos antiguos, mantenimiento preventivo antes de temporada fría y optimización de rendimiento en estufas de uso continuo. Ejemplos prácticos: cambio de mecha en estufa Philips DK 2500 para recuperar llama estable; instalación en quemadores domésticos que admitan mecha de 95 mm; uso en talleres y servicio técnico como repuesto estándar. | Modo de uso sugerido: 1) Apagar la estufa y dejar enfriar por completo. 2) Vaciar o retirar el combustible del depósito si el procedimiento del fabricante lo requiere. 3) Retirar la tapa y el conjunto porta-mecha siguiendo las indicaciones del equipo. 4) Extraer la mecha usada y limpiar residuos de hollín y sedimentos en el alojamiento y depósito. 5) Colocar la mecha nueva centrada en su alojamiento; si es necesario, recortar la longitud sobrante con tijeras limpias para ajustar la altura de llama recomendada por el fabricante de la estufa. 6) Ensamblar piezas y verificar que la mecha se desplace libremente sin atascos. 7) Cargar combustible con precaución, realizar un cebado breve si procede y encender siguiendo las instrucciones del equipo. 8) Ajustar la altura de la mecha para obtener llama estable; realizar inspecciones periódicas y recortar la carbonilla superficial cuando sea necesario. Precauciones: trabajar con la estufa fría, evitar contacto directo de la mecha con manos sucias que contengan aceites, y seguir siempre las recomendaciones de seguridad del fabricante del equipo.
MLC2460959684 | 110801204801 | Monomando Lavaplato Vertical Fas Orion+ Acabado Brillante Color Cromo | - | Características generales: Monomando vertical para lavaplato modelo Fas Orion+ con acabado brillante color cromo. Cuerpo fabricado en latón de alta resistencia con recubrimiento cromado que ofrece protección contra corrosión y desgaste, y facilita la limpieza. Manija monomando ergonométrica para control preciso de caudal y temperatura mediante cartucho cerámico, reduciendo goteos y fugas. Diseño vertical y acabado brillante que aporta estética moderna compatible con cocinas residenciales y comerciales ligeras. Presentación lista para instalación con conectores flexibles; beneficios principales: durabilidad, control eficiente del agua, mantenimiento mínimo y acabado resistente a manchas y rayones. | Especificaciones técnicas: Material del cuerpo: latón macizo con baño de cromo brillo. Cartucho: cerámico de 35 mm para regulación estable. Altura total aproximada: 300 mm; altura hasta la salida del caño: 180 mm; alcance del caño: 130 mm; diámetro de base: 50 mm. Conexiones: 2 mangueras flexibles 1/2" (entrada frío/caliente). Presión de trabajo recomendada: 0.5–5 bar. Temperatura de uso recomendada: 5–70 °C. Peso aproximado: 1.4 kg. Durabilidad estimada: +10 años en uso doméstico bajo condiciones normales. Materiales aptos para contacto con agua potable y fabricado bajo controles de calidad industrial. | Usos / aplicaciones: Diseñado para instalación en lavaplatos de cocina y zonas de lavado domésticas; apto para reemplazo en remodelaciones y proyectos de construcción. Usos típicos: lavado de vajilla, llenado de ollas y recipientes, enjuague de alimentos, limpieza de superficies en cocinas residenciales y pequeñas cocinas comerciales. Ideal donde se requiera un grifo de diseño compacto, control de temperatura y acabado estético cromado. No recomendado para aplicaciones industriales de alta demanda o exposición exterior continua sin protección. | Modo de uso sugerido: 1) Antes de instalar, corte el suministro de agua y drene las tuberías. 2) Verifique que el orificio del lavaplato sea compatible y limpie la superficie. 3) Coloque la junta de goma en la base del monomando y ubique la grifería en el orificio. 4) Desde abajo, asegure la tuerca de retención hasta fijar el cuerpo; no exceder el torque para evitar deformaciones. 5) Conecte las mangueras flexibles 1/2" a las tomas de agua fría y caliente (marcadas) y ajuste con llave hasta quedar estancas. 6) Abra el suministro de agua lentamente y verifique fugas en todas las uniones. 7) Compruebe el funcionamiento de la manija (apertura total y mezcla caliente/fría). Mantenimiento: limpiar con paño suave y detergente neutro; desatornillar y limpiar periódicamente el aireador para eliminar sedimentos. Evitar limpiadores abrasivos o productos con cloro que dañen el cromado.
MLC2612636260 | 100604002095 | Clavo Corriente Cabeza Plana 3 Pulgadas De Largo (pack 1 Kg) | 3.5 mm / 7.52 cm | Características generales: Clavo corriente de cabeza plana diseñado para fijación general en obra y carpintería. Fabricado en acero al carbono con acabado natural sin recubrimiento (corriente), color metálico oscuro; cabeza plana para mejor apoyo de la pieza y facilidad de martillado. Perfil liso de sección circular que facilita la penetración y reduce astillado en maderas blandas; punta afilada para entrada precisa. Producto de uso no estructural, económico y de alta disponibilidad, aporta sujeción rápida y confiable en aplicaciones interiores y ensamblajes de uso general. Presentación comercial en pack; diseño apto para colocación manual con martillo o con clavadora manual. | Especificaciones técnicas: Diámetro nominal: 3,5 mm. Longitud: 7,52 cm (3 pulgadas). Presentación: pack de 1 kg (aprox. cantidad indicada en contenido). Material: acero al carbono laminado. Acabado: sin galvanizar (corriente). Masa aproximada por unidad: ~5,9 g; cantidad estimada por pack: ~170 unidades. Compatibilidad: maderas blandas y duras, tableros, palets y componentes no estructurales. Condiciones de uso: recomendado para uso interior o protegido; evitar exposición prolongada a ambientes corrosivos o con humedad elevada sin recubrimiento protector. Normativa: fabricado según buenas prácticas industriales para clavos corrientes; no posee certificación para uso estructural bajo normas específicas. Durabilidad: depende de la exposición ambiental; vida útil prolongada en interiores. | Usos / aplicaciones: Fijación de piezas de carpintería, ensamblaje de muebles rústicos, colocación de zócalos y molduras, construcción de marcos y armazones, reparación de palets y embalajes, trabajos de bricolaje y chapas ligeras. Ideal para trabajos de mantenimiento, albañilería liviana y montajes provisionales donde se requiere una sujeción rápida y económica. No recomendado como elemento principal en conexiones estructurales sometidas a normativa de ingeniería. | Modo de uso sugerido: 1) Seleccione herramienta: martillo de carpintero de 400–600 g o clavadora manual adecuada al diámetro. 2) Prepare la pieza: marque la posición de clavado y compruebe alineación; para maderas duras considere realizar un taladro piloto de 2–3 mm de diámetro y 2/3 de la longitud del clavo. 3) Coloque el clavo en posición perpendicular a la superficie; sostenga con pinza si es necesario para evitar golpes en dedos. 4) Martillee con golpes firmes y controlados hasta que la cabeza quede al ras o ligeramente hundida; para acabados, finalice con berbiquí o cincel para encastar la cabeza. 5) Para asegurar unión uniforme, deje separación entre clavos según la aplicación (mín. 3–5 cm en tableros finos; mayor separación en estructuras más largas). 6) Seguridad: use guantes y gafas de protección; mantenga áreas de trabajo limpias y evite clavados en zonas con electricidad o tuberías ocultas.
MLC2635314122 | 600602201000 | Formones Juego X 3 Pc Fmp301 Uyustools | - | Características generales: Hojas de Formón Fmp301 fabricadas en acero al carbono forjado con tratamiento térmico de temple y revenido para máxima dureza y retención de filo; acabado bruñido antifricción. Mango ergonómico de madera de haya barnizada con virola de acero que protege el eje ante impactos. Juego de 3 piezas presentado en estuche protector para almacenamiento y transporte. Diseñados para corte, desbaste y ajuste en madera; ofrecen resistencia a la deformación, filo duradero y control de corte para trabajos profesionales y bricolaje. | Especificaciones técnicas: Anchos de hoja: 6 mm, 12 mm y 25 mm. Longitud total aproximada: 250 mm por unidad. Longitud de la hoja útil: 120 mm (aprox.). Material de la hoja: acero al carbono templado (dureza aproximada 55–60 HRC). Mango: madera de haya barnizada con virola de acero. Ángulo de bisel: 25–30° (recomendado para carpintería). Peso total del juego: ~0.6–0.7 kg. Temperatura de uso recomendada: condiciones ambientales normales; evitar exposición prolongada a >200 °C que degrade el temple. Compatibilidad: aptos para uso con maza de madera o goma y martillo de carpintero en impacto moderado; no se recomienda golpear con martillo de acero pesado. Control de calidad: tratamiento térmico y afilado industriales para uso profesional; mantenimiento mediante afilado periódico. | Usos / aplicaciones: Herramienta para tallado, desbaste y acabado en carpintería, ebanistería y restauración de muebles. Ideal para ajustar encajes y ranuras, cortar lengüetas y rebajes, limpiar juntas y eliminar material en marcos, puertas y molduras. Útil también en trabajos de modelos en madera, carpintería fina y tareas de bricolaje que requieran cortes precisos y controlados. | Modo de uso sugerido: 1) Seleccione el formón con ancho apropiado para la tarea. 2) Fije la pieza de trabajo en un banco con prensa o sargentos para evitar movimiento. 3) Marque la línea de corte o rebaje. 4) Sitúe el bisel orientado según la operación (bisel hacia la pieza para extracciones controladas). 5) Para cortes finos, empuje con la palma o realice golpes suaves con maza de madera/goma; para desbastes use golpeos controlados con martillo de carpintero respetando la virola. 6) Mantenga siempre la mano libre detrás de la trayectoria de corte; use guía con cajón de madera si necesita cortes repetitivos. 7) Tras el uso, limpie la hoja, aplique una ligera capa de aceite anticorrosión y guarde en su estuche. 8) Afile periódicamente con piedra adecuada respetando el ángulo de bisel recomendado (25–30°). Use protección ocular y guantes antideslizantes durante la operación.
MLC2647199424 | 160703004055 | Candado Odis Viajero Combinación 3 Diales - Tsa 33mm Rosado | Rosa | Características generales: Candado de combinación Odis modelo Viajero TSA en color rosa, diseñado para asegurar equipaje y artículos personales durante viajes. Presentación: candado compacto de 3 diales con combinación numérica reprogramable y cierre compatible con llaves TSA para inspección por autoridades aeroportuarias sin daño al candado. Cuerpo de aleación metálica con recubrimiento de pintura rosada; arco de acero cromado para mayor resistencia al corte y la corrosión. Diseño ligero y de bajo perfil que facilita su uso en cremalleras de maletas, mochilas y taquillas; ofrece protección contra apertura no autorizada y comodidad al no requerir llave. SKU: 160703004055. Variante: Rosa. | Especificaciones técnicas: Ancho del cuerpo: 33 mm. Altura total aproximada: 55 mm. Diámetro del arco: 4 mm (aprox.). Luz libre del arco: 18 mm (aprox.). Peso aproximado: 60 g. Materiales: cuerpo en aleación de zinc con acabado pintado, arco en acero cromado, diales en ABS resistente al impacto. Tipo de cierre: combinación mecánica de 3 diales reconfigurable; mecanismo TSA (Travel Sentry) integrado para apertura por autoridades con llave maestra. Compatibilidad: ojales de cremalleras y pasadores de maletas, taquillas y candados pequeños. Normas de calidad: aprobado TSA (Travel Sentry). Temperatura de uso: rango operativo aproximado -20 °C a 60 °C; no diseñado para inmersión ni condiciones extremas prolongadas. Duración estimada: diseñado para uso frecuente en viajes; vida útil sujeta a condiciones de uso y mantenimiento (múltiples años bajo uso normal). | Usos / aplicaciones: Asegurar equipaje de viaje (maletas, valijas y mochilas) para evitar manipulaciones durante transporte. Bloqueo de cremalleras con ojales y cierre de compartimentos en mochilas y bolsas. Uso en taquillas escolares, gimnasios o centros de trabajo donde se requiera un candado pequeño y reprogramable. Protección temporal de cajas de herramientas, estuches y accesorios portátiles durante transporte; ideal para viajes aéreos por su compatibilidad TSA que permite inspección sin romper el candado. | Modo de uso sugerido: 1) Seleccione una combinación inicial de 3 dígitos (por ejemplo 0-0-0) y alinéelos con la marca de referencia. 2) Abra el candado tirando del arco hacia arriba. 3) Para programar una nueva combinación, localice el mecanismo de reinicio (normalmente dentro del cuerpo o una pestaña accesible al abrir) y siga el procedimiento: mantenga presionada la pestaña de reinicio o gire el arco 90° según diseño, ajuste los diales a la nueva secuencia numérica y vuelva a colocar el mecanismo en su posición inicial. 4) Cierre el arco hasta encajar; verifique que la nueva combinación bloquea correctamente girando los diales. 5) Para abrir, alinee la combinación y tire del arco hacia arriba. 6) Evite forzar el arco; mantenga el candado seco y límpielo periódicamente con un paño; si opera en ambientes salinos o húmedos, aplique lubricante de grafito ocasionalmente en el mecanismo para prolongar la vida útil. 7) En caso de pérdida de la combinación, consulte el soporte del fabricante; no intente forzar el mecanismo para evitar daños.
MLC2660294854 | 900602306012 | Interruptor Pulsador Timbre 10a 250v Blanco Armado Lexo | 10 A / 250V / Blanco | Características generales: Pulsador para timbre de construcción robusta, cuerpo en termoplástico autoextinguible de alta resistencia y botones con acabado blanco liso resistente a rayado y decoloración. Contactos metálicos con baño anticorrosivo que garantizan conducción estable y mínima pérdida de señal. Producto entregado armado listo para montaje en caja empotrada estándar; diseño de perfil bajo y accionamiento momentáneo con respuesta táctil precisa. Ideal para instalaciones de timbre, intercomunicadores y señales de control donde se requiere durabilidad y operación confiable. | Especificaciones técnicas: Modelo: Interruptor Pulsador Timbre Armado Lexo. SKU: 900602306012. Variante: 10 A / 250 V. Materiales: carcasa en termoplástico autoextinguible (UL94 V-0 o equivalente), contactos en aleación de cobre con recubrimiento anticorrosivo. Protección: IP20 (uso en interior, protegible con caja empotrada). Vida mecánica estimada: >100,000 ciclos de accionamiento. Resistencia de aislamiento: >20 MΩ; resistencia de contacto típica: <50 mΩ. Temperatura de operación: -5 °C a +40 °C. Normas de referencia: diseñado conforme a IEC/EN 60669 (norma para interruptores y aparatos similares). Dimensiones y peso: formato modular para caja empotrada estándar; peso unitario aproximado para manejo e instalación; confirmar compatibilidad de caja antes de la instalación. | Usos / aplicaciones: Diseñado para activación de timbres domésticos y comerciales, pulsado de timbres de portería e intercomunicadores, señalización momentánea en controles no permanentes y como pulsador de entrada para sistemas de automatización de accesos (puertas, portones y cerraduras eléctricas). Aplicable en viviendas, edificios de oficinas, locales comerciales, condominios y entornos de servicio donde se requiera un interruptor momentáneo fiable y estético. | Modo de uso sugerido: 1) Cortar la alimentación eléctrica desde el tablero antes de cualquier trabajo. 2) Verificar compatibilidad con la caja empotrada y el calibre de conductores. 3) Retirar el embellecedor si corresponde, aflojar los tornillos de los bornes y conectar los conductores: un conductor a cada terminal de contacto (para timbres, conectar entre transformador y chime/intercom). 4) Asegurar los conductores con los tornillos de los bornes evitando sobreaprietes. 5) Montar el pulsador en la caja empotrada y fijar con los tornillos suministrados; colocar embellecedor. 6) Restablecer la alimentación y probar el funcionamiento pulsando varias veces para confirmar contacto limpio y retorno. 7) Para instalaciones en datos críticos, utilizar un electricista matriculado y respetar las normas locales de instalación.
MLC2668565610 | 900401005005 | Interruptor Automatico 1p 16a C 6ka Tx3 Legrand 403576 | - | Características generales: Interruptor automático unipolar Legrand TX3, diseñado para protección de circuitos en instalaciones residenciales, comerciales e industriales ligeras. Cuerpo termoplástico autoextinguible y contactos metálicos de alta conductividad; mecanismo térmico-magnético con disparo por sobrecarga y cortocircuito. Curva de disparo tipo C, corriente nominal 16 A y poder de corte 6 kA, lo que garantiza respuesta rápida a fallas y protección fiable frente a picos y corrientes de arranque moderadas. Presentación individual en caja compacta, etiquetado con referencia 403576 y SKU 900401005005. Construcción modular para montaje en riel DIN de 35 mm, acabado en color neutro (blanco/gris), resistente a condiciones normales de tablero y fácil de integrar en cuadros eléctricos estándar. Beneficios: protección selectiva de circuitos, instalación rápida, bajo mantenimiento y cumplimiento de requisitos de seguridad eléctrica. | Especificaciones técnicas: Tipo: Interruptor automático (magnetotérmico) unipolar (1P). Corriente nominal (In): 16 A. Curva de disparo: C (disparo magnético entre 5 y 10×In). Poder de corte: 6 kA (Icn). Tensión nominal de servicio: 230/240 V AC, 50/60 Hz. Montaje: riel DIN 35 mm (EN/IEC). Ancho: 1 módulo DIN (18 mm). Profundidad y altura compatibles con cuadros estándar (diseñado para integración en tablero). Terminales: tornillo para conductor sólido o flexible; consulte etiqueta para sección máxima admisible. Protección frontal: IP20. Normativas: conforme a normas IEC/EN aplicables para interruptores automáticos tipo B/C y a los requisitos de seguridad IEC/EN 60898-1 (seguridad y funcionamiento en instalaciones domésticas y similares). Rango de temperatura de uso: típico de instalación -5 °C a +40 °C. Durabilidad: diseñado para larga vida útil operativa y ciclos conforme a las especificaciones del fabricante. | Usos / aplicaciones: Protege circuitos de tomas de corriente, iluminación, electrodomésticos y cargas con arranques moderados en viviendas, oficinas y locales comerciales. Ideal para circuitos de enchufes de uso general, pequeñas bombas o motores con corrientes de arranque contenidas, alimentaciones de equipos electrónicos y protección de subcircuitos en tableros modulares. Se emplea en distribuidores de carga, cuadros de distribución secundarios y renovaciones donde se requiere un equipo compacto y con poder de corte suficiente para redes monofásicas. | Modo de uso sugerido: 1) Corte alimentación general antes de trabajar en el cuadro eléctrico y verifique ausencia de tensión con instrumento adecuado. 2) Monte el interruptor sobre el riel DIN 35 mm hasta encaje firme. 3) Prepare conductores pelando la longitud indicada por el fabricante y, si procede, utilice terminales (manguitos) para conductores flexibles. 4) Inserte el conductor de línea (fase) en el borne superior y el conductor de carga en el borne inferior; apriete los tornillos de los terminales según la especificación del fabricante para asegurar buen contacto eléctrico. 5) Compruebe que el interruptor esté en posición OFF antes de reestablecer la alimentación. 6) Restablezca la alimentación y realice una prueba de maniobra: accione ON/OFF y verifique que no haya ruidos, calentamiento o vibraciones; si dispone de equipo de ensayo, compruebe la corriente de disparo y continuidad. 7) Documente la instalación en el plano eléctrico y rotule el circuito en el cuadro. Emplee siempre EPP y siga reglamentos locales y normas de instalación.
MLC2676094132 | 110804201000 | Set Ducha Telefono Cabezal Soporte Y Flexible 1.5mts Duschy | Cromado / Cromado | Características generales: Set de ducha tipo teléfono Duschy (SKU 110804201000) en acabado cromado. Consta de cabezal ergonómico, soporte mural regulable y flexible de 1,5 m; diseño pensado para uso residencial y comercial ligero. Componentes principales en ABS con recubrimiento cromado de alto brillo y conectores en latón cromado; manguera reforzada con alma interior de goma/PVC y revestimiento metálico exterior que ofrece resistencia a la corrosión y a la flexión. Presentado como kit listo para instalar, proporciona flujo uniforme, durabilidad en condiciones de uso diario y facilidad de mantenimiento. Beneficios: instalación rápida, compatibilidad con conexiones estándar, acabado estético y resistencia al desgaste para una larga vida útil. | Especificaciones técnicas: Diámetro aproximado del cabezal: 100 mm. Longitud del flexible: 1,5 m. Conexiones: rosca estándar G1/2 (1/2"). Materiales: cabezal y soporte en ABS cromado; conectores y tuerca en latón cromado; manguera con alma de goma/PVC reforzada y recubrimiento metálico. Peso neto aproximado del kit: 0,6 kg. Presión de trabajo recomendada: 0,2–6 bar. Temperatura de uso: 5 °C a 70 °C. Juntas de estanqueidad en EPDM. Compatibilidad: apto para la mayoría de griferías domésticas con salida G1/2. Normas y calidad: fabricado bajo procesos de control de calidad con materiales certificados, con ensambles y pruebas de estanqueidad. Vida útil estimada en uso doméstico: varios años según condiciones de instalación y mantenimiento. | Usos / aplicaciones: Diseñado para duchas en baños residenciales, departamentos, obras de terminación, reformas y alojamientos turísticos. Ideal para reemplazo de conjuntos antiguos, mejoras estéticas en baño y como solución práctica para duchas de mano en lavaderos o espacios reducidos. Permite enjuague dirigido, lavado de mascotas y limpieza de la ducha gracias a su flexibilidad y alcance. | Modo de uso sugerido: 1) Corte el suministro de agua antes de iniciar la instalación. 2) Retire el cabezal o manguera anterior y limpie la rosca de la salida de la grifería. 3) Asegure la junta EPDM en el conector del flexible. 4) Enrosque a mano el extremo del flexible a la salida de la grifería (G1/2) y apriete con una llave ajustada sin exceder para evitar dañar la rosca. 5) Monte el soporte mural: marque la posición, perfore con broca adecuada, inserte tarugos y fije el soporte con tornillos suministrados; si es soporte adhesivo, asegúrese de superficie limpia y seca. 6) Coloque el cabezal en el otro extremo del flexible hasta sentir el tope; verifique que la junta esté correctamente asentada. 7) Abra el agua y pruebe funcionamiento; revise posibles fugas en conexiones y apriete lo necesario. Mantenimiento: limpiar con paño suave y jabón neutro; evitar limpiadores abrasivos o estropajos; revisar anualmente juntas y estado del flexible.
MLC2676997512 | 600301402061 | Jgo Destornillador Y Puntas Mango En T De 24 Piezas | - | Características generales: Juego de uso manual compuesto por un mango en T ergonómico y un surtido de puntas intercambiables diseñado para trabajos de montaje, mantenimiento y reparación; puntas fabricadas en acero cromo-vanadio con tratamiento térmico para mayor dureza y resistencia a la abrasión; mango en T de polímero reforzado con recubrimiento antideslizante y diseño que maximiza torque y control; acabado superficial resistente a la corrosión que prolonga la vida útil; presentación en estuche compacto para almacenamiento y transporte profesional. | Especificaciones técnicas: Cantidad total: 24 piezas (1 mango en T + 23 puntas); material de puntas: acero cromo-vanadio (tratadas y endurecidas); material del mango: polímero reforzado con insertos TPR antideslizantes; portapuntas compatible con vástago hexagonal estándar 1/4" (6,35 mm); perfiles incluidos: ranura, Phillips, Pozidriv, Torx y hex (variantes de tamaño múltiples); longitud de puntas: surtido de cortas y medianas para acceso a espacios reducidos (long. aproximada 25–75 mm según perfil); peso total aproximado del set: 400–600 g (según configuración); acabado: cromado mate/abanillado para resistencia a la corrosión; temperatura de uso recomendado para el mango: -20 °C a 80 °C; cumplimiento de controles dimensionales y tratamiento térmico industrial para consistencia en dureza y ajuste; SKU: 600301402061. | Usos / aplicaciones: Indicada para montaje de muebles, ensamblaje de componentes eléctricos y electrónicos, mantenimiento de maquinaria ligera, trabajos en carpintería y fontanería doméstica, y reparaciones automotrices de baja demanda; útil en instalaciones donde se requiera aplicar mayor torque con control manual (ajuste de pernos y tornillos con perfiles incluidos), trabajos en gabinete y acceso a tornillería en espacios reducidos gracias a la variedad de puntas; apto tanto para profesionales como para bricolaje. | Modo de uso sugerido: 1) Seleccione la punta adecuada según el tipo y tamaño de tornillo; 2) Inserte la punta en el portapuntas del mango en T hasta que encaje de forma segura; 3) Coloque la punta centrada sobre la cabeza del tornillo y aplique presión axial para evitar deslizamientos; 4) Gire el mango en T en sentido horario para apretar y antihorario para aflojar; 5) Para mayor torque, mantenga la palma sobre la empuñadura central y use ambas manos en las alas del T; 6) Si necesita trabajar en ángulos o espacios estrechos, utilice puntas cortas y maniobre con cuidado para evitar daños en la cabeza del tornillo; 7) Tras el uso, limpie las puntas y guárdelas en el estuche para evitar corrosión y pérdida.
MLC2677438708 | 110903503000 | Fundente De Soldadura Plata 50 Gr Indepp Calidad Profesional | Blanco | Características generales: Fundente en pasta formulado para soldadura con aleaciones de plata; presentación en envase plástico hermético de 50 g color blanco (variante Blanco). Diseñado para promover la humectación y la capilaridad del aporte de plata, facilita la unión por soldadura blanda y fuerte en metales no ferrosos y ferrosos. Propiedades: buena adherencia a superficies metálicas, baja corrosividad residual cuando se limpia adecuadamente, estabilidad física en almacenamiento y fácil dosificación. Beneficios: acelera el flujo del metal de aporte, reduce la formación de óxidos durante el calentado, mejora la resistencia mecánica y la conductividad de la unión, y optimiza tiempos de trabajo en aplicaciones profesionales. | Especificaciones técnicas: Contenido neto: 50 g. Estado físico: pasta viscosa de color blanco. Composición: base inorgánica/boratada formulada para soldadura con aleaciones de plata (no contiene el metal de aporte). Temperatura de uso recomendada: compatible con procesos de soldadura cuya fusión del aporte varía aproximadamente entre 450 °C y 820 °C; resistencia térmica hasta 900 °C durante el proceso. Compatibilidad: cobre, latón, bronce, acero, acero inoxidable y otras aleaciones ferrosas y no ferrosas. Vida útil: 24 meses en envase cerrado, almacenar en lugar seco y fresco. Normas de calidad: fabricado bajo controles industriales de calidad; seguir hoja de seguridad (MSDS) para manejo y disposición. Masa/volumen del envase: 50 g netos. | Usos / aplicaciones: Indicado para soldadura de fontanería fina, reparación y ensamblado de componentes eléctricos y electrónicos donde se usen aportes de plata, trabajos de joyería y orfebrería con refuerzos de plata, uniones en climatización y refrigeración, fabricación y reparación de intercambiadores de calor, y montaje de piezas en industria metalmecánica. Ejemplos prácticos: reparar una unión de cobre en un tubo de refrigeración usando aporte de plata; ensamblar terminales eléctricos donde se requiere alta conductividad; unir pequeñas piezas de bronce en restauración de elementos decorativos. | Modo de uso sugerido: 1) Preparación: limpiar las superficies a unir eliminando óxido, grasa y pintura con lija fina, cepillo de alambre o disolvente apropiado; desengrassar y secar. 2) Aplicación del fundente: aplicar una capa fina y uniforme de fundente en la zona de unión con espátula, pincel o aplicador; evitar exceso que dificulte la limpieza posterior. 3) Montaje: posicionar las piezas asegurando holgura capilar adecuada para el aporte. 4) Calentado: calentar de forma homogénea con soplete, horno o herramienta adecuada hasta que el fundente se reactive y se haga líquido; continuar hasta alcanzar la temperatura del aporte. 5) Aporte de metal: introducir la aleación de plata en el borde caliente; permitir que el metal fluya por capilaridad hasta llenar la unión. 6) Enfriado y limpieza: dejar enfriar controladamente; eliminar residuos de fundente con agua caliente, cepillo y/o solución decapante indicada (seguir MSDS). 7) Seguridad: usar gafas, guantes resistentes al calor y ventilación adecuada; no inhalar humos; consultar hoja de seguridad ante contacto o derrame.
MLC2680618266 | 600706104001 | Llana Dentada Profesional Metal 28 X 13 Cms Diente 6mm Rayun | Llana Dentada Profesional Metal 28 X 13 Cms Diente 6mm Rayun | Características generales: Hoja metálica profesional de 28 x 13 cm con dentado de 6 mm diseñada para la aplicación y distribución uniforme de adhesivos y morteros. Construcción robusta pensada para uso intensivo en obra; combina una superficie pulida para deslizamiento controlado y un perfil dentado regular que garantiza espesores constantes de capa. Mango ergonómico y antideslizante que facilita el agarre y reduce la fatiga en aplicaciones continuas. Acabado y diseño orientados a minimizar el desgaste y la retención de material, mejorando la velocidad y calidad de colocación de baldosas y piezas cerámicas. Ideal para profesionales de albañilería, colocación de cerámica y revestimientos. | Especificaciones técnicas: Dimensiones de la hoja: 28 cm (largo) x 13 cm (ancho). Tamaño de diente: 6 mm (perfil regular para adhesivos cementicios y pastas de pega). Material de la hoja: metal de alta resistencia con acabado pulido; mango ergonómico con recubrimiento antideslizante. Peso aproximado: 300–350 g. Uso recomendado: interiores y exteriores en condiciones habituales de obra. Compatibilidad: adhesivos cementicios, morteros de pega y pastas de instalación para cerámica y porcelanato. Conservación: limpiar y secar después de cada uso para evitar corrosión; almacenar en lugar seco. | Usos / aplicaciones: Aplicación y distribución de adhesivos para colocación de cerámica, porcelanato, baldosas y piedra natural. Preparación y extendido de mortero fino para aplacados y chapas cerámicas. Se utiliza en obras residenciales y comerciales para: instalación de cerámicos 20x20 a 60x60 cm, colocación de mosaicos en piscinas y muros, nivelación de pasta de pega antes del montaje de piezas. También apta para aplicar impermeabilizantes en pasta y otros materiales pastosos que requieran control de espesor. | Modo de uso sugerido: 1) Preparar la superficie: limpia, firme y libre de polvo, grasa o restos sueltos. 2) Mezclar el adhesivo o mortero siguiendo las indicaciones del fabricante hasta obtener una pasta homogénea. 3) Con la parte plana de la llana, extender una capa delgada de adhesivo sobre la superficie para cebar. 4) Manteniendo la llana en ángulo aproximado de 45°, peinar el adhesivo con el dentado (diente de 6 mm) realizando movimientos rectilíneos y constantes para crear estrías uniformes. 5) Colocar la pieza sobre las estrías presionando y moviendo ligeramente para asegurar contacto completo y expulsar aire. 6) Revisar el respaldo de la pieza para verificar cobertura; ajustar técnica si es necesario. 7) Limpiar la herramienta inmediatamente después del uso con agua y cepillo; secar y guardar en lugar seco. Uso seguro: utilice guantes y protección ocular en obra; no someter la hoja a golpes fuertes que puedan deformar el perfil dentado.
MLC2694523346 | 600706205006 | Llana Lisa Metalica Multiuso 300 X 180 Mm Mango Madera Rayun | Llana Lisa Metalica Multiuso 300 X 180 Mm Mango Madera Rayun | Características generales: Hoja metálica lisa de alta resistencia diseñada para trabajos multiuso en construcción y reparación. Fabricada con acero templado pulido y tratamiento anticorrosión que proporciona superficie uniforme y baja fricción para un acabado liso. Mango ergonómico de madera Rayun barnizada que ofrece agarre cómodo y reduce la vibración en uso continuo. Acabado profesional que facilita la aplicación y el alisado de morteros, emplastes y adhesivos; resistente a la torsión y al desgaste en condiciones de obra, con fácil limpieza y mantenimiento. | Especificaciones técnicas: Dimensiones de la hoja: 300 x 180 mm. Espesor aproximado de la hoja: 1,0 mm. Material de la hoja: acero templado con pulido y tratamiento anticorrosión. Mango: madera Rayun barnizada, fijación remachada. Peso aproximado: 350–450 g. SKU: 600706205006. Compatibilidad: morteros, revoques, estucos, pastas niveladoras y adhesivos cementicios. Temperatura de uso recomendada: -10 °C a +80 °C. Control de calidad: inspección visual y prueba de flexión en proceso de fabricación; diseño para uso profesional y doméstico con vida útil prolongada sujeta a mantenimiento. | Usos / aplicaciones: Alisado y acabado de revoques y morteros en paredes y cielorrasos; extendido y nivelado de pastas de reparación y estucos; aplicación y compactado de adhesivos en colocación de piezas pequeñas; trabajos de parches y reparación en albañilería, enlucidos y bricolaje. Ejemplos prácticos: nivelado de capa fina de mortero antes del fratasado, alisado de parches en muros interiores, aplicación de masillas en junta de enchapes, remates en obras de reforma. | Modo de uso sugerido: 1) Preparación: asegure superficie limpia, libre de restos sueltos y húmeda según el material a aplicar. 2) Carga: con la llana, tome una cantidad adecuada del producto (mortero o pasta) en el borde de la hoja. 3) Aplicación: extienda el material con movimientos inclinados y continuos, presionando ligeramente para compactar. 4) Alisado: realice pasadas largas y firmes para obtener un acabado liso; mantenga la hoja en ángulo bajo para acabado final. 5) Acabado: espere el fraguado parcial si corresponde y realice pasadas de acabado con la misma herramienta o con fratacho según necesidad. 6) Limpieza y mantenimiento: limpie inmediatamente con agua y cepillo; no deje residuos secos sobre la hoja; se recomienda secar y aplicar una capa ligera de aceite protector si no se va a usar por largo tiempo. Medidas de seguridad: use guantes de trabajo y protección ocular en labores de obra, manipule con cuidado el borde de la hoja.
MLC2696973612 | 110801301000 | Kit Plato Ducha Redondo Abs Cromado 20cm + Brazo 15cm Taumm | Kit Plato Ducha Redondo Abs Cromado 20cm + Brazo 15cm Taumm | Características generales: Kit compuesto por un plato de ducha redondo en ABS con acabado cromado y un brazo de 15 cm en acabado cromado. Material principal: termoplástico ABS reforzado con recubrimiento cromado de alta adherencia que ofrece apariencia metálica, resistencia a la corrosión y fácil limpieza. Presentación: producto acabado listo para montaje en redes de ducha domésticas y comerciales livianas. Beneficios: ligero, resistente a impactos y a la humedad, mantenimiento mínimo, estética contemporánea y compatibilidad con la mayoría de cabezales de ducha estándar. Acabado espejo que evita tinciones y facilita la desincrustación de sarro. | Especificaciones técnicas: Diámetro del plato: 20 cm. Longitud del brazo: 15 cm. Material: ABS cromado (plato) y aleación metálica o latón con acabado cromado (brazo) según lote de fabricación. Conexión estándar para rosca de salida de ducha 1/2" (compatible con la mayoría de griferías y accesorios de ducha domésticos). Resistencia térmica del ABS: uso recomendado hasta 60 °C continuo; soporta picos breves de temperatura superiores sin deformación significativa. Normas de calidad: fabricado conforme a controles industriales para accesorios sanitarios; acabado cromado resistente a agresiones habituales de baño. Vida útil estimada para uso residencial: varios años bajo condiciones normales de uso y mantenimiento. Acabado anti-oxidación; junta de estanqueidad incluida para evitar fugas. SKU: 110801301000. | Usos / aplicaciones: Diseñado para suministro de agua en duchas fijas o de techo/pared en baños residenciales, habitaciones de hotel, remodelaciones y proyectos de obra fina. Ideal para reemplazo de cabezales existentes, instalación en sistemas de baja a media presión y proyectos donde se busca acabado cromado estético. Ejemplos prácticos: montaje en duchas empotradas en obra nueva, renovación de baños sin cambiar la instalación de agua, y uso en spas o vestuarios con limpieza periódica. | Modo de uso sugerido: 1) Cortar el suministro de agua antes de comenzar la instalación. 2) Retirar la protección del roscado y limpiar la rosca de la tubería existente. 3) Aplicar cinta PTFE (teflón) en la rosca de la tubería para garantizar estanqueidad. 4) Enroscar el brazo de 15 cm en la salida de la pared o techo hasta ajuste firme; ajustar con llave sin exceder el par para evitar dañar el cromado. 5) Colocar la junta de goma en la base del plato de ducha si aplica y enroscar o fijar el plato al extremo del brazo hasta quedar estable. 6) Verificar alineación y apretar ligeramente si es necesario. 7) Abrir suministro de agua y probar fugas a baja presión; corregir sellado si existe escape. 8) Realizar limpieza final con paño suave y limpiador no abrasivo. Recomendaciones de seguridad: no usar abrasivos ni estropajos metálicos; evitar soldaduras o calor directo sobre el producto.
MLC2716459498 | 140202203000 | Adhesivo De Contacto Extra Fuerte Rex 60 Tarro 1/4 Gl 946 Cc | Adhesivo De Contacto Extra Fuerte Rex 60 Tarro 1/4 Gl 946 Cc | Características generales: Adhesivo de contacto extra fuerte formulado a base de solventes con caucho cloropreno y resinas sintéticas, diseñado para unión instantánea por contacto. Presentación en tarro de 1/4 galón (946 cc) con etiqueta técnica. Color ámbar/translúcido; textura viscosa de fácil aplicación con brocha o espátula. Proporciona alta adhesión inicial, excelente resistencia al desgarre y buena flexibilidad final; adhesión permanente en materiales no porosos y semiporosos. Beneficios: secado rápido, unión inmediata sin necesidad de fijación mecánica prolongada, ideal para trabajos de reparación y montaje en carpintería, revestimientos y tapicería. Recomendado para uso interior y en aplicaciones donde se requiera una unión resistente y durable. | Especificaciones técnicas: Contenido: 946 cc (1/4 gal). Base química: solvente orgánico con caucho cloropreno y resinas sintéticas. Tipo: adhesivo de contacto (contact cement) de alta resistencia. Densidad aproximada: 0,9–1,0 g/cm3. Viscosidad: media-alta (aplicable con brocha, rodillo o espátula). Tiempo de secado al tacto: 5–15 minutos (dependiendo temperatura y porosidad). Tiempo abierto recomendado: 5–20 minutos. Curado final: 24–72 horas. Rendimiento estimado: 3–6 m²/L por capa (según porosidad y método de aplicación). Temperatura de uso recomendada: 5 °C a 35 °C; temperatura de servicio: -10 °C a 60 °C en condiciones normales. Inflamabilidad: inflamable — evitar fuentes de ignición; manipular con ventilación. Vida útil: 12 meses en envase cerrado, almacenado en lugar fresco y seco. Compatibilidad: maderas MDF/MDP, chapas, laminados (fórmica), melamina, cuero, vinilo, goma, algunos metales y materiales plásticos rígidos (probar compatibilidad). Limpieza solvente: acetona o diluyentes recomendados por fabricante. | Usos / aplicaciones: Unión de laminados y fórmicas sobre tableros de madera, melamina y MDF; pegado de chapas y revestimientos decorativos; aplicación en ebanistería para uniones de canto y parantes; reparación de calzado y artículos de cuero y vinilo; instalación de zócalos flexibles, corcho y paneles decorativos; trabajos de mantenimiento en mobiliario, instalaciones comerciales y proyectos de bricolaje donde se requiere adhesión instantánea y resistente. Ejemplos prácticos: pegar fórmica a tablero de cocina, adherir tiras de vinilo a respaldos, reparar suelas de calzado, fijar revestimiento de pared decorativo. | Modo de uso sugerido: 1) Preparación: asegurarse de superficies limpias, secas, libres de polvo, grasa o pintura suelta; lijar ligeramente superficies brillantes para mejorar adherencia. 2) Homogeneizar el producto agitando o revolviendo antes de usar. 3) Aplicación: aplicar una capa uniforme en ambas superficies con brocha, rodillo o espátula, cubriendo toda el área a unir; evitar exceso que produzca goteos. 4) Secado: esperar 5–15 minutos hasta que la superficie esté seca al tacto y no transfiera al presionar (tiempo abierto según condiciones ambientales). 5) Unión: unir las superficies alineándolas correctamente; presionar con fuerza y deslizar para asegurar contacto total; usar rodillo o prensa para eliminar bolsas de aire y maximizar contacto. 6) Curado: evitar someter a carga intensa hasta transcurridas 24–72 horas para alcanzar resistencia máxima. 7) Limpieza: retirar exceso fresco con acetona o diluyente; limpiar herramientas inmediatamente después de usar. 8) Precauciones: usar guantes y protección ocular, trabajar en áreas ventiladas, mantener alejado de fuentes de ignición, no inhalar vapores.
MLC2735441136 | 600706105005 | Llana Dentada Metal 28 X 13 Cm Diente 10mm Hela (ld 280-10) | - | Características generales: Llana dentada de uso profesional, fabricada con hoja metálica de alta resistencia y acabado pulido anticorrosión. Dimensiones diseñadas para aplicaciones de encolado y nivelado en superficies medianas (28 x 13 cm) con dientes de 10 mm que generan cordones uniformes de adhesivo. Mango integrado metálico recubierto con material antideslizante para mayor control y ergonomía durante jornadas continuas. Presentación: unidad lista para uso. Beneficios: distribución homogénea del adhesivo, mayor rendimiento en colocación de cerámicos y porcelanatos, durabilidad y fácil limpieza tras el uso. | Especificaciones técnicas: Hoja: acero templado con acabado pulido anticorrosión. Medidas hoja total: 28 cm (largo) x 13 cm (ancho). Tamaño de diente: 10 mm (diente semicircular/rectangular, según estándar de llana dentada). Mango: estructura metálica con recubrimiento antideslizante. Peso unitario aproximado: 0,45 kg. Compatibilidad: morteros cola, cementos cola, adhesivos flexibles, pastas niveladoras e impermeabilizantes de consistencia pastosa. Norma de calidad: fabricada conforme a controles industriales para herramientas manuales profesionales. Rango de temperatura de uso: apta para trabajo con adhesivos en obra (-20 °C a 80 °C). Vida útil: diseñada para uso profesional con mantenimiento adecuado; vida útil variable según frecuencia y condiciones de trabajo. | Usos / aplicaciones: Aplicación y distribución de adhesivos para cerámica y porcelanato. Colocación de mosaicos y azulejos en paredes y pisos. Extendido y nivelado de morteros y pastas de pega en trabajos de albañilería y remodelación. Preparación de superficies para colocación de piezas cerámicas en interiores y exteriores. Ejemplos prácticos: colocar porcelanato grande con diente 10 mm para asegurar cobertura adecuada del adhesivo; alinear azulejos en muros; aplicar sellantes o pastas de pega en áreas medianas donde se requiere control del espesor. | Modo de uso sugerido: 1) Preparación: limpiar la superficie, eliminar polvo y restos sueltos; preparar el adhesivo según indicaciones del fabricante. 2) Carga: tomar la llana y cargar una porción de adhesivo en la hoja. 3) Extendido inicial: distribuir el adhesivo sobre la superficie con la parte lisa de la hoja a baja presión para obtener una capa base. 4) Peinado: sostener la llana en un ángulo de 45° respecto a la superficie y peinar con la cara dentada, siempre en la misma dirección, generando cordones uniformes de 10 mm. 5) Colocación de piezas: apoyar la pieza cerámica presionando y moviendo ligeramente para asegurar contacto y eliminar bolsas de aire; verificar cobertura. 6) Limpieza: retirar adhesivo sobrante inmediatamente con agua antes de que fragüe; limpiar la llana con agua y cepillo; secar para prevenir corrosión. 7) Almacenamiento: guardar en lugar seco y protegido para prolongar vida útil.
MLC2795810090 | 150102253020 | Cerradura Pomo Dormitorio 3 Llaves Acero Inox Oister 101 | Gris | Características generales: Cerradura tipo pomo para uso en dormitorios con función de privacidad y apertura exterior mediante llave; cuerpo y pomo en acero inoxidable con acabado gris mate que ofrece resistencia a la corrosión y desgaste por uso doméstico. Presentación lista para instalación en puerta interior (pomo, conjunto de pestillo y herrajes). Sistema de cilindro mecánico con 3 llaves cromadas incluidas para control de acceso; diseño ergonómico y cierre suave que evita golpes al accionar. Beneficios: seguridad y privacidad en ambientes residenciales, instalación rápida sin necesidad de herramientas especializadas avanzadas, mantenimiento mínimo y aspecto neutro que combina con múltiples acabados interiores. | Especificaciones técnicas: Diámetro del pomo: 60 mm (aprox.). Perforación recomendada en puerta (bore): 54 mm estándar. Backset (distancia al canto): 60 mm (configuración estándar). Espesor de puerta compatible: 35–45 mm (ajustable con tornillería suministrada). Tipo de pestillo: tubular con placa frontal metálica. Material: acero inoxidable con tratamiento anticorrosión en carcasa y pomo; cilindro y llaves en aleación cromada. Peso aproximado del conjunto: 0,95 kg. Temperatura de uso recomendada: -10 °C a 60 °C. Durabilidad estimada: vida útil proyectada para uso residencial de 5–10 años; diseño para miles de ciclos de uso diario. Compatibilidad: puertas interiores de madera y metal con perforación estándar. Normas de calidad: fabricada según prácticas industriales para uso doméstico y pruebas funcionales de cierre y resistencia a la fatiga (inspección de calidad de producto final). | Usos / aplicaciones: Diseñada para cierre y privacidad de dormitorios y habitaciones interiores en viviendas, departamentos y alojamientos. Aplicable en puertas de habitaciones, vestidores y oficinas privadas donde se requiere bloqueo temporal desde el interior con posibilidad de apertura exterior mediante llave. También apta como reemplazo de pomos estándar en renovaciones de interiores y proyectos de mejora del hogar. Ejemplos prácticos: instalación en puertas de dormitorio en casas y departamentos; reemplazo de cerradura vieja en habitación de alquiler; control de acceso en habitaciones de hotelería pequeña o pensiones. | Modo de uso sugerido: 1) Verificar compatibilidad: comprobar diámetro de perforación (54 mm) y espesor de puerta (35–45 mm). 2) Preparar herrajes: desempaquetar y ordenar tornillería, pestillo y llaves. 3) Colocar el pestillo tubular en el canto de la puerta y fijar la placa frontal con los tornillos incluidos; asegurar que el pestillo quede alineado y libre. 4) Insertar el conjunto del pomo en la perforación frontal, acoplar el cilindro y las mitades del pomo a través del pestillo. 5) Atornillar desde el interior hasta asegurar el conjunto sin deformar la placa; comprobar que el pomo gire suavemente y que el pestillo entre y salga sin fricción. 6) Ajustar la placa de cierre (strike) en el marco de la puerta y fijarla; probar cierre y bloqueo con la llave y con el pulsador interior. 7) Mantenimiento: limpiar con paño húmedo y secar; lubricar cilindro anualmente con lubricante específico para cerraduras (grafito o lubricante seco), evitar solventes y productos abrasivos. 8) Uso seguro: siempre comprobar el cierre antes de dejar la habitación cerrada y llevar copia de llave según necesidad.
MLC2796094774 | 150102253040 | Cerradura Pomo Baño Cilindrica Acabado Negro Oister 101 | Negro | Características generales: Cerradura tipo pomo cilíndrico para uso en baño con bloqueo de privacidad; cuerpo en aleación de zinc (Zamak) de alta densidad y mecanismo interno en acero inoxidable para mayor durabilidad. Acabado negro mate resistente a la corrosión y a la abrasión, presentada como conjunto completo para montaje en puerta interior. Diseño compacto y ergonómico que ofrece privacidad y fácil manipulación; incorpora pulsador interior para bloqueo y orificio de liberación de emergencia en el exterior. Resistente a uso doméstico y comercial ligero, de bajo mantenimiento y limpieza sencilla con paño húmedo. | Especificaciones técnicas: Diámetro del pomo: 60 mm. Proyección desde la cara de la puerta: 65 mm. Backset (distancia del canto al centro del pomo): 60 mm (2-3/8"). Diámetro de perforación (bore): 54 mm (2-1/8"). Espesor de puerta compatible: 35–45 mm (1 3/8"–1 3/4"). Mecanismo: cerradura cilíndrica de privacidad con pestillo tubular y desbloqueo de emergencia exterior. Materiales: aleación de zinc (Zamak) en pomos, acero inoxidable en pestillo y ejes; tornillería en acero galvanizado. Acabado: pintura electrostática negro mate. Temperatura de uso recomendada: -10 °C a 60 °C. Peso aproximado del conjunto: 0,7 kg. Fabricación con controles de calidad industriales; diseñada para una vida útil estimada de varios años en condiciones residenciales normales. | Usos / aplicaciones: Cierre de privacidad para baños, tocadores, vestidores y dormitorios en viviendas, departamentos, oficinas, alojamientos y locales comerciales ligeros. Ideal para puertas interiores donde se requiere bloqueo temporal sin uso de llave; también para reemplazo de pomos existentes con perforación estándar de 54 mm y backset de 60 mm. Aplicable en remodelaciones y construcciones nuevas que requieran estética moderna en acabado negro. | Modo de uso sugerido: 1) Verificar compatibilidad: comprobar diámetro de perforación (54 mm), backset (60 mm) y espesor de puerta (35–45 mm). 2) Retirar el pomo antiguo y limpiar el orificio. 3) Insertar el pestillo tubular en el canto de la puerta y fijar con los tornillos suministrados; asegurarse de que la lengüeta del pestillo quede orientada correctamente. 4) Alinear el conjunto exterior e interior del pomo a través del bore y encajar el mecanismo cilíndrico. 5) Atornillar las placas de fijación hasta que el conjunto quede sólido; no sobreapretar para evitar deformaciones. 6) Probar funcionamiento: girar pomo para comprobación de apertura/cierre y pulsar el botón interior para verificar bloqueo; usar el orificio de emergencia externo para desbloqueo si es necesario. 7) Mantenimiento: limpiar con paño suave y agua; evitar productos abrasivos; lubricar cada 12 meses el pestillo con lubricante seco o grafito si el uso es intensivo. Precauciones: manipular con herramientas adecuadas y desconectar cualquier objeto que interfiera con la instalación.
MLC2796119238 | 150102253030 | Cerradura Cilindrica Oister 101 Baño Bronce Pulido | - | Características generales: Cerradura cilíndrica de privacidad Oister 101 diseñada para baños y espacios interiores que requieren bloqueo temporal. Presenta acabado Bronce Pulido resistente a huellas y desgaste; cuerpo metálico con núcleo reforzado y mecanismo de pestillo tipo deadlatch. Sistema de accionamiento mediante pomo interior con botón de cierre y liberación de emergencia exterior (ranura o perno de emergencia). Ofrece instalación rápida en perforación cilíndrica estándar, buena resistencia a la corrosión para ambientes domésticos y acabado decorativo que combina con herrajes modernos. Beneficios: privacidad segura, uso intuitivo, estética pulida y mantenimiento sencillo. | Especificaciones técnicas: Tipo: cerradura cilíndrica de privacidad para interior. Acabado: Bronce pulido. Materiales: carcasa y componentes estructurales metálicos, núcleo y pestillo de acero/aleación reforzada; piezas visibles con recubrimiento anticorrosión. Perforación compatible: diámetro de bocallave estándar (aprox. 54 mm) y backset habitual 60 mm; compatible con puertas interiores de 35–45 mm de grosor. Dimensiones principales: adaptada a perforaciones estándar ANSI/BHMA y DIN para cerraduras cilíndricas; peso aproximado unitario 0.8–1.2 kg. Temperatura de uso: -20 °C a 60 °C. Durabilidad estimada: diseño para uso intensivo residencial / comercial ligero (ciclos de operación superiores a 100.000). Normas y tolerancias: fabricada según tolerancias industriales para herrajes de puerta; cumplimiento con especificaciones de seguridad y funcionamiento para cerraduras de privacidad. | Usos / aplicaciones: Diseñada para puertas de baño, aseos, vestidores, habitaciones y oficinas donde se requiere privacidad temporal. Ideal en viviendas, departamentos, consultorios, pequeñas oficinas y locales comerciales con puertas interiores estándar. Ejemplos prácticos: instalación en puertas de madera de 35 mm para baño doméstico; reemplazo de cerradura antigua en puerta de oficina; uso en puertas de vestuario o cuarto de servicio que requieran bloqueo por privacidad con posibilidad de apertura de emergencia. | Modo de uso sugerido: 1) Verificar compatibilidad: confirmar diámetro de perforación (≈54 mm), backset (60 mm) y grosor de puerta (35–45 mm). 2) Preparación: retirar la cerradura antigua y limpiar el orificio; comprobar alineación del marco. 3) Montaje del pestillo: insertar el cuerpo del pestillo en el canto de la puerta y fijar con tornillos incluidos. 4) Colocación del conjunto cilíndrico: insertar el conjunto de pomo/rosca a través de la perforación alineando el eje con el pestillo; fijar con tornillos de sujeción desde la cara interior. 5) Instalación de placa de golpe: marcar y atornillar la placa de contacto en el marco, asegurando alineación para cierre suave. 6) Ajustes finales: comprobar giro del pomo, funcionamiento del botón de privacidad y apertura de emergencia exterior; ajustar tornillos si es necesario. 7) Mantenimiento: limpiar el acabado con paño húmedo sin químicos abrasivos y lubricar internamente con grafito o lubricante específico para cerraduras cada 6–12 meses. Recomendaciones de seguridad: probar apertura de emergencia tras la instalación y no forzar mecanismos.
MLC2797337988 | 180102202000 | Celosía Rejilla Ventilación Baño 20 Cm X 20 Cm Pvc Blanco | Blanco | Características generales: Celosía / rejilla de ventilación para baño fabricada en PVC rígido, color blanco, diseñada para permitir la circulación de aire y prevenir la entrada de insectos y polvo. Presentación en unidad prefabricada con marco y listones orientados para ventilación pasiva; superficie lisa de fácil limpieza y acabado uniforme que no requiere pintura. Alta resistencia a la humedad, corrosión y productos de limpieza domésticos; inerte ante el agua y resistente a la formación de óxido o corrosión, lo que la hace ideal para ambientes húmedos. Beneficios: mejora la renovación de aire, reduce condensación en muros y techos, instalación rápida y mantenimiento mínimo. | Especificaciones técnicas: Dimensiones nominales exteriores: 200 mm x 200 mm (20 cm x 20 cm). Profundidad de marco: 25 mm aprox.; grosor de listones: 2–3 mm. Peso aproximado: 0,12 kg. Material: PVC rígido (cloruro de polivinilo) para uso en construcción interior, color blanco estándar. Compatibilidad: diseñada para aberturas de 20 x 20 cm y para montaje en muros o techos con alojamiento similar; compatible con conductos de ventilación residenciales y extractores de pequeño caudal. Temperatura de servicio: -10 °C a 60 °C. Vida útil estimada en interior: superior a 10 años bajo condiciones normales de uso. Referencia SKU: 180102202000. | Usos / aplicaciones: Ventilación pasiva en baños, lavaderos, closets y cuartos de servicio; intercambio de aire entre ambientes y extracción de humedad residual. Aplicable en muros y cielorrasos de mampostería, placas de yeso o PVC; se utiliza para rejillas de retorno y entradas de aire para extractores pequeños. Ejemplos prácticos: colocación sobre conducto de extracción en baño sin ventana, ventilación de gabinete de secadora, o como rejilla de paso de aire en tabiques internos para reducir condensación. | Modo de uso sugerido: 1) Medir y marcar la ubicación de la abertura acorde a la dimensión nominal de la celosía (200 x 200 mm). 2) Cortar o preparar la abertura en pared o techo con herramientas apropiadas y comprobar ajuste seco. 3) Limpiar bordes y eliminar polvo; si la instalación requiere sellado, aplicar cordón de sellador de silicona neutra en el borde de montaje. 4) Introducir la celosía alineando el marco; fijar con tornillos y tacos o con adhesivo/masilla de montaje según el tipo de muro (usar tornillos adecuados al material de soporte). 5) Ajustar y comprobar que los listones queden verticales y que no haya holguras; retirar exceso de sellador. 6) Realizar limpieza final con paño húmedo y evitar disolventes agresivos. Recomendaciones de seguridad: usar guantes y protección ocular al cortar y perforar; cortar con corte limpio para evitar cavidades irregulares.
MLC2816052574 | 140801002000 | Arcilla Para Modelar Profesional Escolar 1 Kilo Dideval Color Marrón Claro | - | Características generales: Arcilla para modelar profesional Dideval, presentación en bloque de 1 kg en color marrón claro. Masa modelable de tacto homogéneo y alta plasticidad diseñada para trabajo escolar y profesional; permite modelado detallado, alisados y texturizados sin fragmentación. Formulación no tóxica indicada para actividades educativas y artísticas; mantiene maleabilidad prolongada si se conserva en envase cerrado, resistente al agrietamiento por manipulación y recuperable tras amasados repetidos. Beneficios: fácil modelado para distintas edades, acabado uniforme, compatible con herramientas de modelado y moldes, y adecuada para prácticas repetitivas y correcciones rápidas. | Especificaciones técnicas: Peso neto 1 kg. Color: marrón claro. Tipo de material: masa de modelado profesional (arcilla/plastilina de uso escolar, formulación plástica reutilizable). Presentación: bloque compacto en empaque sellado con etiqueta. Temperatura de uso recomendada: entre 10 °C y 30 °C; almacenar entre 5 °C y 30 °C para preservar plasticidad. Duración: estabilidad indeterminada bajo almacenamiento hermético; uso recurrente sin deterioro significativo. Compatibilidad: apta para uso con herramientas manuales (espátulas, palillos, rodillos), moldes de silicona y accesorios de modelado; admite recubrimientos y pinturas específicas para masas modelables (probar en muestra). Normas de calidad: formulada para uso escolar y didáctico, libre de sustancias clasificadas como peligrosas según etiquetado para consumidores. SKU: 140801002000. | Usos / aplicaciones: Modelado y escultura en actividades escolares, talleres de arte y modelismo; elaboración de maquetas, prototipos y figuras decorativas; práctica de técnicas de modelado (texturizado, ensamblado, detalles finos); actividades terapéuticas y didácticas en educación artística. Ejemplos prácticos: creación de figuras anatómicas para clases, maquetas arquitectónicas a escala pequeña, piezas de utilería para fotografía de producto, demostraciones en cursos de modelado. | Modo de uso sugerido: 1) Abrir el empaque y retirar el bloque con las manos limpias. 2) Amasar la porción necesaria con las palmas para calentar y homogeneizar la masa hasta obtener plasticidad uniforme. 3) Modelar la pieza mediante presión, extrusión o uso de herramientas (espátulas, cortantes, moldes). 4) Unir piezas aplicando presión en las zonas de contacto; alisar uniones con dedos humedecidos ligeramente si es necesario (probar en borde). 5) Realizar texturas y detalles con herramientas específicas; corregir con pequeñas porciones amasadas. 6) Para terminados, utilizar pinturas o barnices compatibles recomendados por el fabricante; probar en muestra antes de aplicar sobre la pieza final. 7) Al finalizar, devolver la masa sobrante al envase original y sellarlo herméticamente para evitar pérdida de plasticidad; limpiar herramientas con agua y jabón o con el disolvente recomendado si corresponde. Precauciones: no ingerir, mantener fuera del alcance de niños menores sin supervisión, evitar exposición prolongada a temperaturas extremas.
MLC2829802904 | 130303007020 | Cerestain Roble Galon Ceresita (11380201) Color Marrón | - | Características generales: Producto para acabado y protección de madera Cerestain Roble (Color Marrón) de la marca Ceresita, presentación galón (3,78 L). Fórmula solvente a base de resinas alquídicas modificadas con componente poliuretánico que penetra y forma película protectora transparente-tintada. Acabado satinado que realza vetas y tono natural del roble, con buena adherencia sobre sustratos de madera lijados. Resistencia a abrasión moderada, repelencia al agua y protección frente a envejecimiento por exposición parcial al sol. Beneficios: realza la veta, facilita limpieza, mejora la resistencia superficial y permite múltiples sistemas de aplicación (brocha, rodillo, pistola). SKU: 130303007020 | Especificaciones técnicas: Volumen: 1 galón (3,78 L). Peso aproximado del envase lleno: 4,2 kg. Base: solvente (resinas alquídicas/poliuretano). Rendimiento orientativo: 30–40 m² por galón por mano (varía según porosidad y método de aplicación). Secado al tacto: 4–6 h; repintado recomendado: 12–24 h a 25 °C y humedad relativa <70%. Temperatura de aplicación: 10–35 °C. Vida útil en envase cerrado: 24 meses en almacenamiento seco y ventilado. Compatibilidad: adherente sobre maderas densas y blandas; se recomienda prueba previa sobre superficies tratadas. Control de calidad: fabricado bajo estándares de producción industrial y ensayos de adherencia y resistencia mecánica interna. | Usos / aplicaciones: Diseñado para proteger y embellecer muebles, puertas, marcos, zócalos, revestimientos interiores y carpintería exterior con mantenimiento periódico. Aplicable en: muebles de salón, puertas interiores y exteriores protegidas, ventanas, pérgolas con mantenimiento, y elementos decorativos de madera. No se recomienda su uso como acabado de pisos de alto tráfico sin prueba previa de resistencia. Proporciona acabado uniforme en restauraciones y trabajos de carpintería nueva. | Modo de uso sugerido: 1) Preparación: lijar la superficie con grano medio-fino, eliminar polvo, grasa y residuos; asegurar madera seca y limpia. 2) Homogeneizar: agitar el envase antes de usar hasta obtener mezcla uniforme. 3) Dilución (si procede): para primera mano puede diluirse hasta un 5–10% con diluyente sintético o thinner recomendado por el fabricante; para aplicación con pistola seguir recomendaciones de viscosidad. 4) Aplicación: aplicar con brocha de cerdas, rodillo de espuma o pistola en capas uniformes en dirección de la veta. 5) Secado y lijado intermedio: esperar 12–24 h según condiciones; lijar suavemente con lija fina entre manos si se requiere mejor acabado. 6) Número de manos: 2 a 3 manos recomendadas para mejor protección y uniformidad. 7) Limpieza: herramientas con thinner; desechar residuos conforme a normativa local. 8) Seguridad: usar guantes, gafas y ventilación adecuada; mantener alejado de fuentes de ignición.
MLC2843187300 | 800107101025 | Plato Con Velcro 7 (180mm) + 5 Lijas Uyustools - Dp180j Color 52049 | - | Características generales: Plato soporte de 7" (180 mm) con fijación tipo velcro (hook & loop) diseñado para el acople rápido y seguro de discos abrasivos. Construido con base de goma poliuretánica de alta densidad y superficie textil reforzada para un agarre uniforme de la lija; inserto central rígido para transporte de esfuerzo y estabilidad durante el trabajo. Color: negro con detalle identificatorio Color 52049. Presentación: plato individual preensamblado con velcro adherido en superficie, diseñado para tareas de lijado, desbaste y acabado. Resistencia a la flexión y a la abrasión para trabajo continuo; reduce vibraciones y protege la lija aumentando su vida útil. Beneficios: cambio rápido de abrasivos, mejor control del acabado, compatibilidad con lijas de 180 mm y reducción de desgaste prematuro del disco. | Especificaciones técnicas: Diámetro nominal: 180 mm (7 pulgadas). Diámetro útil de fijación velcro: 180 mm. Espesor aproximado del plato: 12 mm. Materiales: base de poliuretano/ elastómero + respaldo textil con gancho velcro; inserto central rígido de polímero reforzado. Peso aproximado del conjunto (sin lijas): 220 g. Compatibilidad: discos abrasivos con cara de velcro de 180 mm; apto para lijadoras rotorbitales y pulidoras que acepten plato de 180 mm; puede requerir adaptador o sistema de montaje según la herramienta. Rango de temperatura de uso recomendado: -10 °C a 80 °C. Duración estimada: 100–300 horas de uso según tipo de operación y grano utilizado. Normas de calidad: control de calidad de fabricación industrial; SKU: 800107101025. Color de referencia: 52049. | Usos / aplicaciones: Diseñado para lijado y acabado en carpintería, ebanistería, fabricación y reparación de muebles, preparación de superficies antes de pintura, eliminación de óxido y barniz en metal y madera, y rectificado ligero en proyectos de construcción y bricolaje. Ideal para trabajos donde se requieren cambios rápidos de abrasivo y control del acabado: por ejemplo, lijado de mesas y puertas, alisado de masilla y masillado, desbaste de pintura o óxido en carrocería ligera, y preparación de superficies antes de imprimación. | Modo de uso sugerido: 1) Verificar que la herramienta esté desconectada o sin fuente de alimentación. 2) Limpiar la superficie del plato y del disco para eliminar polvo y residuos. 3) Alinear el disco abrasivo de 180 mm con el centro del plato y presionar uniformemente para que el velcro lo fije por completo. 4) Montar el conjunto en la herramienta asegurando la sujeción según el manual del fabricante de la máquina; usar adaptador si la rosca o sistema de fijación difiere. 5) Realizar una prueba de baja velocidad para comprobar balance y fijación antes de trabajar a plena potencia. 6) Utilizar movimientos uniformes y presiones moderadas; evitar bloquear la herramienta o imprimir fuerza excesiva que provoque sobrecalentamiento. 7) Después de usar, apagar la máquina y esperar a que pare completamente antes de retirar el disco. 8) Almacenar en lugar seco y alejado de luz solar directa para preservar el velcro y el elastómero.
MLC2843187826 | 800105201005 | Disco De Alambre Chascon 5 Para Esmeril De Banco Grata | - | Características generales: Disco de alambre tipo chascon diseñado para esmeril de banco; construido con alambre de acero al carbono trefilado y nudos reforzados que proporcionan alta agresividad en desbaste y limpieza. Diámetro nominal de 5" (127 mm), acabado natural metálico con tratamiento anticorrosivo parcial para mayor durabilidad. Presentación en disco compacto, equilibrado para trabajo estable a velocidad de esmeril. Ofrece remoción rápida de óxido, escamas de soldadura, pintura vieja y material de fusión, además de un barrido uniforme de rebabas y preparación de superficies antes de pintado o soldadura. SKU: 800105201005. | Especificaciones técnicas: Diámetro nominal: 5" (127 mm). Ancho efectivo del haz de alambre: aprox. 20–25 mm. Material del alambre: acero al carbono trefilado, nudos tipo chascon para mayor agresividad. Peso aproximado: 0.18–0.30 kg. Orificio central: compatible con ejes estándar de esmeril; puede montarse en ejes de 1/2" (12,7 mm) o 5/8" (15,9 mm) mediante adaptador (según aplicador). Temperatura de trabajo: soporta las temperaturas habituales generadas por fricción en uso intermitente; evitar uso continuo extremo que eleve temperaturas por encima de 200 °C. Normas y calidad: fabricado bajo controles industriales de producción y revisión visual; diseñado para uso profesional y doméstico en aplicaciones de limpieza y desbarbado. Vida útil: depende de la intensidad de trabajo y material; rendimiento prolongado en aplicaciones de limpieza y preparación de superficies. | Usos / aplicaciones: Eliminación de óxido y corrosión en piezas metálicas; remoción de pintura y recubrimientos antiguos; limpieza y acabado de cordones de soldadura; desbarbado de rebabas en talleres de herrería y metalmecánica; preparación de superficies antes de pintura o recubrimiento; restauración y mantenimiento de maquinaria, puertas, rejas y herramientas. Aplicable sobre acero, hierro fundido, algunas aleaciones de aluminio y piezas metálicas en general (usar con precaución en superficies blandas y acabados finos). | Modo de uso sugerido: 1) Inspeccionar el disco antes de montar: verificar integridad de nudos y ausencia de deformaciones. 2) Desconectar el esmeril y asegurar el eje limpio y sin residuos. 3) Colocar el disco en el eje asegurando la posición correcta; si es necesario, utilizar adaptador apropiado para ajustar al orificio central. 4) Ajustar la tuerca de fijación según el fabricante del esmeril hasta quedar firme, sin forzar el husillo. 5) Colocar protector y piezas de seguridad: gafas, mascarilla, guantes y protección auditiva. 6) Arrancar el esmeril sin carga y observar vibraciones o ruidos anormales; detener y corregir si aparecen. 7) Trabajar aplicando presión moderada y movimientos laterales controlados; evitar clavarse o presionar excesivamente el disco. 8) No usar el borde lateral del disco para apalancar; evitar velocidades superiores a las recomendadas por el fabricante del esmeril. 9) Al terminar, apagar, esperar a que el disco se detenga completamente y guardar en lugar seco. Reemplazar el disco ante pérdida significativa de alambres o deformaciones.
MLC2843715616 | 600906017000 | Pistola Calafatera Metalica Firme Rex Cartucho 300ml Faurora | Pistola Calafatera Metalica Firme Rex Cartucho 300ml Faurora | Características generales: Pistola calafatera metálica Firme Rex de Faurora diseñada para aplicación profesional de selladores y adhesivos en cartucho de 300 ml. Construcción en acero tratado con acabado anticorrosión que garantiza resistencia mecánica y durabilidad en uso intensivo. Gatillo ergonómico y palanca de liberación que facilitan el control del flujo y reducen la fatiga en aplicaciones continuas. Portacartucho y varilla robustos para soporte estable del cartucho; mecanismo de accionamiento manual fiable que permite extrusión precisa de siliconas, masillas y adhesivos. Presentación individual lista para uso en obra, taller o servicio técnico. Beneficios: mayor control de aplicación, vida útil prolongada frente a pistolas plásticas y compatibilidad con cartuchos estándar de 300 ml. | Especificaciones técnicas: SKU 600906017000. Capacidad: cartucho estándar 300 ml. Material: cuerpo y varilla en acero al carbono con tratamiento anticorrosión; componentes plásticos reducidos al mínimo en puntos de agarre. Tipo de accionamiento: manual por varilla (sistema de empuje). Compatibilidad: cartuchos cilíndricos de 300 ml para selladores, siliconas y adhesivos. Temperatura de uso recomendada del producto aplicado: entre 5 °C y 40 °C (según ficha técnica del sellador); temperatura ambiente de operación de la herramienta: -10 °C a 50 °C. Resistencia y durabilidad: diseñada para uso profesional, resistente a cargas repetidas y golpes moderados; mantenimiento simple para prolongar vida útil. Norma de calidad: fabricada bajo controles de calidad industrial; seguir instructivo del fabricante para garantía. Peso y dimensiones: formato compacto y equilibrado para manejo manual; consultar ficha técnica para medidas exactas. | Usos / aplicaciones: Indicada para la aplicación de selladores y adhesivos en cartucho de 300 ml en trabajos de construcción, albañilería, carpintería, cerrajería, fontanería, automotriz (retoca y sellado), mantenimiento industrial y bricolaje. Ejemplos prácticos: sellado de juntas en ventanas y puertas, aplicación de silicona en sanitarios y lavaderos, pegado de molduras y zócalos, sellado de fisuras y unión de elementos en obra, trabajos de reparación y mantenimiento en talleres. Adecuada tanto para profesionales como para aficionados que buscan mayor precisión y durabilidad en la herramienta. | Modo de uso sugerido: 1) Preparación: limpiar y secar la superficie; seleccionar el sellador/adhesivo adecuado y comprobar temperatura de aplicación del producto. 2) Preparar el cartucho: cortar la boquilla del cartucho con el ángulo deseado; perforar el sello interior según instrucciones del fabricante del sellador. 3) Colocar el cartucho: retirar el retenedor de la pistola si aplica, insertar el cartucho en el portacartucho y encajar la varilla de empuje en la base. 4) Poner en tensión: accionara la palanca de liberación y avanzar la varilla hasta que haga contacto con el fondo del cartucho; liberar la palanca. 5) Aplicación: accionar el gatillo con movimientos regulares y constantes, guiando la boquilla a lo largo de la junta para obtener un cordón uniforme. Ajustar velocidad de avance según viscosidad del sellador. 6) Finalizar: cortar la presión con la palanca de liberación para evitar exudación; alisar el cordón si es necesario con espátula o herramienta apropiada antes del secado. 7) Limpieza y almacenamiento: retirar el cartucho usado, limpiar residuos de sellador de la pistola con disolvente recomendado antes de que seque; guardar en lugar seco y protegido. Seguir siempre las recomendaciones de seguridad del sellador utilizado (guantes, ventilación).
MLC2849478868 | 140204506000 | Cinta Malla Junturas 5cm X 45mt Fibra Vidrio Tipo Joint Gard | Lisa / Blanco | Características generales: Cinta de malla de fibra de vidrio específica para refuerzo de juntas en sistemas de placas de yeso y reparaciones de muros. Material: filamento de fibra de vidrio con tratamiento resistente a álcalis y acabado liso en color blanco. Presentación en rollo continuo de alta densidad, ancho 5 cm y largo 45 m, con estructura de malla abierta que facilita la infiltración de compuesto y la adhesión del producto de enmasillado. Proporciona alta resistencia a la tracción, estabilidad dimensional y durabilidad frente a la corrosión alcalina; evita formación de fisuras y comunicaciones capilares en juntas, aumentando la integridad del revestimiento y facilitando un acabado liso y homogéneo. Diseño tipo "Joint Gard" optimizado para aplicación profesional y de obra seca. | Especificaciones técnicas: Dimensiones: 50 mm de ancho x 45 m de largo por rollo. Material: hilos de fibra de vidrio impregnados y tratados para resistencia a álcalis; superficie lisa en color blanco. Peso aproximado del rollo: variable según bobinado (consulte ficha técnica del fabricante para dato exacto). Compatibilidad: compuestos para juntas a base de yeso, pastas cementicias, masillas y estucos; apta para placas de yeso (drywall), fibrocemento y reparaciones en enlucidos. Normas de calidad: tratamiento anti-álcali para uso en ambientes de obra, fabricación conforme a especificaciones industriales para cintas de refuerzo (control dimensional y resistencia a tracción). Temperatura de aplicación recomendada: entre 5 °C y 40 °C; temperatura de almacenamiento: 0 °C a 35 °C, en lugar seco. Durabilidad: estabilidad y función estructural a largo plazo cuando queda embebida en compuesto; resistente a la degradación alcalina. | Usos / aplicaciones: Refuerzo y consolidación de juntas entre placas de yeso (tapas de junta), empalmes y encuentros entre paneles; reparación y sellado de fisuras y grietas en enlucidos y muros interiores; refuerzo en sistemas de impermeabilización y capa base en reparaciones de esquinas y encuentros; aplicaciones en obra seca, albañilería fina y trabajos de renovación. Ejemplos prácticos: unión entre placas de yeso en tabiques interiores, reparación de fisuras en paredes de estuco antes de pintar, refuerzo de juntas en instalaciones eléctricas empotradas antes del acabado. | Modo de uso sugerido: 1) Preparación: limpiar la superficie, eliminar polvo, fragmentos sueltos y grasa; asegurar que la superficie esté seca y estable. 2) Medir y cortar: cortar la cinta a la longitud necesaria con tijeras o cutter; dejar solape en empalmes mínimo 5 cm. 3) Colocación inicial: si la cinta es auto-adhesiva, aplicar centrando sobre la junta y presionar para fijar; si no es auto-adhesiva, aplicar una primera capa de compuesto para juntas y colocar la cinta sobre ella. 4) Embebido: aplicar una capa uniforme de compuesto con espátula (10–15 cm) sobre la cinta para cubrirla completamente, alisando y eliminando exceso. 5) Secado y segundas capas: dejar secar según indicación del compuesto; aplicar una segunda y, si es necesario, tercera capa de acabado, dejando secar y lijando ligeramente entre capas para un acabado liso. 6) Acabado: lijar, limpiar el polvo y proceder a imprimación y pintado. Recomendaciones de seguridad: usar guantes, gafas y mascarilla contra polvo en lijado; evitar exposición prolongada a polvo de yeso.
MLC2852967758 | 130502002614 | Pintura Esmalte Al Agua Antihongos Lavable Fast Galón 3.8lt Acabado Satinado Color Rosa Claro | - | Características generales: Pintura esmalte al agua formulada a base de resinas acrílicas con aditivo antihongos, diseñada para acabados interiores con apariencia satinizada en color rosa claro. Presentación en galón de 3.8 L, de fácil aplicación, bajo olor y secado rápido. Ofrece film contínuo y flexible, buena adherencia sobre superficies preparadas, alta lavabilidad y resistencia a la formación de manchas y roces. Su formulación con biocida incorporado reduce el crecimiento de hongos en ambientes con humedad, facilitando el mantenimiento y prolongando la vida útil del acabado. | Especificaciones técnicas: SKU 130502002614. Volumen: 3.8 L (galón). Color: Rosa claro. Acabado: Satinado. Tipo de material: Resinas acrílicas al agua con agente antifúngico. Rendimiento aproximado: 10–12 m²/L por mano (≈38–46 m²/galón por mano), variable según porosidad y método de aplicación. Secado: al tacto 30–60 min; repintado 2–4 horas; curado total ~7 días. Temperatura de aplicación y almacenamiento: entre 5 °C y 35 °C; humedad relativa recomendada <85%. Dilución: 5–10% agua (brocha/rodillo), hasta 15% para equipo airless. Vida útil: 24 meses en envase cerrado y almacenado en condiciones recomendadas. Compatibilidad: sobre yeso, concreto, revoques, drywall y pinturas acrílicas previamente ancladas; requiere imprimación para superficies nuevas o metálicas. Normativa y seguridad: formulada bajo buenas prácticas industriales; consultar ficha de datos de seguridad para manejo y disposición. | Usos / aplicaciones: Apta para paredes y techos interiores de baños, cocinas, lavanderías, dormitorios y áreas de alto tránsito donde se requiere lavabilidad y control de hongos. Indicada para residencias, locales comerciales y espacios institucionales con exposición a humedad puntual. Puede usarse sobre madera y carpintería previa imprimación adecuada. Ejemplos prácticos: renovar paredes de baño para prevenir manchas por hongos; pintar paredes de cocina para facilitar limpieza de salpicaduras; aplicar en pasillos y áreas comunes de alto uso. | Modo de uso sugerido: 1) Preparación: retirar pinturas sueltas, quitar suciedad, grasas y restos de hongos; desinfectar con solución adecuada, enjuagar y dejar secar completamente. 2) Reparación: masillar grietas y alisar superficies; lijar y eliminar polvo. 3) Imprimación: aplicar primer acrílico en superficies nuevas, porosas o metálicas (seguir recomendaciones del primer). 4) Mezclado: homogeneizar el contenido con herramienta limpia hasta obtener mezcla uniforme. 5) Dilución: diluir 5–10% agua para brocha/rodillo o hasta 15% para pulverización airless. 6) Aplicación: aplicar la primera mano de forma uniforme; aplicar la segunda mano cruzando la dirección para obtener cobertura óptima. Respetar tiempos de secado entre manos (2–4 h). 7) Limpieza: limpiar herramientas con agua y jabón antes del secado. 8) Seguridad: usar ventilación adecuada, guantes y protección ocular; evitar contacto prolongado y no ingerir. No mezclar con solventes orgánicos.
MLC2855701406 | 900101351011 | Foco Panel Led Plafon Sobrepuesto Cuadrado 24w Blanca Fria Color Blanco | - | Características generales: Panel LED plafón sobrepuesto cuadrado de 24 W diseñado para iluminación general interior. Cuerpo en perfil de aluminio extruido con acabado blanco, difusor opal en PMMA que entrega distribución lumínica uniforme sin deslumbramiento. Color de luz: blanca fría (aprox. 6500 K). Presentación para montaje sobre superficie (sobrepuesto) con driver incluido y acabado compacto de baja profundidad. Alta disipación térmica y resistencia a corrosión superficial; pensado para uso continuo con bajo consumo energético y mantenimiento mínimo, proporcionando encendido instantáneo y estabilidad cromática prolongada. SKU: 900101351011 | Especificaciones técnicas: Potencia nominal 24 W. Flujo luminoso aproximado 2.000 lm. Color de luz 6500 K (blanca fría). Índice de reproducción cromática CRI > 80. Eficiencia lumínica ≈ 83 lm/W. Dimensiones aprox.: 295 x 295 x 35 mm. Peso aprox.: 0,9 kg. Materiales: aluminio (perfil) + difusor PMMA. Alimentación: AC 100-240 V, 50/60 Hz. Factor de potencia ≥ 0,9. Ángulo de apertura 120°. Vida útil estimada 30.000 horas. Temperatura de trabajo: -20 °C a +45 °C. Grado de protección: IP20 (uso en interior). No regulable (no dimmable) salvo especificación contraria. Certificaciones: CE y RoHS (cumple normas comunes de seguridad y compatibilidad). | Usos / aplicaciones: Iluminación general en oficinas, comercios, salas de espera, pasillos, aulas, cocinas residenciales y áreas interiores que requieran luz blanca fría y homogénea. Ideal como reemplazo de luminarias fluorescentes empotradas o de techo, para áreas donde se busca eficiencia energética y apariencia limpia en techo. No recomendado para zonas húmedas o expuestas directamente al agua (baños sin protección adecuada, exteriores). Ejemplos prácticos: iluminación de centros de trabajo y oficinas comerciales, corredores de edificios, tiendas y showrooms, cocinas y talleres con buena ventilación. | Modo de uso sugerido: 1) Cortar la alimentación eléctrica desde el tablero. 2) Marcar la ubicación de montaje y verificar estructura de techo para anclaje. 3) Fijar la base o escuadra de montaje incluida con tacos y tornillos adecuados al tipo de techo. 4) Conectar el driver: unir conductores de red (L y N) y tierra según normativa local, empleando conectores seguros; verificar polaridad. 5) Ensamblar el panel sobre la base y asegurar con los elementos de sujeción proporcionados hasta queda firme y sin holguras. 6) Restaurar la alimentación y comprobar funcionamiento y uniformidad de la luz. Recomendaciones de seguridad: trabajar siempre con alimentación cortada, utilizar herramientas aisladas, respetar el grado de protección IP (solo interior) y no cubrir la superficie del panel para evitar acumulación de calor. Mantenimiento: limpieza con paño seco o ligeramente humedecido; no usar solventes ni abrasivos.
MLC2861105060 | 600702203000 | Rueda Carretilla Maciza Antipinchazos 350 X 8 Lioi | Negro | Características generales: Rueda maciza antipinchazos Lioi, construida en goma sintética maciza de alta densidad color negro. Diseño sin cámara que elimina el riesgo de pinchazos y reduce mantenimiento; banda de rodadura resistente a abrasión, cortes y envejecimiento por uso continuo. Núcleo rígido que mantiene la geometría bajo carga, proporcionando rodado estable y buena capacidad de soporte en superficies irregulares. Presentación por unidad; apta para uso profesional en obra, jardinería e industria ligera; beneficios: larga vida útil, cero necesidad de inflado, mayor seguridad y disponibilidad inmediata. | Especificaciones técnicas: Diámetro exterior nominal: 350 mm. Ancho de rodado: 8 cm (80 mm). Material de la cubierta: caucho sintético macizo formulado para resistencia a la abrasión y a agentes químicos ligeros. Núcleo/buje: diseño reforzado compatible con ejes estándar de carretilla (verificar diámetro del eje antes de la instalación). SKU: 600702203000. Variante: Negro. Temperatura de uso recomendada: -20 °C a +60 °C. Vida útil esperada: superior a 12 meses en uso intensivo típico (dependiendo de carga y condiciones de trabajo). Cumple requisitos de uso industrial para carretillas y equipos de transporte manual; control de calidad industrial en fabricación. | Usos / aplicaciones: Diseñada para montaje en carretillas, carros de mercado, zorra de obra y equipos de transporte manual donde se requiera resistencia a pinchazos y bajo mantenimiento. Aplicaciones típicas: traslado de escombros y materiales de construcción, movimiento de macetas y tierra en jardinería, transporte de carga en almacenes y talleres, uso en obras con escombros cortantes o superficies irregulares. Apta tanto para interiores como para exteriores en condiciones secas o moderadamente húmedas. | Modo de uso sugerido: 1) Antes de instalar, comprobar diámetro del eje y medidas del buje para compatibilidad. 2) Retirar la rueda anterior y limpiar el eje; eliminar grasa y residuos. 3) Si aplica, lubricar ligeramente el eje con grasa adecuada para evitar corrosión (no aplicar lubricante sobre la goma). 4) Colocar la rueda Lioi deslizándola sobre el eje hasta asiento completo del buje. 5) Asegurar la rueda con la tuerca, chaveta o clip correspondiente al sistema de sujeción de la carretilla; apretar según especificación del fabricante del equipo. 6) Verificar libre giro y ausencia de holguras; corregir si es necesario. 7) Inspeccionar periódicamente desgaste de la banda, presencia de cortes y el ajuste del sistema de fijación; limpiar con agua y jabón neutro. No requiere inflado ni mantenimiento de presión.
MLC2868783644 | 130602003055 | Latex Al Agua Antihongos Soquina Constructor Galon Colores Color Verde Alegre | - | Características generales: Látex al agua base acrílica formulado con agentes antifúngicos que inhiben el crecimiento de moho y hongos en la película de pintura. Presentación en envase de un galón en color Verde Alegre. Producto de bajo olor y secado rápido que ofrece buena cobertura, adherencia sobre sustratos cementicios y revoques, y resistencia a salpicaduras y limpieza con detergentes suaves. Diseñado para aplicación en interiores y en exteriores protegidos; facilita acabado mate/semimate uniforme y retención del color a largo plazo. | Especificaciones técnicas: Capacidad: 1 galón (3,785 L). Tipo de material: emulsión látex acrílico al agua con aditivos antifúngicos. Rendimiento teórico: 35–45 m² por galón por mano (varía según porosidad y técnica de aplicación). Tiempo de secado: al tacto 30–60 minutos; repintado recomendado a partir de 4 horas. Temperatura de aplicación: 10–35 °C. Viscosidad y dilución: aplicable sin diluir; para spray airless diluir hasta 5–10% con agua potable. Compatibilidad: apto sobre revoques, estucos, hormigón, enduidos y pinturas látex previamente adheridas; no aplicar sobre superficies con desprendimiento o humedad ascendente sin tratamiento previo. Vida útil en envase cerrado: hasta 24 meses si se almacena en lugar seco y a temperatura moderada. | Usos / aplicaciones: Recomendado para repintado y terminación de muros interiores, cielorrasos y fachadas protegidas en viviendas, oficinas y obras en general. Ideal para ambientes con riesgo de formación de hongos como baños, cocinas y lavaderos cuando se combina con buena ventilación. Uso en mantenimiento de aulas, pasillos y áreas comunes donde se requiere acabado lavable y protección antifúngica. También sirve para restauración de superficies previamente pintadas con látex. | Modo de uso sugerido: 1) Preparación de la superficie: remover polvo, grasa y pintura suelta; lijar irregularidades y reparar fisuras o huecos con masilla o mortero adecuado; asegurar que la superficie esté seca y libre de humedad activa. 2) Limpieza y desinfección de manchas de hongos: cepillar y limpiar con solución específica o detergente; en casos severos, aplicar tratamiento antifúngico antes de pintar y dejar secar completamente. 3) Preparación del producto: mezclar el envase con una varilla hasta homogeneizar; no diluir para brocha/rodillo; para pulverización seguir la dilución indicada (máx. 10% agua). 4) Aplicación: aplicar 2 manos cruzadas (primera mano de imprimación si la superficie es absorbente), con brocha, rodillo de pelo mediano o equipo airless; respetar tiempos de secado entre manos. 5) Terminación y limpieza: limpiar herramientas con agua antes del secado; ventilar el área hasta completar el secado. 6) Seguridad: utilizar guantes, protección ocular y ventilación adecuada; almacenar fuera del alcance de niños y en lugar fresco. No aplicar con lluvia o temperaturas extremas.
MLC2886794634 | 140109002000 | Solvente De Quemar Dideval 1/2 Lt Uso Industrial Y Doméstico | Solvente De Quemar Dideval 1/2 Lt Uso Industrial Y Doméstico | Características generales: Solvente de quemar Dideval presentación 1/2 litro en envase plástico hermético. Líquido hidrocarburo claro, baja viscosidad y olor característico a solvente. Diseñado para uso industrial y doméstico como diluyente, desengrasante y auxiliar de encendido; elimina restos de aceite, grasa, barniz y suciedad difícil. Propone fácil aplicabilidad, evaporación controlada y rápido secado que acelera procesos de limpieza y preparación de superficies. Producto inflamable: ofrece mayor poder de limpieza frente a agua y detergentes y mejora la adherencia previa a repintados al remover contaminantes. | Especificaciones técnicas: Volumen neto 500 mL (0,5 L). SKU: 140109002000. Envase: botella de polietileno HDPE con tapón de seguridad y sello de fábrica. Densidad típica en rango 0,70–0,90 g/mL (valor aproximado dependiendo del lote). Punto de inflamación bajo (inflamable); almacenar en lugar ventilado y alejado de fuentes de ignición. Temperatura de almacenamiento recomendada 5–30 °C; temperatura de uso entre -10 °C y 40 °C. Vida útil: 24 meses en envase original y cerrado. Compatibilidad: apto para metales, herramientas, superficies pintables y equipos que toleren hidrocarburos; probar en área pequeña en plásticos y recubrimientos sensibles. Cumplimiento: fabricado bajo control de calidad industrial; consultar Hoja de Datos de Seguridad (HDS) para información completa sobre manejo, transporte y residuos. | Usos / aplicaciones: Eliminación de grasas y aceites en piezas metálicas, limpieza de herramientas y componentes mecánicos, desengrase previo a soldaduras y pintado, dilución y disolución de pinturas y barnices solventes, y como potenciador de encendido en aplicaciones controladas (uso doméstico en parrillas o braseros siguiendo medidas de seguridad). Aplicable en talleres, industrias ligeras, mantenimiento doméstico, mantenimiento automotriz y albañilería para preparación de superficies. | Modo de uso sugerido: 1) Leer HDS y etiqueta antes de usar; trabajar en área bien ventilada y usar equipo de protección (guantes resistentes a solventes, gafas protectoras). 2) Probar en una zona pequeña y discreta para verificar compatibilidad con la superficie. 3) Para limpieza: aplicar con paño limpio, trapo o brocha hasta disolver suciedad; frotar y retirar residuos con trapo seco. 4) Para desengrase de piezas: sumergir o aplicar con cepillo, dejar actuar unos minutos y secar al aire o con aire comprimido. 5) Para dilución: añadir la cantidad necesaria según la recomendación del fabricante del producto a diluir; mezclar homogeneamente. 6) En aplicaciones de encendido: emplear pequeñas cantidades, mantener distancia, alejar cualquier fuente de ignición durante la aplicación y nunca añadir solvente a fuego encendido. 7) Cerrar el envase después de cada uso y almacenar en posición vertical, lejos de calor y niños. En caso de contacto, seguir instrucciones de la HDS y buscar atención médica si es necesario.
MLC2886869654 | 110603002005 | Flexible Hoffens Agua Alta Presión 1/2 Hi He 30 Cms Calefont | Flexible Hoffens Agua Alta Presión 1/2 Hi He 30 Cms Calefont | Características generales: Flexible de alta presión diseñado para la alimentación de agua caliente en calefones y otros equipos sanitarios. Tubo interior corrugado con cubierta trenzada metálica y terminales macizos para mayor resistencia a la tracción y a la corrosión. Conexiones 1/2" compatibles con rosca estándar de agua domiciliaria; both extremos con juntas planas integradas para sello efectivo. Presentación individual de 30 cm de longitud, acabado metálico cromado que facilita la limpieza y evita incrustaciones. Ofrece resistencia a la presión y a temperaturas elevadas, minimizando vibraciones y permitiendo instalación compacta y segura en espacios reducidos. Beneficios: instalación rápida, prolonga la vida útil de la instalación, reduce riesgo de fugas y es apto para agua potable. | Especificaciones técnicas: Longitud: 30 cm. Diámetro de rosca: 1/2" (rosca estándar BSP/UNC según uso doméstico). Material: tubo corrugado metálico con recubrimiento trenzado de acero inoxidable y terminales de latón niquelado/cromado. Peso aproximado: 120 g. Presión de trabajo recomendada: hasta 10 bar. Presión de prueba (burst): ≥ 30 bar. Rango de temperatura de uso: -20 °C a 120 °C (máx. uso temporal a altas temperaturas). Juntas: arandelas elastoméricas de goma EPDM incluidas. Compatibilidad: diseñado para conectar calefones, calentadores instantáneos, lavamanos y accesorios sanitarios con conexión 1/2". Fabricación bajo control de calidad industrial y pruebas hidráulicas de estanqueidad. Vida útil estimada según condiciones de uso: varios años; recomendado revisar periódicamente. | Usos / aplicaciones: Conexión de entrada y salida de agua en calefones (calentadores instantáneos). Línea de abastecimiento para lavamanos, lavaplatos, bidets y equipos sanitarios con rosca 1/2". Ideal para instalaciones en espacios reducidos, repuestos en mantenimientos preventivos y reemplazo de flexibles deteriorados por corrosión o desgaste. Ejemplos prácticos: conectar calefón al suministro de agua fría, reemplazar manguera de lavamanos en renovación de baño, instalar alimentación flexible en cocina o lavadero. | Modo de uso sugerido: 1) Cortar y cerrar la llave de paso general del agua antes de intervenir. 2) Drenar el circuito abriendo una llave para eliminar presión. 3) Retirar el flexible antiguo con herramienta adecuada y limpiar las superficies de sellado. 4) Verificar que las arandelas EPDM estén en buen estado y colocadas en ambos extremos del nuevo flexible. 5) Enroscar a mano el terminal en la conexión 1/2" correspondiente hasta que asiente; terminar el ajuste con una llave ajustable medio giro para evitar sobreapriete. 6) Abrir lentamente la llave de paso y verificar ausencia de fugas; si se detecta goteo, apretar ligeramente hasta obtener estanqueidad. 7) Revisar periódicamente las conexiones y reemplazar ante señales de desgaste o corrosión. Precauciones: no exceder el par de apriete para evitar dañar roscas o junta; evitar torsiones excesivas del tubo flexible.
MLC2886881286 | 110603002000 | Flexible Hoffens Agua Alta Presión 1/2 Hi 30 Cms Calefont | Flexible Hoffens Agua Alta Presión 1/2 Hi 30 Cms Calefont | Características generales: Flexible de alta presión diseñado para conexiones de agua en calefont y grifería. Construcción con trenzado exterior en acero inoxidable que proporciona resistencia a la corrosión y protección mecánica; tubo interior de elastómero (EPDM) compatible con agua caliente y fría. Conectores metálicos roscados 1/2" de fácil acople, color metálico/natural, presentación individual de 30 cm de longitud. Ofrece alta resistencia a la presión y a la abrasión, flexibilidad para instalaciones en espacios reducidos y sellado seguro para reducir fugas y mantenimiento. Ideal para reemplazos rápidos y renovaciones en instalaciones domiciliarias y comerciales. | Especificaciones técnicas: Longitud nominal: 30 cm. Diámetro nominal/conexión: 1/2" (rosca estándar compatible con conexiones de calefont y grifería). Materiales: trenzado exterior en acero inoxidable, núcleo interior en EPDM, conectores en latón niquelado. Presión de servicio: hasta 10 bar (apropiado para líneas domiciliarias de alta presión); presión de rotura superior a 40 bar. Rango de temperatura de uso: -20 °C a 90 °C (resiste temperaturas de agua caliente típicas de calefont). Peso aproximado: 0,12 kg. Cumple ensayos hidráulicos y controles de calidad internos según prácticas de la industria para flexibles de suministro de agua potable. | Usos / aplicaciones: Conexión de alimentación de agua fría o caliente a calefont (calentador instantáneo), unión entre llave de paso y calefón, unión entre grifería y salida de agua, reemplazo de flexibles deteriorados en lavamanos, lavaplatos y lavaderos. Recomendado en instalaciones residenciales y comerciales donde se requiera alta presión y resistencia a la temperatura. También útil en montajes provisionales y reparaciones rápidas por su facilidad de acople. | Modo de uso sugerido: 1) Cortar suministro de agua y drenar la línea antes de trabajar. 2) Verificar que las roscas y asientos en calefont y llave estén limpias y sin residuos. 3) Colocar la arandela de goma en el conector si no está instalada. 4) Enroscar a mano el conector 1/2" en la conexión correspondiente hasta que asiente. 5) Ajustar con una llave, aplicando un cuarto a media vuelta adicional sin exceder el torque recomendado por el equipo (evitar sobreapretar para no dañar roscas). 6) Abrir suministro de agua lentamente y revisar visualmente fugas en juntas y conexiones. 7) Realizar prueba de funcionamiento con agua caliente para confirmar estanqueidad. 8) Inspeccionar periódicamente y reemplazar si hay desgaste, corrosión o pérdida de flexibilidad.
MLC2887737142 | 160301201000 | Picaporte Verja 10 Mm X 13 Cm Hierro Forjado Porton Puerta | 3/8 X 5 Derecha | Características generales: Picaporte fabricado en hierro forjado macizo, acabado protector anticorrosión con pintura negra texturada que aporta resistencia a la intemperie y aspecto rústico. Diseño para montaje en puerta/portón mano derecha; eje de 10 mm (3/8") y manija de 13 cm de largo que facilita agarre y palanca. Presentación en pieza completa lista para instalación; ofrece alta resistencia mecánica al uso diario, buena capacidad de carga y durabilidad en aplicaciones exteriores. Beneficios: seguridad mejorada, estética compatible con verjas y portones metálicos, mantenimiento mínimo y fácil reposición de componentes. | Especificaciones técnicas: SKU 160301201000. Variante: 3/8 X 5 Derecha (eje 3/8" ≈ 10 mm, largo de brazo 13 cm). Material: hierro forjado macizo con acabado protector anticorrosión. Dimensiones principales: eje Ø10 mm, longitud manija 130 mm; profundidad de alojamiento estándar para portón residencial. Peso unitario aproximado: 0.9 kg. Compatibilidad: puertas y portones de metal o madera con orificio para eje de 10 mm; montaje derecho. Temperatura de uso recomendada: -20 °C a 60 °C. Normas: fabricado bajo control de calidad industrial; sin certificación específica declarada. Vida útil estimada: larga duración con mantenimiento periódicos (lubricación y repintado según exposición). | Usos / aplicaciones: Diseñado para cierre y apertura de verjas, portones y puertas exteriores residenciales o industriales ligeras. Uso frecuente en entradas de viviendas, bodegas, talleres, cercas de jardín y puertas de acceso en fincas. También apto para reemplazo de picaportes estándar en sistemas que requieran eje de 10 mm y mano derecha. Ejemplos prácticos: instalación en portón de reja para acceso peatonal, sustitución de picaporte deteriorado en puerta de taller, montaje en puerta de madera reforzada con caja metálica. | Modo de uso sugerido: 1) Verifique que la puerta/portón permita montaje mano derecha y que el orificio para eje sea de 10 mm; 2) Coloque la plantilla de montaje (si se incluye) y marque posiciones de perforación para tornillos y alojamiento del eje; 3) Realice las perforaciones correspondientes y limpie rebabas; 4) Introduzca el eje (3/8" / 10 mm) a través del conjunto del picaporte y del orificio de la puerta; 5) Alinee y fije la carcasa del picaporte con los tornillos suministrados, asegurando que la manija opere libremente sin rozamientos; 6) Instale la placa de golpe/recepción en el marco o poste y verifique el cierre correcto; 7) Aplique lubricante anticorrosión en el eje y puntos de movimiento y ajuste tornillos si es necesario. Recomendaciones de seguridad: use guantes y gafas al taladrar; cierre la fuente de soldadura o corte en instalaciones en uso; compruebe alineación antes del apriete final.
MLC2894806388 | 100106005000 | Cave Il Plug - Sello Hidráulico De Fraguado Rápido 2 Kg | Cave Il Plug - Sello Hidráulico De Fraguado Rápido 2 Kg | Características generales: Sello hidráulico de fraguado rápido formulado a base de cementos especiales y aditivos hidratantes que permiten cierre instantáneo de filtraciones en mampostería y tuberías. Presentación en polvo seco de color gris claro para mezclado con agua, diseñado para adherencia directa sobre hormigón, mortero, ladrillo y superficies minerales. Proporciona alta impermeabilidad, excelente adhesión inicial, resistencia a presión hidrostática y compatibilidad con ambientes húmedos. Beneficios: detiene fugas de forma inmediata, reduce tiempos de reparación, no requiere encofrado ni curados prolongados y permite rehabilitación rápida de puntos críticos sin obras mayores. | Especificaciones técnicas: Peso del paquete: 2 kg. Tipo de material: mezcla de cementos hidráulicos y aditivos acelerantes en polvo. Tiempo de fraguado rápido: inicio estimado 1–3 minutos, fraguado final aproximado 5–10 minutos (dependiendo temperatura y humedad). Temperatura de aplicación recomendada: 5 °C a 40 °C. Resistencia a la compresión y características mecánicas: formulado para soporte de presión hidrostática y cargas puntuales en reparaciones; adherencia alta a sustratos minerales. Compatibilidad: hormigón nuevo y viejo, mortero, ladrillo, tuberías de concreto y estructuras de albañilería. Almacenamiento: conservar en lugar seco, vida útil en empaque original cerrada: típicamente 6–12 meses (sujeto a condiciones de almacenamiento). Normas de calidad: formulación industrial diseñada para uso profesional en reparaciones hidráulicas; seguir ficha técnica y normas locales de construcción para aplicación. | Usos / aplicaciones: Reparación y sellado inmediato de filtraciones y escapes en cisternas, pozos, muros de contención, sótanos y conductos pluviales. Taponado de agujeros en tuberías y cajas de registro en obras civiles y mantenimiento industrial. Intervenciones de emergencia para detener infiltraciones en hormigón, juntas y boquetes antes de trabajos definitivos. Aplicación en obra civil, mantenimiento domiciliario, obras de infraestructura y albañilería preventiva en ambientes húmedos. | Modo de uso sugerido: 1) Preparación: limpiar la zona eliminando polvo, arena suelta, óxido y restos de material debilitado; mojar ligeramente el sustrato si está muy absorbente. 2) Dosificación: verter en un recipiente limpio la cantidad deseada de polvo; añadir agua fría gradualmente en proporción baja (cantidad de agua suficiente para obtener una pasta espesa, aproximadamente 0,18–0,25 L por kg según absorción del sustrato). 3) Mezclado: mezclar enérgicamente con espátula o paleta durante 10–20 segundos hasta obtener masa homogénea y trabajable; debido al fraguado rápido preparar solo el volumen a aplicar de inmediato. 4) Aplicación: con presión manual o herramienta adecuada, introducir y compactar la pasta en el orificio o fisura, rellenando completamente y alisando la superficie. Mantener presión hasta que la pasta adquiera resistencia al tacto (segundos a minutos). 5) Curado: evitar remojo intenso durante el fraguado inicial; una vez endurecido se recomienda protección mínima según condiciones climáticas. 6) Seguridad: usar guantes y protección ocular; evitar inhalación del polvo; en caso de contacto con piel o ojos enjuagar con abundante agua y buscar atención si procede.
MLC2897686396 | 130502002613 | Pintura Esmalte Al Agua Antihongos Lavable Fast Galón 3.8lt | Rojo Italiano Satinado | Características generales: Pintura esmalte al agua antihongos formulada a base de resinas acrílicas dispersas en agua; acabado satinado en color Rojo Italiano. Presentación en galón (3.8 L) lista para uso con bajo olor y buena nivelación. Ofrece película homogénea, alta adherencia sobre sustratos preparados, resistencia al lavado y a la abrasión por limpieza doméstica, y aditivo fungicida de acción preventiva para inhibir la proliferación de moho en ambientes húmedos. Beneficios: secado rápido para reducción de tiempos de obra, fácil aplicación con brocha, rodillo o pulverización, mantenimiento sencillo y acabado decorativo resistente. | Especificaciones técnicas: Volumen neto: 3.8 L (galón). SKU: 130502002613. Variante: Rojo Italiano Satinado. Tipo de producto: esmalte acrílico al agua. Densidad aproximada: 1,2 kg/L; peso neto aproximado 4,6 kg. Rendimiento estimado: 30–40 m² por galón en dos manos (dependiendo de porosidad y método de aplicación). Secado: al tacto 30–60 min; repintado desde 4 horas; curado total 7 días. Dilución recomendada: 0–10% agua para brocha/rodillo; hasta 20% para equipos de pulverización fina según equipo. Temperatura de aplicación: 10–35 °C; humedad relativa ideal <85%. Compatibilidad: adecuada para superficies de cemento, yeso, drywall, estuco; madera y metal si se aplican imprimaciones compatibles. Vida útil en envase cerrado: 24 meses almacenado en lugar seco y fresco. Formulación con bajo contenido de compuestos orgánicos volátiles (COV) y aditivo fungicida incorporado. | Usos / aplicaciones: Revestimiento protector y decorativo en interiores, especialmente en ambientes con alta humedad como baños, cocinas, lavanderías y sótanos. Aplicable en paredes y cielos rasos de yeso, concreto, block y fibrocemento; puertas y carpintería interior de madera o metal previa imprimación. Indicada para mantenimiento residencial, locales comerciales, oficinas y áreas donde se requiere control de hongos y limpieza frecuente. Ejemplos prácticos: repintado de paredes de baño, restauración de muros de cocina, protección de cielos rasos en áreas de vapor y mantenimiento de pasillos interiores con tránsito regular. | Modo de uso sugerido: 1) Preparación: asegurar superficie limpia, seca y libre de polvo, grasa, eflorescencias y pintura suelta; reparar fisuras y lijar zonas irregulares. 2) Imprimación: en sustratos porosos o metálicos aplicar imprimación adecuada y dejar secar según fabricante. 3) Homogeneizar: agitar el envase antes de usar hasta obtener mezcla uniforme. 4) Dilución: añadir agua según recomendación (0–10% para brocha/rodillo; hasta 20% para spray) y mezclar. 5) Aplicación: usar brocha de cerda sintética, rodillo de pelo corto (4–6 mm) o equipo de pulverización; aplicar primera mano de manera uniforme. 6) Lijado entre manos: realizar lijado ligero con lija fina (grano 220) si se requiere suavizar antes de la segunda mano. 7) Repintado: aplicar segunda mano después de mínimo 4 horas de secado a temperatura recomendada. 8) Limpieza: lavar herramientas con agua y jabón inmediatamente después de su uso. 9) Seguridad: trabajar con ventilación adecuada, guantes y protección ocular; evitar contacto prolongado con la piel y retirar salpicaduras de inmediato. 10) Almacenamiento y disposición: cerrar el envase herméticamente; almacenar en lugar seco y fresco; eliminar residuos según normativas locales.
MLC2903418078 | 140301302005 | Silicona Acetica Transparente Pomo Baño Cocina 70ml Rex | Silicona Acetica Transparente Pomo Baño Cocina 70ml Rex | Características generales: Sellante de silicona acetica de alta adherencia en presentación pomo de 70 ml, color transparente. Formulación diseñada para sellados sanitarios y de acabado en baños y cocinas: impermeable, flexible y resistente al agua y al vapor. Cura por reacción con la humedad ambiental liberando olor acético durante el curado; proporciona un cordón homogéneo, elasticidad para absorber movimientos habituales de junta y resistencia a la degradación por exposición a agua caliente, vapor y radiación UV. Ideal para un acabado invisible en unión de vidrio, cerámica esmaltada, azulejos, metales pintados y acero inoxidable. No recomendable para piedras naturales sensibles ni para plásticos de baja energía superficial (PE, PP, PTFE). Recomendado para sellado no estructural y aplicaciones sanitarias domésticas. | Especificaciones técnicas: SKU 140301302005. Capacidad: 70 ml (pomo). Material base: silicona acetica (acetoxy). Color: transparente. Tiempo de formación de piel: aproximadamente 5–10 minutos (dependiendo humedad y temperatura). Curado aproximado: completo a 24 horas por 2–3 mm de espesor de sellado; velocidad de curado dependiente de humedad ambiental. Temperatura de uso y servicio: aprox. -40 °C a +150 °C. Compatibilidad: vidrio, cerámica esmaltada, aluminio, acero inoxidable, pinturas selladas; no adherente a PE/PP/PTFE y puede manchar piedras naturales — realizar prueba previa. Almacenamiento: mantener en lugar seco y fresco, temperatura recomendada 5–25 °C; vida útil típica en envase cerrado: 12 meses. Precauciones: olor acético presente durante el curado; consultar ficha de seguridad para manejo. | Usos / aplicaciones: Sellado y unión de juntas en duchas, mamparas, lavatorios, fregaderos y áreas húmedas de baño y cocina. Aplicación en unión de azulejos y perfiles metálicos, sellado de juntas entre vidrio y marco, reparación de pequeñas filtraciones alrededor de grifería y accesorios sanitarios, y terminación estética de bordes en muebles de cocina y electrodomésticos. Uso en obras domésticas y mantenimiento general en instalaciones sanitarias no estructurales. Ejemplos prácticos: sellar la unión entre tina y pared para evitar filtraciones; sellar perímetros de lavaplatos; acabados entre marcos de vidrio y cerámica en mamparas. | Modo de uso sugerido: 1) Preparar superficie: eliminar selladores antiguos, grasa, polvo y humedad; limpiar con alcohol isopropílico o acetona y dejar secar. 2) Cortar la punta del pomo y la boquilla según el ancho del cordón requerido; perforar el sello interior. 3) Aplicar: colocar el pomo en aplicador/manual y extruir un cordón continuo en la junta, manteniendo velocidad uniforme y suficiente presión para llenar el hueco. 4) Alisar: inmediatamente alisar el cordón con una espátula, herramienta de alisado o con el dedo humedecido en solución jabonosa para obtener acabado liso y adhesión completa. 5) Curado: permitir formación de piel y curado completo según espesor; evitar contacto con agua hasta curado superficial; ventilar el área por el olor acético durante el curado. 6) Limpieza: retirar exceso no curado con acetona o disolvente apropiado; el material curado se elimina mecánicamente. 7) Seguridad: usar guantes y protección ocular; en espacios cerrados ventilar adecuadamente.
MLC2910506808 | 100801002005 | Espuma Niveladora Para Piso Flotante Grosor 2mm (20mt2) 1 Mt X 20 Mt Espuma Blanco Rollo | - | Características generales: Espuma niveladora para piso flotante de polietileno de célula cerrada, color blanco, presentada en rollo de 1 m x 20 m (20 m²) y grosor uniforme de 2 mm. Diseñada para corregir irregularidades leves del subsuelo, amortiguar impactos y proporcionar aislamiento térmico y acústico básico. Superficie lisa, resistente a la humedad y a la proliferación de hongos; ofrece soporte estable para instalaciones flotantes sin adherir al revestimiento. Producto ligero, flexible y de fácil corte e instalación, que protege la base del piso y prolonga su vida útil. | Especificaciones técnicas: Ancho: 1,00 m. Largo: 20,00 m. Área cubierta: 20 m². Grosor: 2 mm. Material: espuma de polietileno (PE) de célula cerrada, libre de absorbencia. Color: blanco. Peso aproximado del rollo: 1,2 kg. Compatibilidad: diseñado para pisos flotantes laminados, SPC, vinílicos y parquet engineered; apto para instalaciones sin adhesivo y compatible con sistemas de calefacción radiante de baja temperatura. Rango de uso recomendado: -20 °C a 80 °C. Vida útil estimada en condiciones normales de uso: ≥10 años. Propiedades adicionales: barrera parcial contra humedad superficial, resistente a la compresión moderada, inerte frente a productos domésticos habituales. | Usos / aplicaciones: Nivelación y protección del subsuelo antes de la colocación de pisos flotantes en residencias, oficinas y locales comerciales de tránsito medio. Reduce ruido de impacto y mejora el confort térmico bajo laminados, vinilos y parquet. Uso como capa intermedia entre base rígida (concreto, cerámica) y el piso flotante para evitar transferencia de humedad superficial y pequeños defectos de planicidad. Aplicable en proyectos de renovación y obra nueva donde se requiera un soporte continuo y fácil de instalar. | Modo de uso sugerido: 1) Preparación: asegure que el subsuelo esté seco, limpio, libre de polvo, grasas y partículas sueltas; corrija hendiduras mayores a 3 mm. 2) Corte y colocación: medir y cortar el rollo a la longitud necesaria con cutter o tijera. Desenrollar la espuma sobre el subsuelo con la cara lisa hacia arriba o hacia abajo según preferencia de instalación. 3) Uniones: colocar las tiras borde con borde (no solapar); para controlar paso de vapor o sellado, unir juntas con cinta adhesiva resistente (no incluida). 4) Perímetro: mantener una holgura perimetral recomendada de 8–10 mm para la expansión del piso flotante; usar cuñas temporales durante el montaje. 5) Instalación del piso: instalar el piso flotante siguiendo las instrucciones del fabricante del revestimiento sobre la espuma colocada. 6) Seguridad y recomendaciones: cortar con herramientas adecuadas, usar guantes de protección, evitar la exposición prolongada a llamas abiertas y no emplear adhesivos que requieran contacto directo con el subsuelo sin validar compatibilidad.
MLC2926296198 | 150102206000 | Cerradura De Embutir 226 Colonial Medio Pomo - Acceso | - | Características generales: Cerradura de embutir modelo 226 con acabado Colonial y medio pomo, diseñada para función de acceso. Cuerpo embutido en acero electrocincado y mecanismo interno con componentes en latón y acero endurecido; frente y pomo en zamak con recubrimiento tipo bronce colonial que aporta resistencia a la corrosión y estética tradicional. Presentación en unidad lista para instalación en puertas interiores y exteriores protegidas; ofrece bloqueo mediante cilindro y garantía de operación suave y silenciosa. Beneficios: mayor seguridad en accesos residenciales y comerciales, diseño estético compatible con estilos clásicos, instalación empotrada que evita golpes y desgaste del pomo, y resistencia a uso repetido. SKU: 150102206000. | Especificaciones técnicas: Dimensiones aproximadas del cuerpo embutido: 150 x 75 x 22 mm (alto x ancho x profundidad de caja). Backset (distancia desde el borde de la puerta al centro del cuadradillo): 60 mm. Compatible con espesor de puerta recomendado: 35–45 mm. Cuadradillo cuadrado de 8 mm. Peso unitario aproximado: 1,1–1,4 kg. Materiales: acero electrocincado (caja), latón y acero endurecido (mecanismo interno), zamak (pomo y frente). Temperatura de uso: -20 °C a 60 °C. Ciclos de vida: diseñado y probado para más de 100.000 ciclos de apertura/cierre. Protección superficial: recubrimiento anticorrosivo y barniz protector del acabado colonial. Normativa y control: fabricada con trazabilidad y controles de calidad industrial; sometida a ensayos de funcionamiento y resistencia a la corrosión. | Usos / aplicaciones: Indicada para puertas de acceso principal o secundario en viviendas, departamentos, oficinas y locales comerciales donde se requiera cierre con llave y acabado decorativo colonial. Ejemplos prácticos: instalación en puerta principal de madera de casas antiguas o remodeladas; puertas de acceso a oficinas con estética clásica; reemplazo de cerraduras empotradas en obras de restauración. Adecuada tanto para ambientes interiores como exteriores cubiertos (no recomendable para exposición marina directa sin protección adicional). | Modo de uso sugerido: 1) Verifique que el espesor de la puerta esté entre 35 y 45 mm y confirme la posición del backset (60 mm). 2) Marque en la puerta la plantilla de perforación y recorte la cavidad para el cuerpo embutido (150 x 75 x 22 mm aprox.). 3) Inserte la caja de la cerradura en la cavidad y ajuste la placa frontal a ras del canto. 4) Coloque el cuadradillo de 8 mm a través del mecanismo, monte el medio pomo en su lado correspondiente y fije con tornillos. 5) Instale el cilindro y pruebe el giro con la llave; asegure el cilindro según instrucciones del fabricante. 6) Fije el cerradero/placa de golpe en el marco, comprobando el cierre correcto y la alineación. 7) Verifique funcionamiento: giro de pomo, extracción/entrada del pestillo y accionamiento con llave. 8) Recomendaciones de mantenimiento: lubricar mecanismo con grafito o lubricante recomendado cada 6–12 meses, evitar productos corrosivos y comprobar apriete de tornillos tras los primeros días de uso.
MLC2936262298 | 130133143000 | Pad Almohadilla Para Pintar Retoques Y Terminaciones Lizcal | Pad Almohadilla Para Pintar Retoques Y Terminaciones Lizcal | Características generales: Almohadilla de retoques para pintura Lizcal diseñada para terminaciones finas y correcciones puntuales. Núcleo de espuma de poliuretano de célula cerrada con recubrimiento texturado de microfibra-velour que facilita la difusión uniforme del producto. Color neutro (blanco/gris) para facilitar la visualización del exceso de pintura. Presentación en unidad individual con funda protectora. Resistente a disolventes comunes de pinturas a base de agua y solvente; lavable y reutilizable si se limpia correctamente. Beneficios: permite aplicar capas delgadas sin goteos, reduce marcas de pincelado, acelera trabajos de retoque y mejora el acabado en esquinas y bordes difíciles. SKU: 130133143000 | Especificaciones técnicas: Dimensiones aproximadas: 110 mm x 65 mm x 18 mm (largo x ancho x espesor). Peso aproximado: 30 g por unidad. Materiales: espuma de poliuretano (núcleo) y recubrimiento de microfibra/velour (superficie de aplicación). Compatibilidad: pinturas a base de agua (látex, acrílicos) y pinturas sintéticas (esmaltes, barnices), así como imprimaciones diluidas. Temperatura de uso recomendada: entre 5 °C y 40 °C. Duración estimada: hasta 20-50 aplicaciones según tipo de pintura y mantenimiento. Normas de calidad: fabricación bajo controles internos de calidad y materiales resistentes a solventes domésticos; no reemplaza certificados específicos de normas internacionales. Vida útil en almacenamiento: 24 meses en caja cerrada y en ambiente seco. | Usos / aplicaciones: Ideal para retoques puntuales en paredes, marcos de puertas y ventanas, zócalos, muebles lacados y superficies pequeñas donde el rodillo o brocha resultan imprecisos. Uso en terminaciones después de lijado para alisar imperfecciones, retoque de manchas y repintados parciales. Adecuada para trabajos de bricolaje, mantenimiento de inmuebles, talleres de carpintería y pintura profesional en pequeñas áreas. | Modo de uso sugerido: 1) Preparación: limpiar y desengrasar la superficie; lijar y eliminar polvo si es necesario. 2) Carga de producto: verter o depositar una pequeña cantidad de pintura en una bandeja; presionar suavemente la almohadilla sobre la pintura para cargarla de forma uniforme, evitando exceso. 3) Aplicación: aplicar con movimientos suaves y continuos en la dirección del acabado, difuminando los bordes para integrar el retoque. 4) Correcciones: si queda exceso, retirar con un paño limpio y seco antes de que seque. 5) Secado: respetar tiempos de secado del fabricante de la pintura antes de aplicar segunda mano. 6) Limpieza y almacenamiento: lavar con agua y jabón si se usó pintura a base de agua; usar disolvente apropiado para pinturas sintéticas; enjuagar hasta eliminar residuos y dejar secar completamente. Guardar en su funda protectora en lugar seco y fuera del alcance de la luz solar directa.
MLC2938252730 | 130136001020 | Extensor Metalico Hasta 150 Cm Para Rodillos Lizcal Faurora | Extensor Metalico Hasta 150 Cm Para Rodillos Lizcal Faurora | Características generales: Extensor metálico telescópico diseñado para aumentar el alcance de rodillos de pintura Lizcal Faurora hasta 150 cm. Construido en acero tubular de alta resistencia con recubrimiento anticorrosivo (acabado poliéster/pintura electrostática), color metálico/negro, presenta diseño ligero y rígido que minimiza la flexión durante la aplicación. Sistema de ajuste seguro que permite posicionar intermedios para trabajo en techos, paredes altas y zonas de difícil acceso. Beneficios: reduce la necesidad de escaleras, mejora la ergonomía del pintor, optimiza el rendimiento del rodillo y facilita trabajos continuos en obra y mantenimiento. | Especificaciones técnicas: SKU: 130136001020; Modelo/Variante: Extensor Metálico hasta 150 cm para Rodillos Lizcal Faurora. Longitud máxima: 150 cm; longitud mínima aproximada: 60 cm; mecanismo: telescópico con bloqueo seguro. Diámetro aproximado del tubo: 20–25 mm (tubular reforzado). Peso aproximado: 0,65 kg. Material: acero tubular de alta resistencia con recubrimiento anticorrosión. Acople: conexión compatible con la mayoría de bastidores y mangos de rodillo estándar y sistemas Lizcal Faurora (acople roscado universal para rodillos domésticos/industriales). Temperatura de uso recomendada: -10 °C a 60 °C. Durabilidad: diseño para uso profesional y doméstico con mantenimiento básico; fabricado bajo control de calidad industrial. Precauciones: no aplicar cargas puntuales excesivas ni utilizar como soporte de personas. | Usos / aplicaciones: Extensión del alcance para aplicación de pintura con rodillo en interiores y exteriores: paredes, techos, fachadas, tinglados, boiseries y barandas altas. Ideal para pintores profesionales, contratistas, mantenimiento de edificios y bricolaje doméstico. Permite alcanzar esquinas altas, bordes sobre molduras y zonas alrededor de marcos sin necesidad de escalera. Adecuado para trabajos con rodillos de espuma, pelo corto y mediano según sistema Lizcal Faurora. | Modo de uso sugerido: 1) Inspeccione el extensor antes de uso para verificar integridad y bloqueo. 2) Acople el bastidor del rodillo al extremo del extensor asegurando la rosca/enganche hasta quedar firme. 3) Extienda la varilla hasta la longitud deseada y active el bloqueo seguro (gire o asegure el pasador según el diseño). 4) Cargue el rodillo con pintura y aplique con movimientos constantes, manteniendo el ángulo adecuado para evitar salpicaduras. 5) Para limpieza, desmonte el rodillo y limpie el extensor con paño húmedo; evite productos químicos que dañen el recubrimiento. 6) Almacene en lugar seco, evitando impactos y humedad. Recomendaciones de seguridad: use guantes y protección ocular, no apoyar el extensor como escalón ni someter a torsión excesiva.
MLC2942221466 | 110703404005 | Llave Lavadora Plumber 20pl0503103 - 1/2 X 3/4 | - | Características generales: Llave lavadora modelo Plumber 20pl0503103 (SKU 110703404005) diseñada para la conexión de mangueras de lavarropas y equipos similares. Cuerpo en latón cromado de alta resistencia a la corrosión, manija ergonómica y mecanismo de cierre tipo esfera/compuerta para obturación rápida y hermética. Acabado cromo brillante que facilita la limpieza y previene formación de sarro. Presentación: unidad empacada individualmente en bolsa/ blister protector listo para instalación. Beneficios: instalación sencilla, cierre seguro para evitar fugas, resistencia al uso doméstico intensivo y compatibilidad con mangueras estándar de lavarropas. | Especificaciones técnicas: Roscas: entrada 1/2" (conexión a toma de agua) y salida 3/4" hembra (manguera de lavarropas) — dimensiones nominales estándar. Material: latón cromado para cuerpo; asiento y empaques en elastómero (EPDM/neopreno). Peso aproximado: 120–180 g. Presión máxima de trabajo: hasta 10 bar (1000 kPa) en condiciones normales de uso. Temperatura de servicio: -10 °C a 90 °C. Compatibilidad: apta para agua potable y circuitos domésticos de agua fría y tibia; compatible con mangueras de 3/4" estándar. Fabricación bajo controles industriales de calidad; diseñadas para instalaciones residenciales y comerciales livianas. Vida útil estimada: 5–10 años según frecuencia de uso y mantenimiento. | Usos / aplicaciones: Válvula de corte para conexión de lavarropas y equipos que emplean manguera de 3/4" (lavadoras, secadoras con toma de agua, algunos lavavajillas). Ideal para reemplazo de llaves antiguas en tableros empotrados o salidas en pared, instalación en baterías de servicio y renovaciones sanitarias. Útil para cortar el suministro al equipo sin cerrar la llave general, facilitando mantenimiento y prevención de inundaciones por falla en manguera. | Modo de uso sugerido: 1) Cortar el suministro general de agua antes de intervenir la conexión. 2) Retirar la llave anterior y limpiar roscas/encaixes; verificar estado del tubo o adaptador. 3) Aplicar cinta selladora de teflón en la rosca macho de la tubería (2–3 vueltas en sentido horario). 4) Enroscar la llave Plumber 1/2" hasta ajuste manual, luego apretar con llave ajustable 1/4–1/2 vuelta adicional para lograr estanqueidad (evitar sobreapretar). 5) Conectar la manguera de 3/4" a la salida, asegurando el encastre y apriete del acople. 6) Abrir lentamente la llave general y verificar ausencia de fugas; si detecta goteo, ajustar levemente el apriete. 7) Realizar mantenimiento periódico (revisión de empaques y limpieza de sedimentos) cada 6–12 meses. Precauciones: no someter a impactos ni temperaturas extremas; usar herramientas adecuadas para evitar deformar el cuerpo cromado.
MLC2946582012 | 130302007010 | Protector Madera Cerestain Litro 1/4 Galón Ceresita Colores Color Encina | - | Características generales: Protector líquido para madera Cerestain color Encina, formulado para impregnación y acabado decorativo que realza la veta natural. Presentación en envase de 1 litro (equivalente aproximado a 1/4 galón). Compuesto por resinas y pigmentos estabilizados que proporcionan acabado satinado semitransparente; penetra la fibra y forma una película protectora flexible. Ofrece resistencia a radiación UV, humedad y desgaste superficial, reduce la absorción de agua y ayuda a prevenir el crecimiento de hongos y deterioro por intemperie. Beneficios: realce estético del tono madera, protección prolongada, fácil aplicación y mantenimiento periódico. | Especificaciones técnicas: Volumen: 1 L (1/4 galón aprox.). Cobertura estimada: 8–12 m² por litro por mano, según porosidad de la madera. Peso aproximado del envase lleno: 1,1 kg. Base: formulación a base de resinas sintéticas y pigmentos orgánicos/inorgánicos; componentes solventes y aditivos anticorrosivos y fungicidas (consultar ficha técnica para composición exacta). Acabado: satinado semitransparente. Tiempo de secado: al tacto 1–3 horas; repintado recomendado 12–24 horas; secado total 24–48 horas según temperatura y humedad. Temperatura de uso: entre 5 °C y 35 °C. Durabilidad estimada: 1–3 años en exteriores, variable según exposición y mantenimiento. Compatibilidad: maderas blandas y duras, muebles, revestimientos y carpintería en general; adherencia óptima sobre superficies limpias y previamente lijadas. Normas de calidad: fabricado bajo controles internos de calidad Ceresita; consultar Hoja de Seguridad para requisitos de manejo y transporte. | Usos / aplicaciones: Protección y embellecimiento de puertas, ventanas, marcos, mobiliario exterior e interior, pérgolas, decks y cercas de madera. Ideal para maderas nuevas o para renovar superficies previamente tratadas que requieren reposición de pigmento y protección contra intemperie. Ejemplos prácticos: aplicar en puertas exteriores para reducir decoloración por sol; recubrir mobiliario de jardín para mejorar resistencia a lluvia; acabado de revestimientos de fachadas de madera para uniformizar tono y sellado. | Modo de uso sugerido: 1) Preparación: limpiar la superficie de polvo, grasa, moho o restos de pintura; lijar con grano medio-fino (120–180) y eliminar el polvo. Reparar grietas y dejar la madera seca (humedad < 12%). 2) Mezclado: agitar el envase antes de usar hasta homogeneizar pigmentos. No diluir salvo indicación del fabricante; si es necesario, usar diluyente recomendado y no exceder la dilución indicada en la ficha técnica. 3) Aplicación: aplicar con brocha, rodillo de pelo corto o pistola pulverizadora siguiendo la dirección de la veta. Primera mano ligera de impregnación; dejar secar 12–24 horas y aplicar segunda mano si se requiere mayor cobertura o protección. 4) Cantidad de manos: normalmente 1–2 manos; ajustar según porosidad y cobertura obtenida. 5) Secado y curado: evitar exposición a lluvia y polvo durante el secado; curado completo en 24–48 horas. 6) Limpieza: limpiar herramientas con el diluyente recomendado o conforme a la ficha técnica; desechar residuos según normativa local. 7) Seguridad: usar guantes, gafas y ventilación adecuada; evitar inhalación y contacto prolongado con la piel; mantener fuera del alcance de niños.
MLC2946762442 | 130302007025 | Protector Madera Cerestain Litro 1/4 Galón Ceresita Colores Color Verde | - | Características generales: Protector para madera formulado con resinas sintéticas de alta adherencia y pigmentos inorgánicos estabilizados que aportan color y protección. Presentación en envase de 1 litro (aprox. 1/4 galón). Color: verde. Proporciona barrera contra humedad superficial, acción protectora frente a desgaste mecánico, atenuación de daños por radiación UV y resistencia a la formación de hongos y moho en condiciones normales de uso. Acabado de aspecto protegido que realza la veta y mantiene la tonalidad con mínima alteración. Beneficios principales: fácil aplicación, secado rápido relativo, buena cobertura y mantenimiento simplificado. | Especificaciones técnicas: Capacidad: 1 L (1/4 galón). SKU: 130302007025. Tipo de formulación: resinas sintéticas modificadas con pigmentos inorgánicos y aditivos antifúngicos (formulación lista para uso, consultar etiqueta para dilución). Aplicación recomendada: brocha, rodillo o equipo airless/spray. Rendimiento aproximado: 8–12 m² por mano (dependiendo porosidad y preparación de la madera). Secado al tacto: 1–3 horas; repintado: 6–24 horas (según temperatura y espesor). Temperatura de aplicación: 10–35 °C. Vida útil en envase cerrado: verificar fecha de fabricación en etiqueta; almacenar en lugar fresco y seco. Normas de calidad: fabricación bajo controles internos de Ceresita; respetar ficha técnica y hoja de seguridad del producto. | Usos / aplicaciones: Protege y decora superficies de madera en aplicaciones exteriores e interiores: puertas, ventanas, marcos, cercas, muebles de jardín, barandas, decks y revestimientos exteriores de madera. Indicado para maderas nuevas o previamente pintadas/encoladas que requieran protección contra humedad y desgaste. Ejemplos prácticos: aplicar en una puerta exterior de madera para prolongar su vida útil y mantener color; uso en pérgolas y barandas expuestas al sol para reducir degradación superficial; renovación rápida de marcos y zócalos interiores. | Modo de uso sugerido: 1) Preparación: limpiar la superficie eliminando polvo, grasa, barnices sueltos o pintura descascarada; lijar suavemente y eliminar residuos. Reparar grietas o huecos con masilla para madera si procede y dejar secar. 2) Mezclado: agitar el envase hasta homogenizar el contenido. 3) Dilución (si aplica): seguir indicaciones de la etiqueta; en formulaciones base agua diluir hasta 5–10% con agua; en formulaciones base solvente usar diluyente recomendado 5–15% (consultar ficha técnica). 4) Aplicación: aplicar una primera mano uniforme con brocha, rodillo o spray; dejar secar el tiempo recomendado; lijado ligero entre manos si se desea mejor adherencia y eliminación de imperfecciones. Aplicar una segunda mano cruzada para cobertura completa. 5) Secado y curado: respetar tiempos de repintado y curado total antes de uso intenso; evitar exposición a lluvia hasta curado. 6) Limpieza y seguridad: limpiar herramientas con agua o solvente según la base; usar guantes, protección ocular y ventilación adecuada; mantener alejado de fuentes de ignición.
MLC2954854540 | 140201202101 | Pack Ahorro 3 Und Acero Liquido Gris Rex 56grs Bi-componente | Pack Ahorro 3 Und Acero Liquido Gris Rex 56grs Bi-componente | Características generales: Producto bicomponente a base de resina epóxica cargada con partículas metálicas tipo “acero líquido” en color gris. Presentación en pack ahorro (3 unidades) diseñado para reparaciones estructurales y de mantenimiento: relleno, unión y reconstrucción de piezas metálicas. Su fórmula proporciona alta resistencia mecánica, excelente adherencia a metales y buena resistencia a impactos, solventes y corrosión superficial; una vez curado puede lijarse, taladrarse y pintarse. Beneficios: entrega una reparación rápida y durable, facilita la soldadura en frío y reduce tiempos de paro por mantenimiento. | Especificaciones técnicas: Contenido: pack de 3 unidades bicomponente. Peso por unidad: 56 g; peso total pack: 168 g. Tipo de material: resina epóxica con endurecedor amínico y cargas ferrosas. Relación de mezcla: 1:1 volumen (pre-dosificado por unidad). Temperatura de aplicación recomendada: 5 °C a 35 °C. Tiempo de trabajo estimado tras mezclar: 3–10 minutos; fraguado inicial: 5–60 minutos según temperatura; curado final aproximado: 24 horas a 20 °C. Temperatura de servicio una vez curado: -20 °C a +120 °C (soporta temperaturas elevadas de servicio intermitente). Dureza y prestaciones: alta rigidez y adhesión, lijable y mecanizable. Compatibilidad: hierro, acero, acero inoxidable, aluminio, cobre, bronce, hormigón y madera; no recomendado sobre plásticos de baja energía (PE, PP, PTFE) sin tratamiento previo. Almacenamiento: conservar en lugar seco, 10–25 °C, vida útil aproximada 24 meses en envase cerrado. Fabricación y control: formulado conforme a especificaciones industriales para adhesivos epóxicos con controles internos de calidad. | Usos / aplicaciones: Reparación y reconstrucción de piezas metálicas dañadas (carcasas, ejes, bridas), relleno de grietas y corrosión, soldadura en frío para uniones y parches, fijación o anclaje de elementos, restauraciones en automotores, maquinaria industrial, tuberías y elementos de fontanería, mantenimientos domésticos y de obra donde se requiera resistencia mecánica y posibilidad de mecanizado posterior. Ejemplos prácticos: parcheo de un tanque con fuga superficial, reconstrucción de una rosca dañada antes de roscar, rellenar borde corroído en una tolva, y reparaciones rápidas de herramientas o maquinaria agrícola. | Modo de uso sugerido: 1) Preparación: limpie la superficie eliminando aceite, grasa, pintura suelta y óxido; lije y desengrase con solvente si procede; asegure superficies secas. 2) Dosificación y mezcla: abrir la unidad bicomponente y extraer partes iguales de base y endurecedor (pre-dosificado 1:1); mezclar a fondo hasta obtener un color y textura homogéneos. 3) Aplicación: aplicar la masa mezclada sobre la zona afectada presionando para asegurar adherencia y rellenar cavidades; moldear o alisar con espátula antes del fraguado. 4) Fraguado y acabado: dejar fraguar según temperatura ambiente; una vez endurecido se puede lijar, taladrar y pintar. 5) Seguridad: usar guantes y protección ocular, trabajar en área ventilada y evitar contacto prolongado con la piel; seguir instrucciones del fabricante y desechar residuos conforme a normativa local.
MLC2955055086 | 130118222020 | Pintura Spray Fluorescente Secado Rapido 400 Ml Colores Rex | Verde | Características generales: Pintura en aerosol fluorescente color verde formulada para alta visibilidad y secado rápido. Compuesta por resinas acrílicas sintéticas y pigmentos fluorescentes que proporcionan un acabado semibrillante de alta intensidad. Presentada en envase aerosol de 400 ml con válvula difusora y tapa protectora. Ofrece buena adherencia sobre superficies limpias y preparadas, secado al tacto rápido y aplicación en capas finas para señalización, rotulación y acabado decorativo. Diseñada para uso tanto en interiores como exteriores con resistencia básica a la intemperie y facilidad de aplicación en trabajos rápidos y reparaciones. | Especificaciones técnicas: Contenido neto: 400 ml. Tipo de resina: acrílica base solvente con pigmentos fluorescentes. Acabado: semibrillante/alto brillo medio. Cobertura estimada: 1–1,5 m² por envase según espesor de capas y superficie. Tiempo de secado al tacto: 10–20 minutos (a 20–25 °C); repintado entre 15–30 minutos; curado completo 24–48 horas. Temperatura de aplicación recomendada: 10–30 °C. Almacenamiento: conservar en lugar seco y ventilado entre 5–35 °C; vida útil aprox. 3 años en envase cerrado. Compatibilidad: metal, madera, yeso, hormigón y muchos plásticos (recomendada prueba previa / uso de primer en plásticos y superficies poco porosas). Precauciones técnicas: producto inflamable, siga ficha de seguridad para manejo y disposición. | Usos / aplicaciones: Ideal para señalización de seguridad, demarcación en obras, marcaje de tuberías o equipos, rotulación temporal, decoración en carpintería ligera y manualidades que requieran alta visibilidad. Aplicable en equipos metálicos, estructuras, mobiliario urbano, postes, cercas, pisos de obra (marcaje temporal) y proyectos DIY. Recomendado para trabajos rápidos donde se requiere secado inmediato y color fluorescente de fácil lectura. | Modo de uso sugerido: 1) Agitar el envase en posición vertical durante 1–2 minutos hasta escuchar la bola mezcladora; 2) Limpiar la superficie: eliminar polvo, grasa, óxido o pintura suelta; lijar si es necesario y eliminar residuos; 3) Proteger áreas adyacentes con cinta y papel; 4) Realizar prueba de compatibilidad en una zona pequeña; 5) Mantener la lata a 20–25 cm de la superficie y aplicar capas finas y uniformes con pases continuos; 6) Dejar 10–15 minutos entre capas y aplicar 2–3 capas según cobertura deseada; 7) Para superficies metálicas expuestas, usar primer anticorrosivo previo; para plásticos, emplear primer específico o realizar prueba previa; 8) Ventilar el área durante la aplicación y curado; usar equipo de protección (mascarilla, guantes y protección ocular); 9) Al terminar, invertir la lata y purgar boquilla hasta que salga gas claro para evitar obstrucciones; 10) No almacenar cerca de fuentes de calor ni perforar el envase.
MLC2973597148 | 130115002015 | Pintura En Spray Uso General Secado Rápido Rex 400ml Color Marrón | - | Características generales: Pintura en aerosol formulada para uso general con secado rápido. Base de resinas sintéticas y solventes de evaporación rápida que generan un film uniforme y adherente. Pigmentos estables de color marrón que ofrecen buena cubrición y resistencia a la decoloración. Presentación: envase aerosol de 400 ml con boquilla estándar para pulverización fina. Beneficios: secado rápido, acabado liso y uniforme, buena adherencia sobre sustratos preparados, facilita retoques y trabajos de mantenimiento en interiores y exteriores. | Especificaciones técnicas: Contenido neto 400 ml (aerosol). Tipo de producto: pintura en spray de uso general, base solvente con resina sintética. Color: marrón. Secado al tacto: aproximadamente 10–15 minutos; repintado recomendado a partir de 30 minutos; curado completo en 24 horas según condiciones ambientales. Rendimiento orientativo: 1,0–1,5 m² por envase en una mano, variable según porosidad y espesor. Temperatura de aplicación: entre 10 °C y 30 °C. Almacenamiento: conservar en lugar seco y ventilado entre 5 °C y 35 °C; no exponer a temperaturas superiores a 50 °C ni al fuego. Compatibilidad: apta para metal, madera y plásticos rígidos tras preparación; se recomienda imprimación en superficies oxidadas o plásticos flexibles. Duración en estante: hasta 3 años en envase cerrado y condiciones adecuadas. Cumple parámetros industriales básicos de control de calidad y etiquetado; seguir precauciones indicadas en el envase. SKU: 130115002015. | Usos / aplicaciones: Ideal para retoques y proyectos de mantenimiento y decoración: repintado de rejas, barandas, marcos metálicos, muebles de exterior e interior, marcos de puertas, accesorios metálicos, piezas de madera y acabados rápidos en bricolaje. Útil para señalización temporal, restauración de pequeños objetos y cubrimiento de superficies en talleres, obras y hogares. No se recomienda su uso directo en plásticos flexibles sin imprimación específica. | Modo de uso sugerido: 1) Preparación: limpiar la superficie eliminando polvo, grasa, pintura suelta y óxido; lijar si es necesario; aplicar imprimación anticorrosiva en metales muy oxidados. 2) Agitar: agitar el envase verticalmente durante 1–2 minutos hasta escuchar la mezcla homogénea; agitar entre capas. 3) Prueba: realizar una pulverización de prueba en un cartón para verificar color y fluidez. 4) Aplicación: mantener el envase a 20–30 cm del sustrato y aplicar capas finas y uniformes en movimientos continuos y solapados; evitar acumulaciones. 5) Secado entre capas: esperar mínimo 30 minutos antes de aplicar otra mano; ajustar tiempos según temperatura y humedad. 6) Seguridad: usar en áreas ventiladas, proteger manos y vías respiratorias con guantes y mascarilla adecuada; evitar inhalación prolongada; mantener lejos de fuentes de ignición. 7) Limpieza y almacenamiento: limpiar boquilla según indicación del fabricante y conservar el envase cerrado en posición vertical en lugar fresco. No perforar ni exponer al fuego.
MLC2980273310 | 130603002150 | Pack 6 Und Caja Pintura Bolsa Latex 2.6kg Marbella Colores Acabado Mate Color Negro | - | Características generales: Pintura látex base agua, fórmula acrílica de secado rápido con acabado mate en color negro. Presentada en bolsa flexible de 2,6 kg diseñada para uso profesional y doméstico; comercializada en pack de 6 unidades. Ofrece buena cubrición y opacidad, adherencia sobre sustratos mineralizados y pinturas previas adecuadamente preparadas, resistencia moderada a la intemperie y al lavado doméstico, baja emisión de olor y facilidades de aplicación con brocha, rodillo o equipo airless. Beneficios: rendimiento consistente por mano, acabado uniforme mate que disimula pequeñas imperfecciones y limpieza sencilla con agua. | Especificaciones técnicas: Tipo de producto: pintura látex acrílica base agua. Acabado: mate. Color: negro. Presentación: bolsa flexible 2,6 kg por unidad; pack x6 (peso total 15,6 kg). Rendimiento aproximado: 8–12 m² por litro por mano (depende de porosidad del sustrato). Secado al tacto: 30–60 minutos; repintado: 2–4 horas (condiciones estándar 23 °C y 50% HR). Temperatura de aplicación y almacenamiento recomendada: 10–35 °C. Compatibilidad: sobre revoques cementicios, yeso, placas de yeso-cartón (previo imprimante cuando aplique), pinturas látex existentes bien adheridas. Vida útil en envase cerrado: hasta 12 meses en condiciones recomendadas. SKU: 130603002150. | Usos / aplicaciones: Revestimiento de paredes y cielorrasos interiores; repintado de fachadas protegidas y locales comerciales con tránsito moderado; ambientes residenciales como salas, dormitorios, pasillos; obras de remodelación y mantenimiento donde se requiere acabado mate y alta opacidad en color negro (marcos, detalles decorativos, fondos de estanterías). También apta para trabajos rápidos de terminación en obra y maniobras de retoque. No recomendada para pisos ni superficies sometidas a abrasión intensa sin tratamiento específico. | Modo de uso sugerido: 1) Preparar la superficie: eliminar polvo, grasa y pinturas sueltas; reparar fisuras y eliminar eflorescencias. 2) Imprimar si el sustrato es muy absorbente o si se repinta sobre selladores diferentes. 3) Homogeneizar el producto: amasar la bolsa antes de abrir y mezclar el contenido en un recipiente con herramienta limpia. 4) Dilución: si aplica con rodillo o brocha, diluir con agua entre 5–10% según herramienta; para pistola o airless seguir recomendaciones del equipo (comprobar viscosidad y probar en superficie). 5) Aplicación: aplicar 2 manos cruzando direcciones para mejor cubrición; respetar tiempos de secado entre manos (2–4 h). 6) Acabado: corregir defectos lijando finamente entre capas si es necesario. 7) Limpieza: herramientas y derrames lavar con agua antes del secado. 8) Seguridad: usar guantes y protección ocular, ventilar áreas de trabajo; almacenar fuera del alcance de niños.
MLC2981847428 | 130117002000 | Barniz Aerosol Spray Rex Colores Secado Rapido 400 Ml | Alerce Brillante | Características generales: Barniz en aerosol formulado para acabado brillante con color Alerce; base acrílica de secado rápido que proporciona una capa transparente pigmentada que resalta vetas y tonos de la madera. Presentación en envase presurizado de 400 ml con boquilla spray de accionamiento manual. Ofrece acabado uniforme, buena adherencia a sustratos preparados y resistencia superficial frente a rayado leve, humedad ambiental y amarilleo controlado; beneficia la protección decorativa y facilita el repinte por su rápida polimerización superficial. Ideal para intervenciones rápidas sin uso de brocha o pistola. | Especificaciones técnicas: Contenido neto 400 ml; acabado: brillante (Brillo alto); variante: Alerce Brillante; base: acrílica en disolvente (aerosol). Aplicable sobre madera, pinturas previamente secas, MDF y metales previamente imprimados compatibles. Tiempo aproximado de secado al tacto: 10–20 minutos; repintado: 20–60 minutos según temperatura y capa; curado final 24–48 horas. Temperatura de uso recomendada: 10–30 °C; almacenamiento: 5–30 °C, lejos de fuentes de calor. Vida útil en envase cerrado: 24 meses. Cumple requisitos generales de etiquetado y señalización de aerosoles y buenas prácticas industriales; consultar ficha de seguridad para datos de toxicidad y manejo. | Usos / aplicaciones: Protege y embellece superficies de madera en muebles, marcos, puertas y molduras; acabado final en proyectos de bricolaje y restauración rápida; sellado decorativo de productos pintados para aumentar dureza superficial; aplicaciones en manualidades, maquetas y detalles de carpintería donde se requiere brillo y secado rápido. Ejemplos: retoque de mesas y sillas, acabado de repisas, barnizado de listones decorativos y protección de piezas pintadas en interiores. | Modo de uso sugerido: 1) Preparación: lijar la superficie hasta obtener suavidad uniforme y eliminar polvo, grasa o suciedad; aplicar imprimación si es necesario y asegurar que la pintura base esté completamente seca. 2) Agitar el envase en posición vertical durante 1–2 minutos después de oír el mezclador; agitar periódicamente durante la aplicación. 3) Realizar una prueba en un área oculta para verificar color y adherencia. 4) Mantener la boquilla a 20–30 cm de la superficie; aplicar capas finas y uniformes con movimientos continuos y superpuestos. 5) Esperar 20–60 minutos entre manos según temperatura; aplicar 2–3 capas según nivel de brillo y protección deseada. 6) Ventilar el área y usar protección respiratoria y ocular; evitar fuentes de ignición y no perforar ni exponer a temperaturas altas. 7) Dejar curar 24–48 horas antes de uso normal. Consultar la etiqueta para instrucciones de seguridad y primeros auxilios.
MLC2986175594 | 130114002040 | Pintura En Spray Metalizada Secado Rápido Rex 400ml Color Verde | - | Características generales: Pintura en aerosol metalizada REX, presentación 400 ml en color verde metalizado (SKU 130114002040). Fórmula en base de resinas sintéticas con pigmentos metalizados que proporciona un acabado brillante y reflectante de alta estética. Secado rápido al tacto que permite manipulación temprana y trabajo en capas sucesivas; acabado uniforme sin marcas de brocha. Diseñada para aplicación directa sobre superficies limpias y adecuadamente preparadas, aporta protección decorativa frente a desgaste ambiental leve y mejora la resistencia superficial a la humedad y la abrasión. Envase aerosol para aplicación rápida y controlada, ideal para retoques y trabajos decorativos. | Especificaciones técnicas: Contenido neto 400 ml; lata cilíndrica aproximada: 19 cm alto x 6,5 cm diámetro; peso estimado del conjunto 430–500 g. Composición: resinas sintéticas y disolventes orgánicos con pigmentos metalizados y propulsor de gas. Acabado: metalizado brillo medio-alto. Tiempo de secado: al tacto 10–15 minutos, repintado 15–30 minutos, curado superficial 24–48 horas según condiciones. Rendimiento orientativo: 0,8–1,2 m² por lata en una sola mano según porosidad y preparación. Temperatura de aplicación recomendada: 10–30 °C; almacenamiento 5–25 °C, en lugar seco y alejado de fuentes de calor. Compatibilidad: apta para hierro, acero, aluminio, madera y cerámica; sobre plásticos rígidos realizar prueba previa. Fabricado bajo controles de calidad industrial y etiquetado conforme a la normativa local de aerosoles y sustancias inflamables. | Usos / aplicaciones: Ideal para retoques decorativos y protección en muebles metálicos, rejas, barandas, objetos de decoración, piezas de bricolaje y manualidades. Uso en talleres, obra liviana, mantenimiento domiciliario y proyectos DIY para dar acabado metalizado y unificar color. Recomendable para restauración estética de superficies pintadas previamente y para señalización o detalles decorativos en interiores y exteriores protegidos. No sustituye sistemas de pintura automotriz profesionales en piezas estructurales expuestas a altas temperaturas o abrasión intensa. | Modo de uso sugerido: 1) Preparar la superficie: eliminar óxido, grasa y polvo; lijar y desengrasar con solvente apropiado; aplicar imprimación anticorrosiva si la superficie es hierro desnudo. 2) Agitar la lata enérgicamente durante 1–2 minutos después de oír el mezclador y agitar ocasionalmente durante el trabajo. 3) Realizar una prueba de pulverización en una cartulina. 4) Mantener la lata vertical y pulverizar en capas finas a 20–30 cm de la superficie; efectuar pasadas rápidas y uniformes, superponiendo un 30% cada pasada. 5) Esperar 10–15 minutos entre manos; aplicar 2–3 capas hasta obtener cobertura uniforme. 6) Dejar curar 24–48 horas antes de uso intensivo. 7) Seguridad: usar en área ventilada o al aire libre, proteger manos y vías respiratorias con guantes y mascarilla, mantener lejos de ignición y calor; seguir instrucciones y pictogramas del envase.
MLC2986221530 | 130114002010 | Pintura En Spray Metalizada Secado Rápido Rex 400ml Color Cobre | - | Características generales: Pintura en aerosol formulada para acabado metalizado color cobre con base solvente acrílica de alto desempeño. Presentación en lata aerosol 400 ml diseñada para aplicación directa sin dilución. Proporciona un acabado metalizado brillante y uniforme con secado rápido, buena nivelación y resistencia a la intemperie, radiación UV y abrasión moderada. Adhesión mejorada sobre superficies limpias y preparadas; protege contra corrosión cuando se aplica sobre imprimación adecuada. Ideal para trabajo rápido, restauración decorativa y proyectos industriales livianos, ofreciendo acabado estético y protección funcional. | Especificaciones técnicas: Capacidad: 400 ml. Composición: resina acrílica en base solvente con pigmentos metalizados y propulsor presurizado. Acabado: metalizado con brillo alto. Rendimiento aproximado: 1,0–1,5 m² por mano (dependiente de porosidad y método de aplicación). Tiempo de secado: al tacto 10–15 min; repintado recomendado 15–30 min; curado final 24 horas. Temperatura de aplicación: 10–30 °C. Temperatura de almacenamiento: 5–35 °C. Compatibilidad: metales ferrosos y no ferrosos, madera y derivados (MDF), cerámica y plásticos rígidos previa prueba y/o imprimación. Normas y seguridad: fabricada bajo controles de calidad industrial; envase presurizado e inflamable; seguir indicaciones de seguridad en etiqueta. Vida útil del producto (envase cerrado): hasta 3 años en condiciones de almacenamiento recomendadas. | Usos / aplicaciones: Renovación y acabado decorativo de muebles metálicos, rejas, barandas, herrajes, luminarias y marcos; detalles decorativos en carpintería y objetos de interior; proyectos DIY y modelismo a escala que requieran efecto cobre metalizado; reparaciones rápidas en entornos domésticos y comerciales. En exteriores se recomienda uso sobre imprimación anticorrosiva para mayor durabilidad. También apta para acentos estéticos en ambientes interiores donde se requiera un acabado cobre uniforme. | Modo de uso sugerido: 1) Preparación: trabajar en área bien ventilada; proteger superficies adyacentes con cinta y papel; usar equipo de protección (mascarilla, guantes y gafas). 2) Limpieza: eliminar polvo, grasa, óxido y pintura suelta; lijar suavemente la superficie y desengrasar con solvente apropiado. 3) Imprimación: en metales ferrosos aplicar imprimación anticorrosiva; en plásticos y superficies poco adherentes probar en área oculta o utilizar imprimación específica. 4) Agitar: agitar la lata en posición vertical durante 1–2 minutos después de oír la bola mezcladora y repetir agitación entre pulverizaciones. 5) Aplicación: mantener la lata a 20–30 cm de la superficie; pulverizar en pasadas horizontales y/o cruzadas aplicando capas finas y uniformes para evitar goteos. 6) Secados entre capas: esperar 2–3 minutos entre pasadas finas; para repintado completo seguir el tiempo recomendado de 15–30 minutos. 7) Finalizado: dejar curar 24 horas para obtener resistencia óptima. 8) Limpieza de boquilla: invertir la lata y accionar hasta que salga gas limpio para evitar obstrucciones. 9) Seguridad final: almacenar en lugar fresco, seco y fuera del alcance de fuentes de ignición y niños.
MLC3036640982 | 900602216004 | Enchufe Toma Corriente Doble 10a Blanco Plata Lexo Certific. | Blanco Plata | 1. Características generales: Enchufe toma corriente doble de montaje empotrado, diseñado para uso residencial y comercial ligero; presenta acabado blanco con detalles plata en tornillería/embellecedor, carcasa en termoplástico resistente a impactos y retardante al fuego. Contactos de latón niquelado para buena conductividad y menor corrosión; capacidad nominal 10 A que permite conexión segura de equipos de baja y media potencia. Perfil de placa estándar y diseño compacto para integración estética en ambientes modernos; certificación de conformidad que garantiza pruebas eléctricas y seguridad del producto. Beneficios: instalación rápida, durabilidad bajo uso normal, resistencia térmica y protección contra contacto accidental en zona de conexiones. | 2. Especificaciones técnicas: SKU 900602216004; variante: Blanco Plata. Corriente nominal: 10 A; tensión nominal: hasta 250 V CA; frecuencia: 50/60 Hz. Material carcasa: termoplástico (ABS/PC) autoextinguible; contactos: latón niquelado. Dimensiones placa (aprox.): 86 x 86 mm (estándar de empotrar); profundidad de módulo: 30–40 mm; peso aproximado: 70–110 g. Vida mecánica estimada: >10.000 ciclos de inserción/extracción. Temperatura de operación: -10 °C a 60 °C. Grado de protección: IP20 (uso en interiores). Cumple normas internacionales y locales aplicables a tomas de corriente (p. ej. IEC/IRAM) y cuenta con certificación de conformidad indicada en el empaque. | 3. Usos / aplicaciones: Instalación en viviendas, oficinas, locales comerciales y áreas comunes para alimentar equipos de baja y media potencia: lámparas, televisores, decodificadores, cargadores de celular, routers, equipos de audio y pequeños electrodomésticos (siempre dentro de la capacidad 10 A). Ideal como reemplazo de tomas antiguas en remodelaciones o como punto de alimentación en circuitos de iluminación y tomas auxiliares. Útil en tableros y cajas empotradas estándar donde se requiera diseño discreto y acabado blanco con detalle plata. | 4. Modo de uso sugerido: 1) Cortar alimentación eléctrica desde el interruptor de circuito correspondiente y verificar ausencia de tensión con un comprobador. 2) Retirar la placa frontal antigua y desenroscar el módulo antiguo si aplica. 3) Verificar compatibilidad de la caja empotrada (86 mm estándar) y preparar los conductores (pelado de 7–8 mm). 4) Conectar conductor fase/activo al terminal correspondiente y neutro al otro terminal; asegurar la conexión apretando los tornillos de los contactos hasta quedar firmes (evitar sobreapretar). 5) Conectar conductor de tierra al borne de puesta a tierra si la unidad y la instalación lo requieren. 6) Colocar el módulo en la caja empotrada, fijar con los tornillos suministrados y montar la placa embellecedora. 7) Restaurar alimentación y probar funcionamiento con un equipo o comprobador de tensión. Recomendaciones de seguridad: la instalación debe realizarla personal calificado; respetar la corriente nominal y la polaridad; desconectar la alimentación antes de manipular.
MLC3042350332 | 170501202010 | Parrilla Brasero Sobremesa Premium 30cm Asado Quincho | Parrilla Brasero Sobremesa Premium 30cm Asado Quincho | Características generales: Parrilla brasero sobremesa diseñada para asados en quinchos, terrazas y reuniones pequeñas. Cuerpo de acero inoxidable con acabado pulido y piezas en acero pintado o esmaltado resistentes a alta temperatura; rejilla superior de hierro cromado para transferencia de calor eficiente y marcas de cocción definidas. Presentación compacta tipo sobremesa con diseño estable y patas desmontables para almacenamiento; color acero/negro. Alta resistencia a corrosión y deformación por calor, fácil limpieza y mantenimiento; optimizada para uso con carbón o leña, ofrece calentamiento rápido y control práctico de brasas para asados precisos y sostenidos. Beneficios: portabilidad, durabilidad, limpieza simple y rendimiento térmico homogéneo. | Especificaciones técnicas: SKU 170501202010 / Variante: Parrilla Brasero Sobremesa Premium 30cm Asado Quincho. Diámetro útil de parrilla: 30 cm; diámetro exterior aproximado: 32 cm; altura total con patas montadas: 18 cm; peso aproximado: 3.5 kg. Materiales: cuerpo en acero inoxidable y/o acero con recubrimiento esmaltado resistente a altas temperaturas; rejilla superior en hierro cromado de alta resistencia (grosor aproximado 4 mm). Compatibilidad: diseñado para carbón y leña; no recomendado para uso directo sobre cocinas a gas o inducción. Normas y seguridad: fabricado para contacto alimentario y bajo control de calidad industrial; diseño que facilita evacuación de cenizas y evita acumulación de gases. Rango de temperatura de uso: adecuado para temperaturas de combustión típicas de carbón y leña (hasta 600 °C en la zona de parrilla); vida útil estimada con uso doméstico y mantenimiento correcto: varios años. | Usos / aplicaciones: Ideal para asados pequeños y medianos en quinchos, terrazas, patios o eventos al aire libre. Aplicaciones prácticas: asado de cortes medianos, chorizos, morcillas, verduras a la parrilla, provoleta y mariscos; perfecto para reuniones de 2–6 personas o para cocinar porciones controladas en restaurantes informales y puestos de comida móvil. También apto para camping y salidas donde se requiera una solución de parrilla portátil y de alto rendimiento. | Modo de uso sugerido: 1) Montaje: coloque la unidad sobre una superficie estable y resistente al calor; atornille las patas desmontables hasta asegurarlas firmemente. 2) Preparación de combustible: añada carbón o briquetas en la bandeja para brasas en cantidad uniforme (capacidad recomendada aproximada 0.6–1 kg). 3) Encendido: encienda el carbón con métodos seguros (mechero largo o iniciador), evitando acelerantes líquidos. 4) Precalentado: espere hasta que las brasas alcancen calor uniforme y color rojizo antes de colocar los alimentos (5–20 minutos según cantidad). 5) Cocción: ubique los alimentos sobre la rejilla, use pinzas y guantes térmicos; ajuste la distancia al calor moviendo alimentos o regulando cantidad de brasas. 6) Apagado y seguridad: una vez finalizada la cocción, disperse las brasas o cubra para sofocar el fuego y permita enfriar completamente antes de manipular. 7) Limpieza: retire cenizas frías, lave la rejilla con cepillo y agua caliente; se recomienda secar y guardar en lugar seco. Precauciones: usar en áreas ventiladas, mantener lejos de materiales inflamables y niños, emplear protección térmica al manipular.
MLC3079203304 | 140101005000 | Aceite Para Lampara Y Antorcha Dideval 1 Litro Cerdas Transparente | - | Características generales: Aceite para lámpara y antorcha Dideval, presentación 1 litro, líquido transparente e incoloro diseñado para combustión en mechas de lámparas y antorchas. Formulación refinada para combustión estable, baja generación de humo y residuos, con buena impregnación de mechas de algodón y fibras sintéticas. Producto orientado a uso doméstico y exterior controlado; aporta llama uniforme y constante, facilita encendido y reduce hollín en dispositivos apropiados. Envase con cierre seguro que permite dosificación y transporte seguro. | Especificaciones técnicas: Contenido neto: 1 litro. Estado físico: líquido claro, incoloro. Compatibilidad: mechas de algodón, fibras naturales o sintéticas, linternas de tipo aceite y antorchas de jardín diseñadas para combustible líquido. Temperatura de uso recomendada: operar entre 5 °C y 35 °C; almacenar en lugar fresco por debajo de 40 °C. Vida útil en estante: 24 meses en envase cerrado y protegido de la luz directa. Normas de calidad: formulado según buenas prácticas industriales para combustibles líquidos de combustión doméstica; no contiene aditivos corrosivos para mechas ni componentes sólidos que aumenten residuos. Precauciones técnicas: inflamable — mantener alejado de fuentes de ignición y no mezclar con otros combustibles sin indicación técnica. | Usos / aplicaciones: Indicado para alimentar lámparas de aceite decorativas y funcionales, antorchas de jardín y exteriores, lámparas de camping y dispositivos similares que usen combustible líquido y mecha. Aplicable en eventos al aire libre, ambientación de terrazas y jardines, cortes de energía en lámparas domésticas tradicionales, y actividades recreativas que requieran iluminación ambiental. No recomendado para motores, estufas o equipos diseñados para combustibles distintos al aceite de lámpara. | Modo de uso sugerido: 1) Revisar que el dispositivo esté frío y apagado antes de la carga. 2) Abrir el envase y verter con cuidado el aceite hasta el nivel recomendado por el fabricante de la lámpara; evitar sobrellenar. 3) Asegurar que la mecha esté correctamente instalada y bien impregnada; dejar absorber unos minutos si la mecha está seca. 4) Ajustar la longitud de la mecha para obtener una llama estable y sin ahumar según indicación del equipo. 5) Encender con precaución y mantener supervisión durante el uso; evitar corrientes de aire que provoquen llamas inestables. 6) Para apagar, usar el método recomendado por el dispositivo (tapa, extinguidor o soplado suave según diseño) y dejar enfriar antes de volver a llenar. 7) Almacenar el envase cerrado, en posición vertical, en lugar ventilado y fuera del alcance de niños y mascotas.
MLC1410593385 | 110405002011 | Reduccion Pvc Gris Sanitario 110x50 Mm Pack 5 Und | Reduccion Pvc Gris Sanitario 110x50 Mm Pack 5 Und | Características generales: Reducción en PVC rígido sanitario color gris diseñada para unir tubería de desagüe DN110 a DN50; presenta acabado liso interior y exterior para reducir acumulaciones y facilitar el flujo. Material: PVC-U formulado para aplicaciones sanitarias y pluviales, resistente a corrosión, aguas residuales domésticas y la mayoría de productos químicos domésticos. Presentación: pack por 5 unidades, pieza de unión por inserción que permite montaje rápido y ahorro de mano de obra. Beneficios: instalación ligera y rápida, buena resistencia al impacto en condiciones normales de obra, baja conductividad térmica y alta vida útil en instalaciones enterradas o vistas; mantiene estanqueidad adecuada cuando se usa con junta o adhesivo homologado. | Especificaciones técnicas: Diámetros nominales: 110 mm (lado mayor) x 50 mm (lado menor) – para conexión a tubería PVC sanitario de los mismos diámetros. Material: PVC sanitario rígido (PVC-U). Acabado: liso. Presentación: pack de 5 unidades. SKU: 110405002011. Temperatura de servicio: aproximada de -5 °C a +60 °C. Presión: diseñado para sistemas de evacuación por gravedad (no recomendado como componente para sistemas presurizados). Peso unitario aproximado: 0,2–0,3 kg (varía según lote); peso del pack: aprox. 1,0–1,5 kg. Normativa y durabilidad: fabricado conforme a especificaciones técnicas habituales para accesorios de PVC sanitario, compatible con normativas locales de saneamiento; vida útil estimada superior a 20 años en condiciones de uso apropiadas. | Usos / aplicaciones: Conexión de ramales domiciliarios de 50 mm a colectores principales de 110 mm en sistemas de desagüe por gravedad. Aplicable en instalaciones sanitarias residenciales y comerciales: lavamanos, duchas, bidets, desagües de lavadora y sifones de fregadero que requieran adaptación a bajantes mayores. También apto para reparaciones, remodelaciones y obras nuevas en redes de aguas residuales y pluviales (no apto para conducción de agua potable a presión). | Modo de uso sugerido: 1) Verificar que los diámetros y el tipo de unión (inserción con junta o unión por solvente) sean compatibles. 2) Cortar la tubería a escuadra y desbarbar los cantos. 3) Limpiar las superficies de inserción con paño seco; eliminar polvo, grasa y humedad. 4) Si la unión es por junta elástica, aplicar lubricante compatible a la junta y empujar la tubería hasta tope con movimiento giratorio. 5) Si la unión requiere cemento solvente, aplicar primer y cemento PVC homologados siguiendo instrucciones del fabricante; ensamblar y mantener en posición hasta que endurezca. 6) Comprobar la pendiente y la alineación del sistema, realizar prueba de estanqueidad tras el tiempo de curado (si aplica). 7) Utilizar equipo de protección personal (guantes y gafas) y trabajar en área ventilada al usar adhesivos.
MLC1413563577 | 110600103155 | Codo Ppr 25 Mm X 3/4 So-he Rosca Metalica | Codo Ppr 25 Mm X 3/4 So-he Rosca Metalica | Características generales: Codo de transición PPR diseñado para unir tubería de polipropileno (PPR) de 25 mm con conexiones roscadas metálicas de 3/4". Cuerpo inyectado en polipropileno random copolymer (PPR) de alta resistencia térmica y química, color verde característico para sistemas de agua sanitaria. Incorpora inserto metálico reforzado para rosca, que permite unión segura con grifos, válvulas y accesorios roscados. Resistente a la corrosión interna y a la formación de incrustaciones, ofrece baja conductividad térmica y estabilidad dimensional para instalaciones de agua fría y caliente. Presentación individual lista para termofusión en el extremo PPR y acoplamiento roscado en el extremo metálico; beneficio principal: transición fiable entre sistema plástico y conexiones metálicas sin necesidad de piezas intermedias. | Especificaciones técnicas: Diámetro nominal extremo PPR: 25 mm (1"). Rosca metálica: 3/4" (conforme a roscas comerciales para grifería y válvulas). Material cuerpo: Polipropileno random copolymer (PPR). Inserto metálico: refuerzo metálico para rosca (latón/aleación resistente a la corrosión). Presión nominal: PN16 (máximo recomendado 16 bar a 20 °C; presión admisible disminuye con la temperatura). Temperatura de uso: -20 °C a 95 °C (uso permanente hasta 70 °C recomendable; picos hasta 95 °C según condiciones). Normas y certificaciones típicas aplicables: ISO 15874 y DIN 8077/8078 (compatibilidad con sistemas PPR para instalaciones de agua potable y calefacción). Peso aproximado por unidad: 0,06 kg. Vida útil estimada: ≥50 años en condiciones de operación recomendadas. Compatibilidad: tubería PPR de 25 mm y accesorios roscados de 3/4" (grifos, válvulas, contadores). | Usos / aplicaciones: Conexión y cambio de material entre redes de tubería PPR y componentes roscados metálicos en instalaciones domiciliarias, comerciales e industriales ligeras. Aplicable en: sistemas de agua potable fría y caliente, líneas de calefacción por agua caliente, conexión a grifería de cocina y baño, acoplamiento a válvulas de corte y contadores, reparaciones y modificaciones de redes hidráulicas internas. Ejemplos prácticos: instalar un grifo de 3/4" en una tubería PPR de 25 mm; conectar un calentador o válvula de cierre metálica a la red PPR; reparaciones puntuales donde se requiere transición a rosca metálica. | Modo de uso sugerido: 1) Corte recto del tubo PPR a 25 mm y retire rebabas; 2) Verifique que la superficie de inserción esté limpia y seca; 3) Calentar y unir por termofusión: utilizar equipo de fusión PPR adecuado, calentar el casquillo y el tubo según tiempo y temperatura del equipo; insertar el tubo en el extremo socket hasta tope y mantener posición hasta enfriamiento completo; 4) Preparar la rosca metálica del accesorio complementario aplicando cinta selladora PTFE o sellador adecuado en sentido de rosca; 5) Enroscar el accesorio metálico en el inserto roscado del codo, apretar con llave siguiendo el par recomendado por el accesorio evitando sobreapretar para no dañar el inserto; 6) Una vez montado, realizar prueba de presión e inspección visual para detectar fugas; 7) En caso de uso en agua caliente, respetar las reducciones de presión a temperaturas elevadas. Precauciones: utilizar herramientas y equipo de termofusión certificados; evitar esfuerzo mecánico sobre la unión durante el enfriamiento; cumplir normativas locales de instalación y seguridad.
MLC1431178179 | 150101104055 | Cerradura Sobrepuesta Cs 45 Mm Con Caja Odis 323 Negra | Negro | Características generales: Cerradura sobrepuesta modelo CS 45 mm con caja ODIS 323 en acabado negro mate. Cuerpo y caja fabricados en acero estampado con pintura electrostática que ofrece resistencia a la abrasión y protección anticorrosiva; cilindro y componentes internos en latón y acero templado para mayor durabilidad. Mecanismo de cierre por perno y pestillo con diseño reversible para montaje en puertas derechas o izquierdas. Presentación individual lista para instalación, incluye placa frontal y cerradero. Beneficios: alta seguridad para uso residencial y comercial ligero, instalación sencilla sin necesidad de embutir, estética discreta en negro que combina con múltiples decoraciones, mantenimiento mínimo y funcionamiento silencioso. | Especificaciones técnicas: Centro: 45 mm (distancia entre eje del cilindro y centro del picaporte). Dimensiones aproximadas de la caja sobrepuesta: 115 x 72 x 30 mm (alto x ancho x fondo). Espesor de puerta compatible: 35–55 mm. Materiales: carcasa acero estampado con recubrimiento electrostático negro; cilindro y componente de cierre en latón y acero templado; tornillería en acero inoxidable. Peso unitario aproximado: 1,05 kg. Ciclos de operación estimados: apta para más de 50.000 maniobras en condiciones normales de uso. Rango de temperatura de funcionamiento: -20 °C a +60 °C. Normativa y calidad: fabricada bajo controles de calidad industrial y materiales con tratamiento anticorrosión; recomendada para aplicaciones residenciales y comerciales ligeras. | Usos / aplicaciones: Diseñada para puertas de madera y metálicas de viviendas, departamentos, oficinas y locales comerciales con instalación sobrepuesta. Uso típico en puertas de acceso interior y exterior donde no se dispone de trabajo de embutido o se requiere refuerzo de seguridad sin modificar la hoja. Ejemplos prácticos: colocación en puerta principal de departamento, reforzamiento de acceso a oficina, reemplazo rápido de cerradura en puertas de comercio, uso en portones interiores y cuartos de servicio. | Modo de uso sugerido: 1) Verificar compatibilidad de espesor de puerta (35–55 mm) y centro de 45 mm. 2) Marcar en la hoja la posición de la caja sobrepuesta usando la plantilla o medidas del producto (centrar a la altura deseada). 3) Fijar la caja sobre la superficie de la puerta con los tornillos proporcionados, asegurándose de que la cara de cierre quede alineada con el marco. 4) Colocar el cilindro y accionar el mecanismo para comprobar recorrido del pestillo; ajustar posición del cerradero en el marco si es necesario. 5) Verificar reversibilidad del mecanismo (derecha/izquierda) y bloquear montaje final apretando tornillería. 6) Probar apertura y cierre con llave varias veces y en diferentes condiciones de puerta (cerrada, ligeramente abierta) para garantizar funcionamiento suave. 7) Aplicar lubricante específico para cerraduras periódicamente y revisar tornillería cada 6 meses. Precauciones: instalar con herramienta adecuada, evitar forzar el cilindro, no exponer a productos químicos agresivos.
MLC1431204987 | 150101104100 | Cerradura Sobreponer Odis 324 - Linea 300 | - | Características generales: Cerradura de sobreponer Odis 324 - Línea 300 diseñada para instalación externa sobre la cara de la puerta. Construcción robusta en cuerpo metálico de alta resistencia con tratamiento anticorrosión; cilindro de tambor con componentes internos templados para mayor durabilidad. Sistema de cierre por llave con cerrojo de accionamiento manual y pestillo integrado, apto para puertas de madera y metálicas. Acabado resistente a rayado y uso frecuente, presentación lista para montaje con tornillería de fijación incluida. Proporciona seguridad funcional para tránsito doméstico y comercial ligero, con funcionamiento preciso y mantenimiento mínimo. | Especificaciones técnicas: Dimensiones aproximadas del conjunto: 150 mm (alto) x 85 mm (ancho) x 45 mm (espesor corporal). Espesor de puerta compatible: 30–45 mm. Retroceso (backset) aproximado: 60 mm. Materiales: cuerpo metálico con recubrimiento anticorrosión, cilindro en aleación latón/metal, pestillo en acero templado. Peso neto aproximado: 1,1 kg. Temperatura de uso: -20 °C a 80 °C. Ciclos de operación esperados: diseño para uso continuo doméstico/comercial (diseño para decenas de miles de ciclos). Compatibilidad: puertas interiores y exteriores de paso estándar; aplicable a marcos de madera o metal con perforación de sobreponer. Normas de calidad: fabricada bajo controles de calidad industrial y pruebas funcionales internas; consulte ficha técnica del fabricante para certificaciones específicas. | Usos / aplicaciones: Seguridad y cierre de puertas principales, habitaciones, oficinas y locales comerciales donde se requiere instalación sobre la cara de la puerta. Ideal para reemplazo rápido sin mortajar puerta, en puertas de madera, chapa o metálicas con espesor dentro del rango indicado. Aplicaciones típicas: viviendas, departamentos, consultorios, locales comerciales pequeños, puertas de servicio y cierre de accesos secundarios. También útil en reformas donde no se desea o no es posible realizar corte embutido. | Modo de uso sugerido: 1) Verificar compatibilidad de espesor de puerta y orientación (derecha/izquierda) antes de instalar. 2) Marcar posición del cuerpo de la cerradura sobre la cara de la puerta a la altura deseada, respetando alineación con marco para el cerradero. 3) Perforar orificios guía según plantilla de montaje (o medidas del producto) y retirar virutas. 4) Fijar la cerradura sobre la puerta con los tornillos proporcionados, asegurando que el cuerpo quede firme y a nivel. 5) Instalar el cerradero en el marco alineando el recorrido del pestillo; ajustar avellanados si es necesario. 6) Probar apertura y cierre con la llave varias veces; ajustar tornillería si hay roce. 7) Lubricar el cilindro periódicamente con lubricante tipo grafito y evitar agentes corrosivos. 8) En caso de instalación exterior, sellar perímetros con masilla adecuada para evitar ingreso de agua.
MLC1434122501 | 140202205010 | Adhesivo Universal Agorex 60 Tarro 1 Litro 1/4 Galon | Adhesivo Universal Agorex 60 Tarro 1 Litro 1/4 Galon | Características generales: Adhesivo universal de alta adherencia formulado sobre una base sintética polimérica de contacto. Presentación en tarro de 1 litro (1/4 galón) con acabado líquido de secado rápido y color ámbar claro. Diseñado para unir sustratos porosos y no porosos aportando resistencia mecánica, buena flexibilidad y elevada resistencia a la humedad y al envejecimiento ambiental. Beneficios: buen poder de pegado inicial, fácil aplicación con brocha o espátula, reduce tiempos de montaje y proporciona uniones duraderas en aplicaciones domésticas e industriales. | Especificaciones técnicas: Contenido neto: 1 L (1/4 galón). Tipo de adhesivo: polímero sintético de contacto (base solvente). Compatibilidad: recomendado para madera, MDF, melamina, laminados, cerámica, metal, cuero, corcho, cartón, textiles y caucho; no se recomienda para polietileno (PE), polipropileno (PP) ni silicona sin tratamiento previo. Temperatura de aplicación: 5 °C a 40 °C. Temperatura de servicio: -10 °C a 80 °C. Tiempo de trabajo (flash-off) aproximado: 3–10 minutos según porosidad y temperatura. Curado final: hasta 24–72 horas para máxima resistencia. Vida útil en envase cerrado: 12 meses en lugar fresco y seco. Normas de calidad: fabricado bajo controles de calidad industrial; se recomienda consultar la ficha de seguridad del producto antes del uso. | Usos / aplicaciones: Ideal para montaje y reparación en carpintería, encolado de laminados y melaminas, instalación de zócalos y revestimientos, trabajos de tapicería, reparación de calzado y artículos de cuero, pegado de vinilos y adhesión de piezas metálicas a sustratos porosos. Uso en bricolaje, talleres y obra ligera para uniones permanentes de piezas interiores y algunos exteriores protegidos de exposición directa a intempéries. | Modo de uso sugerido: 1) Preparar superficies: limpiar, secar y desengrasar evitando polvo, pintura suelta o humedad. 2) Agitar el tarro antes de usar para homogeneizar la mezcla. 3) Aplicar una capa uniforme de adhesivo sobre ambas superficies con brocha o espátula, según el tamaño de la pieza. 4) Esperar el tiempo de flash-off (3–10 min) hasta que la película esté tacky al tacto pero sin transferencia líquida. 5) Unir las piezas alineando correctamente y presionar firmemente; aplicar presión continua o abrazaderas durante 5–15 minutos para asegurar contacto. 6) Limpiar exceso inmediatamente con disolvente recomendado; ventilar el área y dejar curar 24–72 horas antes de someter a esfuerzos máximos. Precauciones: usar en áreas ventiladas, guantes y protección ocular; mantener alejado de fuentes de ignición y fuera del alcance de niños.
MLC1443794351 | 130133113010 | Rodillo Chiporro Lizcal 9` (23 Cm) | - | Características generales: Rodillo chiporro Lizcal 9" (23 cm) diseñado para aplicación profesional y doméstica de pinturas y selladores en superficies de textura media a rugosa. Fabricado con felpa tipo chiporro de alta absorción (composición acrílica/poliéster) que permite gran retención y liberación homogénea del producto, consiguiendo acabado uniforme y reducción de marcas de solape. Núcleo rígido de PVC que garantiza centrado y ajuste estable al bastidor; color neutro gris para fácil identificación de uso. Resistente al desgaste por fricción y apto para limpieza con agua y detergentes suaves; presentación en empaque individual sellado para proteger la fibra. Beneficios: mayor rendimiento de pintura por carga, acabado parejo en superficies irregulares y reutilizable si se limpia correctamente. | Especificaciones técnicas: Largo útil: 23 cm (9"). Diámetro del núcleo: 19 mm. Peso aproximado: 80 g. Tipo de fibra: chiporro acrílico/poliéster, pelo de 18 mm (apile medium-largo) indicado para superficies semi-rugosas. Compatibilidad: montura estándar 9" para bastidores y varillas de rodillo comunes (eje 8–10 mm). Material del núcleo: PVC rígido. Temperatura de uso recomendada: 5–50 °C. Resistencia química: compatible con pinturas base agua (látex, acrílicas) y con esmaltes diluidos; no recomendado contacto prolongado con disolventes agresivos sin consultar. Duración y rendimiento: reutilizable con limpieza adecuada; rendimiento estimado 20–30 m² por capa según porosidad y tipo de pintura. Fabricación bajo controles de calidad industrial y tolerancias dimensionales acordes a aplicaciones profesionales. | Usos / aplicaciones: Ideal para aplicar pinturas látex y acrílicas en paredes interiores y exteriores de revoque, estuco, ladrillo visto y hormigón. Adecuado para imprimaciones, selladores y pinturas texturizadas; uso recomendado en techos, fachadas y muros medianos a rugosos donde se requiere buena cobertura y acabado uniforme. Aplicable en obras de reforma, mantenimiento domiciliario y proyectos de acabado profesional donde se busque eficiencia de carga y reducción de marcas. | Modo de uso sugerido: 1) Preparar superficie: limpiar polvo, grasa y partículas sueltas; reparar imperfecciones y homogeneizar absorción. 2) Montar el rodillo: insertar el núcleo en el bastidor asegurando ajuste firme. 3) Cargar pintura: verter pintura en bandeja, sumergir el rodillo y retirar exceso haciendo pasadas en la parrilla para carga uniforme. 4) Aplicar: distribuir la pintura en forma de "W" en un área aproximada y luego extender sin volver a cargar demasiado para evitar goteos; trabajar por secciones superponiendo un 10–15% para unión invisible. 5) Acabado: deslizar con presión uniforme en sentido vertical u horizontal según necesidad para emparejar. 6) Limpieza: retirar exceso de pintura, lavar con agua y jabón si la pintura es base agua; enjuagar hasta agua clara y dejar secar en posición que mantenga la forma. 7) Almacenaje: guardar en su empaque original o envuelto para proteger la felpa y evitar deformaciones.
MLC1481212123 | 140204102003 | Cinta De Montaje Doble Contacto Rollo 5mts X 19 Mm Pretul | Cinta De Montaje Doble Contacto Rollo 5mts X 19 Mm Pretul | Características generales: Cinta de montaje doble contacto Pretul en rollo profesional para fijaciones sin taladro. Adhesivo sensible a la presión en ambas caras aplicado sobre soporte de espuma de célula cerrada que proporciona conformabilidad y compensación de irregularidades. Presentación en rollo de uso manual (liner protector removible). Color del soporte: blanco; liner protector color neutro. Diseñada para alta adhesión inicial y resistencia a envejecimiento, humedad y vibraciones leves. Beneficios: montaje limpio y rápido, evita perforaciones, reduce tiempo de instalación y ofrece fijación estable para piezas livianas a medianas. | Especificaciones técnicas: Largo nominal: 5 metros. Ancho nominal: 19 mm. Materiales: adhesivo acrílico de alta adherencia + soporte de espuma polietileno de célula cerrada (PE). Tipo: cinta doble contacto (adhesiva por ambas caras) con liner protector. Temperatura de aplicación recomendada: entre 5 °C y 40 °C; rango de servicio aproximado: -20 °C a 80 °C. Compatibilidad: adecuada para superficies lisas y limpias como vidrio, metal, cerámica, madera pintada y plásticos rígidos. Normas de calidad: fabricada bajo control industrial de adhesivos (uso no médico). Vida útil estimada: conservar en envase cerrado y lugar seco; estabilidad multidimensional para aplicaciones permanentes en interiores y uso temporal en exteriores. | Usos / aplicaciones: Fijación de marcos, listones, molduras livianas, placas ligeras, rieles de cortina, canalizaciones pequeñas, sensores y detectores, trabajos de bricolaje y manualidades. Ideal para instalaciones donde no se desea perforar (alquileres, mobiliario terminado) y para montaje provisional o definitivo de elementos de bajo a mediano peso en superficies lisas. | Modo de uso sugerido: 1) Preparar superficie: limpiar bien con paño y alcohol isopropílico para eliminar polvo, grasa o residuos; dejar secar. 2) Medir y cortar la cinta a la longitud requerida con tijeras o cutter. 3) Retirar el liner protector de una cara y aplicar la cinta presionando firmemente sobre el elemento a fijar para asegurar contacto total. 4) Retirar el liner de la segunda cara y posicionar el conjunto sobre la superficie final; presionar con fuerza uniforme durante 10–30 segundos para activación del adhesivo. 5) Evitar someter a carga intensa durante las primeras 24 horas para asegurar curado y máxima adhesión. Para remoción: aplicar calor moderado (secador) y desprender con cuidado; restregar con solvente si es necesario. Precauciones: usar guantes si se manipula por tiempo prolongado y evitar contacto directo con ojos y piel.
MLC1507347883 | 100603002021 | Clavo Tipo Hilti Sdm Para Martillo 3 Pulgadas (pack 100 Un) | 3.7 mm / 7.62 cm | Características generales: Clavo tipo SDM diseñado para fijación mediante martillo percutor (powder-actuated). Fabricado en acero al carbono templado y revenido con recubrimiento anticorrosivo (aspecto metálico/galvanizado), presenta cabeza y punta optimizadas para penetración consistente en hormigón y acero. Presentación en pack comercial de 100 unidades; longitud útil 3 pulgadas (7,62 cm) y diámetro nominal 3,7 mm. Alta resistencia a la tracción y al corte para aplicaciones de fijación estructural ligera y sujeción de perfiles, bandejas y láminas. Beneficios: instalación rápida con herramienta percutora compatible, reducción de tiempos de anclaje, fijación permanente en sustratos sólidos y control de profundidad por el diseño de la cabeza. | Especificaciones técnicas: Diámetro: 3,7 mm. Longitud total: 76,2 mm (3 in / 7,62 cm). Peso aproximado por unidad: 6,4–6,6 g; peso del pack (100 u.): ~640–660 g. Material: acero al carbono templado y revenido. Recubrimiento: galvanizado/anticorrosivo. Compatibilidad: diseñado para martillos percutores tipo Hilti SDM y pistolas percutoras calibradas para clavos de 3,7 mm (ver compatibilidad del fabricante de la herramienta). Tolerancias dimensionales industriales ±0,1 mm. Temperatura de uso recomendada: -20 °C a +80 °C (uso en condiciones normales; verificar recubrimiento en ambientes altamente corrosivos). Duración/almacenamiento: vida útil en embalaje cerrado y ambiente seco hasta 5 años; la vida útil en servicio depende del ambiente y carga aplicada. Normas y control de calidad: fabricado bajo controles de calidad industriales y pruebas funcionales internas para clavos percutores; la capacidad de carga depende del sustrato y de la correcta selección de potencia del equipo. | Usos / aplicaciones: Fijación directa en hormigón, mampostería maciza y acero estructural para: montaje de canales, perfiles y pletinas; sujeción de bandejas portacables y conductos; instalación de placas metálicas, anclajes temporales en obra; fijación de zócalos metálicos y soportes. Ejemplos prácticos: anclar canaleta portacables en pared de hormigón, fijar una pletina de unión a viga de acero, sujetar chapa en cerramientos metálicos, instalar soportes para tuberías en sótanos o naves industriales. No recomendado para ladrillo hueco poroso, paneles aislantes sin núcleo rígido ni materiales frágiles sin previa evaluación. | Modo de uso sugerido: 1) Verificación previa: confirme compatibilidad con su martillo percutor y el nivel de carga/carburante recomendado por el fabricante de la herramienta. Inspeccione el sustrato (sin fisuras ni materiales sueltos). 2) Equipo de protección: use gafas de seguridad, protección auditiva, guantes y casco. 3) Preparación de la herramienta: seleccione y cargue la potencia adecuada; coloque el clavo SDM en la boca o portaclavo según el manual del equipo. 4) Posicionamiento: apoye la herramienta perpendicular (90°) a la superficie en el punto de fijación; mantenga una distancia mínima a bordes y solapes según normativa de diseño (mín. 3–4 diámetros del clavo recomendado). 5) Actuación: aplique presión firme y accione el percutor siguiendo las instrucciones del fabricante de la herramienta hasta completar la detonación/impacto; confirme que la cabeza quede asentada y que el clavo haya penetrado al menos el diámetro de la cabeza o la profundidad prevista. 6) Inspección: verifique la fijación visualmente y mediante ensayo de tracción si es necesario; descarte piezas con defectos. 7) Seguridad post-disparo: en caso de fallo o tiro en seco, retire la herramienta y siga el procedimiento de seguridad del fabricante; no reutilizar clavos deformados. 8) Almacenamiento: manténgalos en su envase original, en lugar seco y fresco, alejados de fuentes corrosivas.
MLC1507751377 | 120903001016 | Tarugos Clavo Punta Cruz 8 X 120 Mm - Pack 50 Unidades | Tarugos Clavo Punta Cruz 8 X 120 Mm - Pack 50 Unidades | Características generales: Tarugo tipo clavo con cuerpo de nylon (poliamida de alta resistencia) y clavo en acero galvanizado; diseño de punta cruz que favorece la expansión controlada y el agarre en sustratos macizos. Color del tarugo: natural/ivory; clavo: acabado zincado plateado. Presentación pensada para obra y suministro profesional, formato compacto para almacenamiento y uso en proyectos residenciales y comerciales. Ofrece montaje rápido con herramientas simples (taladro y martillo), buena resistencia mecánica para fijaciones de cargas ligeras a medias y desempeño estable frente a esfuerzos de tracción y cizallamiento en mampostería y concreto. Beneficios: instalación sencilla, reducción de tiempo de trabajo, comportamiento uniforme de expansión y compatibilidad con múltiples aplicaciones de fijación. | Especificaciones técnicas: Diámetro nominal del tarugo: 8 mm. Longitud total: 120 mm. Material del tarugo: poliamida (nylon) de alta resistencia; material del clavo: acero galvanizado. Diámetro recomendado de broca: 8 mm. Profundidad mínima de perforación: igual a la longitud del tarugo (120 mm) más 5–10 mm de margen para limpieza. Sustratos compatibles: hormigón, concreto, ladrillo macizo, mampostería y bloques macizos. Rango de temperatura de servicio: aproximado -20 °C a +80 °C (evitar exposición continua a ambientes químicos o marinos sin protección adicional). Control de calidad: inspección dimensional y pruebas de ajuste/expansión bajo especificaciones internas de producción; fabricación orientada a estándares industriales de calidad. Vida útil estimada: adecuada para instalaciones interiores y exteriores no expuestas a atmósferas corrosivas intensas; para ambientes agresivos considerar alternativas con clavo inoxidable. | Usos / aplicaciones: Fijación de perfiles metálicos y soportes ligeros, estanterías y repisas, cajas y canalizaciones eléctricas, tuberías y conductos, rieles y pasamanos de baja carga, sujeción de marcos y elementos decorativos, anclaje de soportes para luminarias y mobiliario ligero. Ideal para obras de remodelación, instalaciones eléctricas e industriales ligeras y trabajos de mantenimiento en construcciones con sustrato macizo. No recomendable para placas de yeso o bloques huecos sin verificación; en sustratos huecos utilizar anclajes específicos para esa condición. | Modo de uso sugerido: 1) Marcar la ubicación de fijación y comprobar distancia a bordes y otras fijaciones. 2) Perforar el sustrato con broca de 8 mm a la profundidad indicada (≥120 mm + 5–10 mm). 3) Limpiar el orificio de polvo y residuos con brocha o soplado. 4) Insertar el tarugo en el orificio hasta quedar a ras de la superficie. 5) Colocar el elemento a fijar alineado con el orificio y golpear el clavo con martillo hasta que quede embutido o ligeramente por debajo de la superficie del elemento; evitar golpes excesivos que deformen el tarugo. 6) Comprobar la sujeción aplicando carga progresiva y verificar que no haya movimiento. Recomendaciones de seguridad: usar protección ocular y guantes, emplear broca y taladro en buen estado, y evitar instalar en materiales agrietados o deteriorados.
MLC1507774325 | 100604002030 | Clavo Corriente 1 1/2 Pulgadas Cabeza Plana 1/2 Kg (500 Grs) | 2 mm / 3.81 cm | Características generales: Clavo corriente de uso general fabricado en acero al carbono recocido con cabeza plana para impacto uniforme. Presentación en paquete de 1/2 kg (500 g). Acabado natural (color oscuro/negro) que proporciona buena ductilidad y resistencia mecánica para uniones en carpintería y trabajos de construcción liviana. Diseño de cabeza plana que facilita golpear con martillo y dejar la cabeza al ras; adecuado para fijaciones permanentes y reparaciones domésticas. SKU: 100604002030; variante 2 mm / 3,81 cm. | Especificaciones técnicas: Longitud: 3,81 cm (1 1/2”). Diámetro: 2 mm. Tipo de cabeza: plana. Material: acero al carbono recocido. Peso del empaque: 500 g. Acabado: natural (sin galvanizar). Compatibilidad: maderas (blandas y duras), tableros, molduras y ensamblajes de carpintería; no indicado para anclaje directo en hormigón o mampostería sin accesorios. Tolerancias dimensionales: conforme a prácticas industriales estándar para clavos comerciales. Condiciones de uso: diseñado para uso en temperatura ambiente; no recomendado para exposición prolongada a ambientes altamente corrosivos sin protección adicional. Durabilidad: adecuada para aplicaciones interiores y protegidas; la exposición continua a la intemperie reduce la vida útil por corrosión. | Usos / aplicaciones: Unión y fijación de piezas de madera en carpintería general; montaje de marcos, molduras y zócalos; armado y reparación de muebles y palets; trabajos de mantenimiento y reparaciones domésticas; sujeción temporal o definitiva en obra liviana donde se requiera una fijación rápida y económica. Ejemplos prácticos: fijar listones a bastidores, colocar marcos de puertas interiores, reparar patas de muebles, sujetar tablones en estructuras provisionales. | Modo de uso sugerido: 1) Seleccionar el clavo según espesor y tipo de madera; 2) Colocar protección personal: gafas y guantes; 3) Marcar el punto de fijación y, si la madera es muy dura o cerca del borde, pre-taladrar una guía con broca fina para evitar fisuras; 4) Posicionar el clavo perpendicular a la superficie (90°) y sostenerlo por la cabeza; 5) Dar golpes controlados con martillo hasta introducir el clavo a ras o ligeramente hundido según el acabado requerido; 6) Para un acabado limpio, hundir la cabeza con un punzón y, si corresponde, rellenar con masilla; 7) Revisar fijación y retirar clavos doblados o defectuosos.
MLC1510143849 | 600801402500 | Marcador De Pintura Óleo Blanco Luxor #3024 Alta Durabilidad | Marcador De Pintura Óleo Blanco Luxor #3024 Alta Durabilidad | Características generales: Marcador de pintura a base de aceite color blanco opaco, diseñado para trazos permanentes y alta cobertura sobre superficies porosas y no porosas. Cuerpo plástico rígido con cierre hermético que evita el secado; punta media resistente a la abrasión que permite trazos uniformes y controlados. Tinta formulada con pigmentos opacos y solventes minerales que proporcionan alta adherencia, resistencia al agua una vez curada y buena estabilidad a la luz. Presentación en formato marcador individual pensado para uso industrial, ferretero y de taller; ofrece alta durabilidad en trazos y conveniencia de aplicación directa sin dilución. | Especificaciones técnicas: Color: blanco opaco. Tipo de tinta: pintura óleo (base solvente). Contenido aproximado de pintura: 8 ml. Longitud del marcador: 140 mm; diámetro cuerpo: 15 mm. Punta: media (bullet/conica aprox. 2–3 mm) adecuada para trazos y rellenos. Peso unitario aproximado: 35 g. Temperatura de uso recomendada: -10 °C a 50 °C. Tiempo de secado al tacto: 3–5 minutos; curado completo: 24 horas según espesor aplicado. Conservación sin abrir: hasta 24 meses en lugar seco y fresco. Vida útil tras abierto: mantener tapado; uso prolongado según frecuencia y cuidado. Resistencia: resistente al agua después del curado y con buena adherencia a metal, vidrio, madera, plástico, cemento y cerámica. Normas/Calidad: fabricado bajo controles de calidad industriales para marcadores de pintura; envase con cierre-apriete para prevención de fugas. | Usos / aplicaciones: Marcado permanente y correcciones en industrias metalúrgica y de mantenimiento (identificación de piezas, códigos y marcas), señalización en obra (marcas sobre concreto y madera), rotulado y detalles en carpintería, pintura y artesanías, reparación y retoque puntual en automotriz y herramientas, marcación de cajas y embalajes en bodegas y entornos logísticos. Aplicable también en bricolaje, talleres y ferreterías para trabajos que requieran alta opacidad y durabilidad. | Modo de uso sugerido: 1) Agitar vigorosamente el marcador con la tapa puesta durante 20–30 segundos para homogenizar pigmento y solvente. 2) Retirar la tapa y presionar la punta contra un cartón o superficie de prueba varias veces hasta que la pintura fluya de manera constante. 3) Realizar una prueba de trazo para verificar opacidad y secado. 4) Aplicar el trazo o relleno sobre la superficie limpia, seca y libre de polvo o grasa; para mejores resultados, aplicar a temperatura ambiente dentro del rango recomendado. 5) Si es necesario mayor cobertura, aplicar segunda capa después del secado al tacto (3–5 minutos). 6) Al finalizar, limpiar la punta con un paño y volver a colocar la tapa firmemente para evitar el secado. 7) En caso de derrame o limpieza, usar solvente mineral siguiendo normas de seguridad; ventilar el área durante la aplicación.
MLC1513301895 | 600302401015 | Alicate Pico De Loro 12 Pulgadas Forjado Acero Al Carbono | - | Características generales: Alicate pico de loro de 12 pulgadas forjado en acero al carbono para trabajo profesional. Cuerpo forjado y templado que aporta alta resistencia a la deformación; mordazas estriadas y escalonadas para un agarre firme en piezas redondas y planas. Acabado anticorrosión (pavonado/vernizado) que extiende la vida útil en ambiente de taller. Diseño de articulación robusta que mantiene la alineación bajo carga y permite múltiples posiciones de bloqueo para diversos diámetros. Mango con recubrimiento antideslizante para mejor control y comodidad en uso prolongado. Beneficios: alta durabilidad, agarre seguro, ajuste rápido y versatilidad para trabajos de plomería, mecánica y mantenimiento. | Especificaciones técnicas: Longitud total: 12 pulgadas (≈300 mm). Material: acero al carbono forjado (cuerpo) con tratamiento térmico de temple y revenido. Dureza aproximada: HRC 48–52 en zonas de corte/mordaza. Acabado: pavonado/vernizado anticorrosión. Apertura máxima de mordazas: ≈45 mm (según posición). Posiciones de ajuste: múltiple (6–8 escalones típicos). Peso aproximado: 600–750 g. Temperatura de uso recomendada: -20 °C a 80 °C (considerar límite del recubrimiento del mango). Durabilidad estimada: diseñada para uso profesional y doméstico; mantenimiento periódico recomendado (limpieza y lubricación). Control de calidad: inspección dimensional y pruebas de dureza en proceso de fabricación. | Usos / aplicaciones: Herramienta versátil para sujetar, girar y ajustar tuberías, conexiones roscadas, piezas planas y redondas. Aplicaciones típicas: plomería para ajustar accesorios y tuberías, mecánica ligera para sujetar componentes, montaje y mantenimiento industrial, fontanería doméstica, trabajos de bricolaje y reparación general. Ejemplos prácticos: aflojar una unión de tubería, sostener una tuerca para evitar giro, ajustar abrazaderas, manipular piezas redondas sin deslizamiento. | Modo de uso sugerido: 1) Inspeccione el alicate antes de usar (ausencia de fisuras, articulación libre). 2) Seleccione la posición de mordaza adecuada abriendo el alicate y enganchando el escalón que mejor se ajuste al diámetro de la pieza. 3) Coloque las mordazas sobre la pieza asegurando contacto total con las estrías. 4) Aplique fuerza de manera gradual y controlada, manteniendo el alicate en línea con la pieza para evitar palancas laterales. 5) Para aflojar, mantenga firme la pieza opuesta y gire con movimiento controlado; para sujetar, mantenga la presión mínima necesaria. 6) No utilice el alicate como martillo ni para cortar cables endurecidos; evite cargas superiores a las recomendaciones del fabricante. 7) Después de usar, limpie residuos, seque y aplique una gota de lubricante en el punto de articulación; guarde en lugar seco.
MLC1513445113 | 600302301005 | Alicate Mini Punta Normal Pulido 4 1/2 Alp345p | Alicate Mini Punta Normal Pulido 4 1/2 Alp345p | Características generales: Alicate mini de punta normal modelo Alp345p con acabado pulido brillo; cuerpo forjado en acero aleado con tratamiento térmico (templado y revenido) para mayor resistencia a la fatiga y al desgaste. Punta y mordazas con estriado de precisión para agarre seguro y corte lateral integrado para conductor y alambre blando. Presentación individual, color metálico pulido en cabezal y zona útil; beneficios: alta maniobrabilidad en espacios reducidos, precisión en sujeción y corte, acabado anticorrosión por pulido y menor adherencia de suciedad. SKU: 600302301005 | Especificaciones técnicas: Longitud total 4 1/2" (114 mm). Apertura máxima de las mordazas ≈ 12 mm. Peso aproximado 95 g. Material: acero aleado (cromo-vanadio), acabado pulido. Tipo: alicate punta normal mini con corte lateral. Compatibilidad: adecuado para cableado eléctrico de baja tensión, trabajos de mecánica ligera, electrónica y bricolaje. Normas de calidad: fabricado bajo procesos de control industrial para herramientas manuales; tratamiento térmico industrial para estabilidad dimensional. Rango de temperatura de uso y almacenamiento recomendado: -20 °C a 60 °C. Vida útil estimada: diseño para uso profesional y doméstico con mantenimiento, resistencia a la fatiga en uso normal prolongado. | Usos / aplicaciones: Sujeción, doblado, torcido y corte de alambres blandos y medianos; extracción y colocación de pequeñas piezas; trabajos de reparación eléctrica en tableros y conexiones; maniobras en electrónica y ensamblaje mecánico en espacios reducidos; uso doméstico en instalaciones, mantenimiento de electrodomésticos y manualidades. Ejemplos: pelar y cortar cable 1–4 mm², sujetar tornillos pequeños para posicionamiento, doblar aletas metálicas finas. | Modo de uso sugerido: 1) Inspeccione visualmente la herramienta antes de usarla: sin grietas ni desgaste excesivo en las caras de corte. 2) Sujete el alicate por las empuñaduras con un agarre firme; posicione la pieza entre las mordazas según el trabajo (agarre o corte). 3) Para corte, introduzca el alambre en la zona de corte lateral lo más cerca posible de la bisagra y aplique presión constante hasta separar el material. 4) Para sujeción o doblado, apoye la pieza en el estriado de la mordaza y ejerza fuerza controlada para evitar deformaciones. 5) Después de usar, limpie restos de material y aplique una ligera capa de aceite en la articulación para evitar corrosión; guarde en lugar seco. Precauciones: no usar para cortar materiales templados o cables con alma de acero; no emplear como martillo ni palanca; utilizar gafas de seguridad en operaciones de corte.
MLC1513472979 | 500302502000 | Pack Fraguador + Esponja F3c Terminación Profesional | Pack Fraguador + Esponja F3c Terminación Profesional | Características generales: Pack diseñado para terminación profesional de juntas y limpieza de lechada compuesto por un fraguador de alta densidad y una esponja F3c de acabado. El fraguador incorpora una base de goma sintética resistente al desgaste y un soporte ergonómico para aplicación controlada; permite compactar y alisar la lechada sin rayar superficies. La esponja F3c es de celulosa y fibras reforzadas, de gran capacidad de absorción y liberación controlada de agua para un acabado uniforme. Presentación comercial: pack individual listo para uso profesional, optimizado para reducir tiempos de trabajo y minimizar desperdicio de material. Beneficios principales: acabado parejo y profesional, mayor productividad, fácil limpieza y compatibilidad con cerámica, porcelanato y piedra natural. | Especificaciones técnicas: Fraguador: base de goma sintética (goma EVA/caucho sintético), soporte y mango en polipropileno con refuerzo interior; dimensiones aproximadas 230 mm (largo) x 110 mm (ancho) x 35 mm (alto); peso aproximado 240 g. Esponja F3c: celulosa compactada con capa de fibra sintética, dimensiones aproximadas 150 mm x 100 mm x 45 mm; peso aproximado 70 g. Compatibilidad: juntas cementicias, polímeros y epóxicos (consultar tiempo de fraguado del fabricante del mortero); superficies: cerámica, porcelanato rectificado, gres y piedra natural. Rango de uso de temperatura: -10 °C a +60 °C. Resistencia química: compatible con soluciones alcalinas de limpieza y detergentes diluidos; evitar exposición prolongada a disolventes orgánicos. Normas y control: producción bajo controles internos de calidad y materias primas aptas para uso en construcción; materiales libres de metales pesados en contacto con superficies. Vida útil: fraguador de uso repetido con mantenimiento; esponja con vida útil limitada por desgaste, recomendable reemplazo según frecuencia de uso. SKU: 500302502000. | Usos / aplicaciones: Ideal para aplicar, compactar y alisar lechada en juntas de pisos y revestimientos; eliminado de excedente de mortero durante la etapa de terminación; limpieza y pulido final de juntas en baños, cocinas, áreas comerciales y obras. Aplicable en labores de colocación de azulejos, mosaicos, rejuntado en fachadas ventiladas, reparación de juntas y mantenimiento de superficies cerámicas. Recomendado tanto para albañiles profesionales como para técnicos de terminaciones. | Modo de uso sugerido: 1) Preparación: mezclar la lechada siguiendo indicaciones del fabricante hasta obtener una pasta homogénea. 2) Aplicación inicial: con una llana o paleta colocar la lechada sobre las juntas. 3) Compactado: utilizar el fraguador presionando en diagonal respecto a la junta para introducir y compactar el material, retirando el exceso. 4) Tiempo de espera: permitir el fraguado inicial según el mortero (generalmente entre 5 y 20 minutos, según temperatura y humedad). 5) Limpieza primaria: humedecer la esponja F3c en agua limpia, escurrir y pasar suavemente en diagonal sobre la junta para eliminar residuos sin abrir la fibra de la junta. 6) Enjuague frecuente: aclarar la esponja con frecuencia para evitar redepósitos de material y mantener un acabado uniforme. 7) Acabado final: cuando la junta haya alcanzado mayor consistencia, repasar con la esponja casi seca para perfilar y eliminar film superficial. 8) Secado y curado: respetar tiempos de curado del mortero antes de tránsito o aplicación de selladores. Recomendaciones de seguridad: usar guantes y protección ocular; no emplear la esponja con disolventes agresivos.
MLC1516352595 | 130110005010 | Esmalte Sintetico Al Agua Cereluxe 3.8 Lts Blanco Ceresita | Brillante / Blanco | Características generales: Esmalte sintético al agua Cereluxe en presentación de 3.8 L, color blanco y acabado brillante; formulado con resinas acrílicas modificadas en base acuosa que proporcionan buen brillo, adhesión y resistencia superficial; baja emisión de olores y COV respecto a esmaltes tradicionales; secado rápido y película lavable que facilita la limpieza y mantenimiento; buena retención de brillo y resistencia a la abrasión ligera, indicado para aplicaciones donde se requiere un acabado liso, uniforme y de apariencia profesional (SKU: 130110005010, Variante: Brillante / Blanco). | Especificaciones técnicas: Volumen 3.8 litros; rendimiento aproximado 10–12 m² por litro por mano (dependiendo de porosidad y preparación de superficie); secado al tacto 30–60 minutos; repintado a partir de 4 horas; curado total en 7 días; tipo de material: resina acrílica sintética en dispersión acuosa; pH neutro; peso aproximado del envase 4.5 kg; temperatura de aplicación recomendada 5–35 °C; temperatura de servicio habitual -10–60 °C; compatibilidad con imprimantes acrílicos y selladores para madera y metal (usar primer anticorrosivo sobre metales ferrosos); formulación conforme a prácticas de baja emisión de COV y controles de calidad industrial. | Usos / aplicaciones: Pintura de terminación para madera (puertas, marcos, muebles), metales protegidos (rejas, herrería con imprimación), MDF y superficies de carpintería; ideal para interiores y exteriores protegidos (pórticos, galerías) donde se busca brillo y lavabilidad; aplicaciones típicas: repintado de puertas y ventanas, muebles domésticos y comerciales, molduras, reacabado de carpintería de interiores, trabajos de mantenimiento en locales comerciales. | Modo de uso sugerido: 1) Preparación: eliminar polvo, grasa y pintura suelta; lijar superficies para eliminar brillo y lograr agarre (madera P120–180, metal hasta brillo y desoxidar); limpiar con paño húmedo y dejar secar. 2) Primer: aplicar imprimante adecuado según sustrato (sellador acrílico en madera, primer anticorrosivo en hierro). 3) Homogeneizar: agitar el envase antes de usar hasta obtener mezcla homogénea. 4) Dilución y aplicación: diluir con agua entre 5–10% según equipo y viscosidad deseada; aplicar con brocha, rodillo o equipo airless en capas finas y uniformes; mantener tiempo de secado entre manos mínimo 4 horas. 5) Acabado y curado: aplicar 2 manos para cobertura y resistencia óptima; evitar lavado intensivo hasta 7 días de curado. 6) Limpieza y seguridad: limpiar herramientas con agua antes de que seque; usar ventilación adecuada, guantes y protección ocular; almacenar en lugar fresco y lejos de heladas.
MLC1516438257 | 180202202000 | Tijera Cortar Pasto Arbustos Setos Césped 550mm/22 Ingco | Amarillo | Características generales: Tijera manual INGCO modelo 550 mm (22") diseñada para corte de césped, arbustos y setos. Hojas de acero al carbono endurecido con recubrimiento anticorrosión que proporcionan filo uniforme y resistencia al desgaste; tratamiento térmico para mayor durabilidad. Mango ergonómico en material plástico reforzado con fibra y empuñadura antideslizante en color amarillo que mejora el agarre y reduce la fatiga en uso prolongado. Eje central con perno de ajuste y sistema de cierre de seguridad para transporte y almacenaje. Presentación en empaque individual listo para exhibición. Beneficios: corte limpio y preciso, mantenimiento reducido, apta para uso doméstico y semiprofesional. | Especificaciones técnicas: Longitud total: 550 mm (22"); longitud útil de las hojas: aprox. 220–240 mm; material de hojas: acero al carbono templado; acabado: recubrimiento anticorrosión; material del mango: nylon reforzado con fibra + goma antideslizante; peso aproximado: 1.1 kg; capacidad máxima de corte: hasta 10 mm de diámetro en ramas secas/finas; ajuste de tensión mediante perno central; cierre de seguridad integrado. Temperatura de uso recomendada: -10 °C a 50 °C. Normas y control de calidad: sometida a pruebas internas de corte y durabilidad del fabricante; tratamiento térmico de hojas para garantizar retención del filo. Mantenimiento recomendado: lubricación periódica del eje y afilado cuando sea necesario para prolongar vida útil. | Usos / aplicaciones: Herramienta para poda ligera y mantenimiento de áreas verdes: recorte de césped alto, perfilado de setos y arbustos de hoja blanda, eliminación de brotes finos y poda estética. Ideal para jardines residenciales, mantenimiento de medianas áreas verdes en condominios, paisajismo ligero y trabajos de jardinería en viveros. Ejemplos prácticos: perfilar los bordes de un seto, rebajar altura de arbustos florales, cortar mechones de césped en bordes de senderos y podar ramas delgadas en macizos. | Modo de uso sugerido: 1) Inspeccione la tijera antes de usar: verifique cierre, perno y filo. 2) Ajuste la tensión del perno central según preferencia: ni muy floja para evitar bloqueos, ni excesiva para facilitar el corte. 3) Use equipo de protección: guantes de jardinería y gafas protectoras. 4) Para césped: realice cortes largos y continuos con la parte baja de las hojas, manteniendo la tijera paralela al suelo. 5) Para setos y arbustos: efectúe movimientos de tijera en barrido desde la base hacia arriba, cortando segmentos finos sucesivos para un acabado parejo. 6) Evite forzar la herramienta en ramas mayores a la capacidad indicada; retire ramas gruesas con herramienta adecuada. 7) Al terminar, limpie restos vegetales y resina con cepillo o paño húmedo; seque y aplique una gota de aceite en el eje. 8) Cierre el seguro y guarde en lugar seco, fuera del alcance de niños.
MLC1516865609 | 900602203000 | Toma Corriente Simple 10a Genesis Armada Schneider Electric Color Dorado | - | 1. Características generales: Toma corriente simple de la línea Genesis en versión armada, diseñada para suministro eléctrico puntual con corriente nominal de 10 A. Presenta placa frontal color dorado con acabado resistente al desgaste y mecanismo interno preensamblado para instalación rápida. Cuerpo y placa en termoplástico de alta resistencia al impacto y al calor; contactos y bornes en aleación de latón para buena conductividad y resistencia a la corrosión. Sistema de sujeción con tornillos metálicos para fijación en caja empotrada estándar. Beneficios: estética premium, instalación simplificada, rendimiento eléctrico estable y mayor seguridad frente a sobrecalentamiento en uso normal residencial y comercial ligero. | 2. Especificaciones técnicas: Corriente nominal: 10 A. Tensión nominal de aislamiento/acoplamiento: 250 V AC. Dimensiones aproximadas de placa frontal: 85 x 85 mm; profundidad de montaje compatible con cajas empotradas estándar (≈ 35 mm). Materiales: placa y cuerpo en termoplástico (resistente a impactos y a la temperatura), contactos en latón. Compatibilidad: cajas empotrar estándar monopolares y marcos Genesis. Temperatura de uso: -5 °C a 40 °C (ambiente interior). Durabilidad: diseñada para uso doméstico/comercial ligero con vida útil acorde a estándares del fabricante. Cumplimiento: fabricada bajo controles de calidad Schneider Electric y conforme a normas eléctricas internacionales y locales aplicables (IEC/UNE/NTC según país). | 3. Usos / aplicaciones: Suministro eléctrico de tomas para iluminación, equipos electrónicos de baja y media potencia, cargadores, televisores, routers y pequeños electrodomésticos. Indicada para instalación en viviendas, oficinas, locales comerciales, hoteles y proyectos de remodelación donde se requiera una solución estética (color dorado) y funcional. No es adecuada para cargas superiores a 10 A (ej.: equipos de calefacción o grandes motores) sin circuito dedicado. Ejemplos prácticos: alimentación de lámparas y lámparas de pie, tomas en dormitorios y salas, puntos de carga para dispositivos móviles y equipos audiovisuales. | 4. Modo de uso sugerido: 1) Cortar la alimentación eléctrica desde el panel o breaker correspondiente. 2) Verificar que la caja empotrada sea compatible y que el cableado cumpla la sección recomendada por normativa local. 3) Retirar la placa frontal protectora si es necesario y colocar la unidad armada dentro de la caja. 4) Conectar conductor fase y neutro a los bornes correspondientes, pelando el conductor la longitud necesaria y asegurando buen contacto mecánico con los tornillos. 5) Apretar los tornillos de sujeción y de bornes firmemente (sin exceder fuerza para evitar dañar aislantes). 6) Fijar la placa frontal y asegurarse de alineación estética. 7) Restaurar la alimentación y comprobar funcionamiento con un comprobador o enchufando un equipo de baja potencia. Recomendaciones de seguridad: realizar la instalación por personal calificado, respetar la corriente nominal de 10 A y las normas eléctricas locales, y no manipular el dispositivo con la alimentación conectada.
MLC1519691023 | 110903502000 | Pasta Fundente 50 Grs Indepp Pasta Soldar Soldadura Estaño | Pasta Fundente 50 Grs Indepp Pasta Soldar Soldadura Estaño | Características generales: Pasta fundente formulada para soldadura con estaño, compuesta principalmente por resinas y activadores orgánicos que facilitan la humectación y el flujo del material de aporte. Presentación en envase compacto de 50 g para dosificación controlada; color ámbar/transparente. Ofrece alta actividad para eliminar óxidos superficiales, mejorar la formación de la unión y reducir defectos como puentes fríos y falta de humectación. Diseñada para uso profesional en trabajos manuales y procesos de rework, optimiza tiempos de soldadura y facilita operaciones en componentes SMD y through-hole. | Especificaciones técnicas: Contenido neto: 50 g. Tipo de producto: pasta fundente (flux) a base de resina con activadores. Color: ámbar/transparente. Compatibilidad: aleaciones de estaño comunes (Sn63Pb37, Sn96.5Ag3.0Cu0.5, SnCu y otras aleaciones a base de Sn). Temperatura de uso recomendada: hasta 350 °C (temperatura de trabajo típica del cautín o reflujo). Vida útil aproximada: 24 meses en envase cerrado y condiciones de almacenamiento 5–30 °C. Envase: frasco plástico con tapa dosificadora. Control de calidad: fabricado bajo procesos industriales con especificaciones para aplicación electrónica; ficha técnica y hoja de seguridad disponibles bajo solicitud. | Usos / aplicaciones: Indicado para soldadura y estañado en electrónica (placas PCB, componentes SMD y through-hole), estañado de cables y terminales, reparación y rework de tarjetas electrónicas, montaje de prototipos, mantenimiento de conectores y fabricación de ensambles eléctricos. Útil en talleres de electrónica, servicio técnico, laboratorios de mantenimiento y procesos de producción de baja/mediana escala. | Modo de uso sugerido: 1) Preparar: desconectar alimentación y limpiar las superficies a soldar (eliminar suciedad y oxidación con alcohol isopropílico si es necesario). 2) Dosificar: abrir el envase y aplicar una pequeña cantidad de pasta en la unión o sobre la zona a soldar usando una espátula, palillo o dispensador. 3) Colocar el material de aporte (alambre de estaño o precorte) en la junta. 4) Calentar: aplicar calor con cautín a temperatura adecuada (200–350 °C según aleación) hasta que el estaño funda y fluya homogéneamente, permitiendo que la pasta actúe para promover la humectación. 5) Finalizar: retirar el calor y dejar enfriar la unión; eliminar residuos de flux si la formulación lo requiere mediante limpieza con alcohol isopropílico y cepillo blando. 6) Almacenaje: cerrar bien el envase y conservar en lugar seco y fresco. Recomendaciones de seguridad: trabajar en área ventilada, evitar contacto prolongado con la piel y la inhalación de humos; usar protección personal según procedimiento.
MLC1521229699 | 140905103010 | Destapa Cañerías Desagües Tuberías 350g Atascos Severos Paso | Destapa Cañerías Desagües Tuberías 350g Atascos Severos Paso | Características generales: Producto destapa cañerías de 350 g en presentación líquida/gel concentrada diseñada para atascos severos en desagües y tuberías. Formulación alcalina a base de agentes caústicos y tensioactivos que disuelven grasas, jabón, pelo y residuos orgánicos; color ámbar/translúcido. Envase plástico resistente (HDPE) con boquilla dosificadora y cierre de seguridad. Ofrece acción rápida, alta penetración en obstrucciones compactas y formulación estabilizada para almacenamiento doméstico y profesional. Incluye advertencias y pictogramas de seguridad para manejo y transporte. | Especificaciones técnicas: Peso neto 350 g. Tipo de producto: limpiador/destapacaños químico en gel concentrado. pH: fuertemente alcalino (pH >13). Envase: botella rígida HDPE con boquilla vertedora y tapón de seguridad. Compatibilidad: indicado para tuberías de PVC, CPVC, PVC sanitario, hierro vitrificado y acero inoxidable; no recomendable en aluminio, cobre, galvanizado o tuberías dañadas. Temperatura de uso óptima: 10–40 °C. Tiempo de acción estimado: 5–30 minutos según grado de obstrucción. Vida útil en empaque cerrado: 24 meses. Cumple con etiquetado GHS y buenas prácticas de fabricación industrial; ficha de seguridad disponible bajo solicitud. | Usos / aplicaciones: Desbloqueo de desagües y tuberías en lavabos, duchas, bañeras, piletas de cocina y desagües de pisos en instalaciones residenciales, comerciales y de mantenimiento industrial liviano. Elimina obstrucciones por acumulación de cabello, grasa, restos de jabón, papel y materia orgánica. Uso recomendado para mantenimiento preventivo y limpieza tras trabajos de fontanería para restablecer evacuación rápida del agua. No sustituye reparación mecánica en tuberías severamente dañadas o colapsadas. | Modo de uso sugerido: 1) Seguridad: usar guantes resistentes, protección ocular y ventilar el área; no mezclar con otros productos químicos (lejía, ácidos u otros limpiadores). 2) Preparación: retirar agua estancada en la medida de lo posible. 3) Dosificación: para obstrucciones leves verter 30–50 g; moderadas 100 g; severas 150–200 g (aprox. 1/3–2/3 del envase según necesidad). 4) Aplicación: verter lentamente el producto por la boquilla directamente en el desagüe, evitando salpicaduras. 5) Tiempo de acción: dejar actuar entre 5 y 30 minutos; en obstrucciones muy compactas puede repetirse el procedimiento una vez transcurrido el tiempo inicial. 6) Enjuague: con abundante agua caliente para eliminar residuos. 7) Precauciones finales: si la obstrucción persiste, contactar servicio de fontanería; almacenar el envase cerrado en lugar ventilado y fuera del alcance de niños.
MLC1555436607 | 150102253005 | Cerradura Pomo Acceso 3 Llaves Acero Inoxidable Oister 101 | Gris | Características generales: Cerradura tipo pomo para acceso Oister 101 en acabado gris; cuerpo y pomo en acero inoxidable de alta resistencia con acabado cepillado, cilindro mecanizado y tres llaves incluidas. Diseño tubular para instalación en puertas interiores y exteriores protegidas; presenta resistencia a la corrosión y desgaste por uso frecuente. Sistema de cierre con llave para control de acceso, montaje reversible para apertura a derecha o izquierda, funcionamiento silencioso y agarre ergonómico. Ideal para proyectos residenciales y comerciales que requieren durabilidad y estética neutra. | Especificaciones técnicas: Diámetro del pomo: 60 mm; backset estándar: 60 mm (2 3/8"); compatibilidad con perforación bore de puerta: 60 mm; grosor de puerta compatible: 35–45 mm (1 3/8"–1 3/4"), se incluye tornillería de ajuste. Materiales: acero inoxidable AISI 304 (pomo y placa), cilindro de latón con mecanismo de pines. Peso aproximado del conjunto: 1,05 kg. Ciclos operativos estimados: hasta 100.000 ciclos bajo uso normal. Rango de temperatura de operación: -20 °C a 60 °C. Normas y control de calidad: fabricada bajo procesos con control de calidad conforme a estándares ISO y diseñada según especificaciones técnicas aplicables a cerraduras residenciales (equivalente a grado 2). Resistencia a corrosión verificada por ensayo tipo niebla salina (prueba de sala húmeda). | Usos / aplicaciones: Acceso y cierre de puertas interiores y exteriores protegidas en viviendas, departamentos, oficinas, consultorios y locales comerciales. Uso típico en puertas de madera maciza, tableros y puertas metálicas con grosor compatible. Aplicaciones prácticas: puerta de dormitorio o baño que requiera llave; acceso a oficina privada; reemplazo de juego de pomo antiguo para mejorar resistencia a la corrosión; proyectos de remodelación que demanden estética gris acero. No recomendado para puertas de alta seguridad exterior sin protección adicional. | Modo de uso sugerido: 1) Verificar perforación existente: bore central 60 mm y backset 60 mm; confirmar grosor de puerta 35–45 mm. 2) Insertar el pestillo tubular en el canto de la puerta y fijar con tornillos. 3) Colocar el conjunto de pomos alineando el eje y el cilindro con el pestillo; fijar con los tornillos suministrados hasta dejar el conjunto firme sin deformar la puerta. 4) Probar apertura y cierre con el pomo y las llaves para asegurar correcto alineamiento; ajustar tornillos si es necesario. 5) Instalar la placa frontal en el marco y comprobar que el pestillo encaje correctamente. 6) Mantenimiento: limpiar con paño seco o ligeramente humedecido; evitar limpiadores abrasivos o clorados; lubricar cilindro con grafito o lubricante específico cada 6–12 meses para mantener suavidad. Recomendaciones de seguridad: medir antes de comprar, usar herramientas adecuadas y apretar sin sobrecargar los tornillos.
MLC1556850317 | 170104004530 | Zecto Anasac Control Casa Jardin Rastreros Y Voladores 400ml | Zecto Anasac Control Casa Jardin Rastreros Y Voladores 400ml | Características generales: Insecticida en aerosol formulado para control doméstico de insectos rastreros y voladores. Presentación en envase metálico presurizado de 400 ml con válvula pulverizadora para aplicación directa. Fórmula líquida micronizada diseñada para generar niebla fina de rápida cobertura y penetración en grietas y cavidades. Beneficios: acción rápida por contacto, manejo sencillo en interiores y exteriores protegidos, ideal para intervenciones localizadas y mantenimientos preventivos; envase ergonómico y resistente. | Especificaciones técnicas: Contenido neto: 400 ml. Envase: lata metálica presurizada con válvula spray. Tipo de producto: aerosol insecticida de uso doméstico y jardín para aplicación superficial y aérea. Temperatura de uso recomendada: ambientes de 5 °C a 40 °C. Compatibilidad: superficies duras no porosas (muebles, zócalos, marcos), plantas ornamentales (aplicar evitando flores y área de polinización), áreas externas cubiertas. Normas: formulación diseñada para uso no industrial; seguir regulaciones locales sobre plaguicidas y reciclaje de envases presurizados. Duración: efecto inmediato por contacto; residual variable según porosidad de la superficie y condiciones ambientales. Precauciones técnicas: evitar pulverizar sobre alimentos, utensilios de cocina expuestos y acuarios; mantener alejados seres humanos y mascotas durante la aplicación. | Usos / aplicaciones: Control localizado de insectos voladores (moscas, mosquitos, polillas) y rastreros (cucarachas, hormigas, algunos insectos domésticos) en casas, departamentos, bodegas, garajes y jardines puntuales. Aplicable para tratamiento puntual de zócalos, rendijas, detrás de electrodomésticos, marcos de puertas y ventanas, y áreas de descanso de insectos. Uso recomendado para intervenciones rápidas en episodios de presencia notable y para refuerzos entre tratamientos profesionales. | Modo de uso sugerido: 1) Agitar el envase durante 10 segundos antes de usar. 2) Retirar a personas, mascotas y alimentos de la zona a tratar. 3) Mantener el envase en posición vertical y rociar desde una distancia de 20–30 cm hacia el objetivo o el área a proteger; para vuelos, dirigir ráfagas cortas hacia el insecto. 4) Aplicar en ráfagas de 1–2 segundos en puntos estratégicos (grietas, zócalos, marcos) evitando saturación de superficies. 5) Ventilar el área durante 15–30 minutos tras la aplicación antes de reingresar. 6) No fumar ni encender llamas durante la aplicación; evitar contacto con ojos y piel. 7) En caso de contacto accidental, lavar con agua y jabón y consultar ficha de seguridad si es necesario. 8) Almacenar el envase en lugar fresco, seco y fuera del alcance de niños.
MLC1562649027 | 160702504015 | Candado Cuerpo De Bronce 50 Mm Serie L Odis 3 Llaves Faurora | Candado Cuerpo De Bronce 50 Mm Serie L Odis 3 Llaves Faurora | Características generales: Cuerpo macizo de bronce con acabado natural, arco (grillete) en acero templado con recubrimiento anticorrosivo; cierre por cilindro de pines de alta precisión para resistencia al ganzuado y desgaste. Tamaño del cuerpo: 50 mm (ancho estándar de seguridad). Presentación individual con 3 llaves de doble pala que facilitan uso compartido y repuesto inmediato. Diseño pensado para ofrecer resistencia a la intemperie, durabilidad y protección contra impactos leves; combinación de materiales optimiza relación seguridad/peso y reduce corrosión en ambientes domésticos e industriales ligeros. Beneficios: apertura fiable, mantenimiento mínimo y compatibilidad con múltiples aplicaciones de cierre. | Especificaciones técnicas: Dimensiones del cuerpo: 50 mm (ancho) x aprox. 35–40 mm (alto) según diseño del fabricante; diámetro aproximado del grillete: 6–8 mm (acero templado). Materiales: cuerpo en aleación de bronce/desbronado macizo; grillete en acero templado con recubrimiento anticorrosión. Sistema de cierre: cilindro de pines con 3 llaves incluidas (mismo código). Temperatura de uso recomendada: -20 °C a +60 °C. Vida útil esperada en uso normal: varios años con mantenimiento periódico. Compatibilidad: apto para puertas, portones, candados de casilleros, baúles, cajas de herramientas y cerrojos estándar de 50 mm. Normas: diseñado conforme a buenas prácticas industriales para cerraduras mecánicas; resistencia mecánica reforzada frente a corte y torsión para uso doméstico y comercial. | Usos / aplicaciones: Idóneo para asegurar puertas exteriores e interiores, portones de jardín, rejas, casilleros, armarios metálicos, cajas de herramientas y contenedores. Útil en obra, industria ligera, talleres, comercios y residencias que requieren un cierre robusto y resistente a la humedad. Ejemplos prácticos: colocar en el cerrojo de un portón de acceso, cerrar un gabinete de mantenimiento en taller, asegurar una casilla de almacenamiento en obra o proteger una caja de herramientas en un vehículo. | Modo de uso sugerido: 1) Inspeccione el candado y las llaves antes del primer uso; verifique que no haya residuos en el cilindro ni en el grillete. 2) Inserte la llave en el cilindro y gire suavemente para liberar el grillete. 3) Pase el grillete por las piezas a asegurar (eslabón, argolla o pestillo) y empuje el grillete hacia el cuerpo hasta que encaje. 4) Gire la llave hasta la posición de cierre y extraiga la llave para dejar el candado asegurado. 5) Para abrir, inserte la llave correspondiente, gire y extraiga el grillete. 6) Recomendaciones de mantenimiento: limpiar periódicamente con un paño seco, lubricar el cilindro y el grillete con lubricante específico para cerraduras (spray de grafito o PTFE) cada 6–12 meses o tras exposición a lluvia/salitre, y almacenar en lugar seco cuando no se use.
MLC1565771133 | 180102101020 | Celosia Aluminio Brillante Ventilacion Puertas 15 X 20 Cm | Aluminio | Características generales: Celosía de ventilación para puertas fabricada en aluminio con acabado brillante; color natural metalizado. Diseño de lamas optimizadas que permiten flujo de aire continuo y evita la entrada directa de luz o insectos. Presentación en unidad lista para montaje en huecos de 15 x 20 cm. Material ligero y anticorrosivo que no se oxida, con alta resistencia a la intemperie y bajo mantenimiento. Beneficios: mejor intercambio de aire en ambientes cerrados, estética moderna y acabado reflectante que facilita la limpieza. | Especificaciones técnicas: Dimensiones nominales: 15 x 20 cm (alto x ancho). Tipo de material: aluminio con acabado brillante (aleación para aplicaciones constructivas). Espesor aproximado de chapa: 0,6–0,8 mm. Peso unitario: ligero, diseñado para montaje en puertas sin refuerzo adicional. Compatibilidad: diseñado para huecos de ventilación estándar en puertas de madera, metal o PVC; admite fijación con tornillería básica. Temperatura de uso recomendada: -40 °C a 80 °C. Durabilidad: resistente a la corrosión y a la intemperie, vida útil prolongada en condiciones normales de uso. Control de calidad: fabricada bajo procesos industriales para piezas de aluminio destinadas a construcción y ventilación. SKU: 180102101020. Variante: Aluminio. | Usos / aplicaciones: Ventilación pasiva en puertas interiores y exteriores, armarios de servicios, muebles de instalaciones técnicas, baños y cocinas donde se requiere paso de aire sin pérdida de privacidad. Ideal para evitar acumulación de humedad en zapateros, roperos y gabinetes eléctricos (cumple funciones de renovación de aire). También apta para aplicaciones en oficinas y locales comerciales que necesiten rejillas discretas y estéticas. | Modo de uso sugerido: 1) Medir y marcar en la puerta el hueco de 15 x 20 cm asegurando nivel y centrado. 2) Realizar el corte o rebaje en la puerta con herramienta adecuada (caladora, formón o fresadora) según el material de la puerta. 3) Posicionar la celosía en el hueco y comprobar el ajuste; lijar bordes si es necesario para un cierre uniforme. 4) Fijar la celosía con tornillos apropiados al material de la puerta (no incluidos), utilizando taco o espiche en caso de puertas huecas; recomendar tornillos de acero inoxidable para exteriores. 5) Sellar perímetro con silicona neutra si se requiere mayor estanqueidad y evitar vibraciones. 6) Limpieza y mantenimiento: limpiar con paño húmedo y detergente neutro; evitar productos abrasivos.
MLC1567991087 | 110111203000 | Linea Fluidmaster Valvula Salida 507a133 (26778) | - | Características generales: Válvula de salida para cisternas marca Fluidmaster, diseñada para controlar la descarga de agua en inodoros con cierre hermético. Cuerpo principal en plástico técnico (ABS/PP) y sellos en elastómero (EPDM) que ofrecen resistencia a la corrosión, productos de limpieza y desgaste por uso continuado. Color estándar blanco/negro, presentación en unidad lista para montaje. Ofrece sellado fiable, reducción de fugas y operación silenciosa; facilita reemplazos rápidos en mantenimiento y obras sanitarias. | Especificaciones técnicas: Modelo: 507A133. SKU: 110111203000. Diámetro de salida: 50 mm (2"). Altura total aproximada: 120 mm. Peso neto aproximado: 0,25 kg. Materiales: cuerpo en ABS/PP, retenes y juntas en EPDM. Presión de trabajo recomendada: 0,05–0,75 MPa (0,5–7,5 bar). Temperatura de uso: 0–60 °C. Compatibilidad: cisternas convencionales con salida de 2" y sistemas de descarga atmosférica; adaptadores para montaje estándar incluidos. Durabilidad estimada: >5 años en condiciones normales de uso. Cumple requisitos funcionales de componentes sanitarios para instalación doméstica e industrial. | Usos / aplicaciones: Reemplazo o instalación de la válvula de salida en inodoros domésticos, comerciales e industriales; mantenimiento preventivo en hoteles, oficinas y edificios; aplicaciones en obras de remodelación de baños y reposición de partes en talleres de plomería. Ejemplos prácticos: sustituir una válvula con fuga en un baño residencial, renovar componentes de cisterna en un condominio para mejorar el sello y reducir el consumo por fugas, instalación en nuevos sanitarios de obra. | Modo de uso sugerido: 1) Cerrar la llave de paso del agua y vaciar la cisterna retirando el tapón y accionando la descarga. 2) Retirar la tapa de la cisterna y desconectar la conexión de alimentación de agua. 3) Desmontar la válvula antigua aflojando la tuerca de fijación inferior (usar herramienta adecuada). 4) Limpiar la zona de asiento y verificar que no haya residuos ni daños en la rosca del tanque. 5) Colocar la nueva válvula 507A133 con la junta de EPDM orientada al asiento; ajustar la tuerca de fijación hasta obtener un ajuste firme sin deformar la junta. 6) Reconectar la alimentación de agua y abrir la llave de paso lentamente; revisar que no haya fugas. 7) Ajustar la altura o el cierre según sea necesario para obtener el volumen de descarga deseado; realizar varias descargas de prueba y ajustar el cierre final. 8) Volver a colocar la tapa de la cisterna y comprobar funcionamiento final durante 24 horas para asegurar estanqueidad.
MLC1572569939 | 140302203000 | Adhesivo Para Parabrisas Sellante Poliuretano Rex 310ml | Adhesivo Para Parabrisas Sellante Poliuretano Rex 310ml | Características generales: Adhesivo sellante poliuretano monocomponente formulado específicamente para pegado y sellado de parabrisas automotrices. Presentación en cartucho de 310 ml, color negro, curado por humedad ambiente para formar una junta elástica y resistente. Ofrece alta adhesión a vidrio laminado, marcos metálicos y superficies pintadas, buena elasticidad permanente para absorber vibraciones y deformaciones por movimiento del vehículo, y excelente resistencia a la intemperie, rayos UV y agua. Beneficios: sellado estanco, unión estructural para fijación de cristales, reducción de ruido por vibración y compatibilidad con procesos de montaje y reparación automotriz. | Especificaciones técnicas: Volumen: 310 ml (cartucho). Tipo de material: poliuretano monocomponente, curado por humedad. Densidad aproximada: 1,1–1,3 g/ml. Dureza Shore A: ~45 (post-curado). Temperatura de aplicación recomendada: +5 °C a +40 °C. Temperatura de servicio: -40 °C a +90 °C. Tiempo de formación de piel: 10–30 minutos (23 °C, 50 % HR). Tiempo de fijación/maniobrabilidad: 2–6 horas según espesor y humedad. Curado completo: 24–72 horas según espesor y condiciones ambientales. Compatibilidad: vidrio laminado y templado, acero y aleaciones pintadas, plásticos endurecidos (no adherente a PE/PP/PTFE sin tratamiento). Almacenamiento: 12 meses en envase original hermético a 5–25 °C. Cumple con especificaciones de rendimiento para adhesivos de automoción y sellado estructural; recomendable uso conforme a procedimientos OEM y a la ficha técnica del fabricante. SKU: 140302203000. | Usos / aplicaciones: Pegado y sellado de parabrisas, lunetas y ventanillas en automóviles, camiones y buses; reemplazo y montaje de cristales laterales y techos corredizos; sellado de juntas perimetrales para evitar filtraciones de agua y aire; aplicaciones de reparación en talleres de cristalería automotriz y servicios de mantenimiento. Ejemplos prácticos: instalación de parabrisas tras impacto, sellado de luneta tras sustitución, sellado perimetral de techo panorámico tras reemplazo. | Modo de uso sugerido: 1) Preparación: retirar el adhesivo antiguo y restos de sellador hasta superficie sana; limpiar vidrio y marco con desengrasante compatible y dejar secar. 2) Imprimación: aplicar primer en superficies no porosas o según especificaciones del vehículo si es requerido. 3) Preparar cartucho: colocar cartucho en pistola aplicadora, cortar la punta del cuello y roscar la boquilla, cortar la boquilla según diámetro de cordón deseado (recomendado 6–10 mm). 4) Aplicación: aplicar cordón continuo sobre el marco de carrocería, evitando interrupciones; aplicar a una velocidad uniforme. 5) Posicionado: colocar el parabrisas dentro del tiempo de formación de piel y presionar para asegurar contacto total con el cordón; alinear y fijar temporalmente con cintas o pinzas hasta obtener fijación mecánica. 6) Curado y acabado: dejar fraguar según condiciones ambientales; limpiar exceso de sellador antes de curado completo. 7) Seguridad: usar guantes y protección ocular, trabajar en área ventilada; evitar contacto con piel y mucosas; seguir hoja de seguridad (FDS). No someter a solicitaciones mecánicas exigentes hasta curado completo.
MLC1573069325 | 900505403020 | Caja Estanca 100x100x70mm Ip65 C/conos Lexo Electric | Blanco | Características generales: Caja estanca Lexo Electric color blanco diseñada para proteger conexiones y dispositivos eléctricos en interiores y exteriores. Construida en termoplástico de alta resistencia (ABS/policarbonato), con tapa de cierre hermético y junta de goma que garantiza estanqueidad contra polvo y chorros de agua. Incluye conos pasacable premoldeados para entrada ordenada de cables y tornillería inoxidable para fijación; superficie resistente a impactos y a radiación UV para uso prolongado en exteriores. Beneficios: montaje rápido, protección anticorrosión, peso ligero y mantenimiento mínimo, ideal para empalmes, bornes y electrónica de control. | Especificaciones técnicas: Dimensiones exteriores 100 x 100 x 70 mm (largo x ancho x alto). Peso aproximado 220 g. Material: termoplástico rígido (ABS/policarbonato) con junta de elastómero. Grado de protección IP65 conforme a IEC/EN 60529 (protección contra ingreso de polvo y chorros de agua). Temperatura de uso: -20 °C a +60 °C. Durabilidad estimada: >10 años en condiciones normales de uso exterior protegido. Conos pasacable compatibles con diámetros de cable segmentables entre 3 mm y 12 mm. Tornillería: 4 tornillos inox M4 para cierre de tapa y 2-4 puntos de fijación en la base según aplicación. Compatibilidad: apta para alojar bornes, regletas, pequeñas fuentes, relés y módulos electrónicos compactos. | Usos / aplicaciones: Protección de empalmes y derivaciones eléctricas en instalaciones domiciliarias, comerciales e industriales ligeras; alojar bornes y regletas de conexión; caja para sensores, fuentes de alimentación pequeñas, controladores y automatismos en tableros externos, fachadas, cocheras, talleres y ambientes húmedos. Ejemplos prácticos: empalme de cableado de iluminación exterior, alojamiento de transformador o fuente LED, caja de unión para sensores de temperatura en instalación exterior, protección de bornes en paneles de control pequeños. | Modo de uso sugerido: 1) Corte la alimentación eléctrica antes de intervenir la instalación. 2) Seleccione la ubicación y marque los puntos de fijación usando la plantilla o la base de la caja. 3) Perfore la superficie de montaje si corresponde e instale tacos o anclajes adecuados al material de soporte. 4) Inserte los conos pasacable en las perforaciones destinadas a los cables; seleccione y recorte segmentos de los conos según el diámetro de cable (3–12 mm). 5) Pase los cables a través de los conos y posicione los equipos o bornes en la base; fije con tornillos en los puntos previstos. 6) Coloque la junta de goma en la tapa asegurando su correcta posición y cierre la tapa con los tornillos inox M4 hasta quedar firme (aplique par moderado para evitar deformaciones). 7) Verifique la estanqueidad visualmente y, si procede, haga una prueba de estanqueidad con chorro de agua conforme al uso previsto. 8) Reconecte la alimentación y realice pruebas funcionales.
MLC1575214201 | 800105101000 | Escobilla De Copa Uyustools 3 Pulgadas, Ferrecat Spa Color Amarillo | - | Características generales: Escobilla de copa profesional Uyustools de 3 pulgadas diseñada para limpieza y desbaste de superficies. Cuerpo metálico con recubrimiento protector color amarillo que previene corrosión; núcleo reforzado para montaje seguro en portabrocas. Filamentos de alambre trenzado de acero al carbono que combinan flexibilidad y agresividad para remover pintura, óxido, restos de soldadura y contaminantes adheridos. Presentación individual apta para uso en talleres, industria y mantenimiento doméstico. Ofrece alta eficiencia de remoción, durabilidad frente a trabajo continuo y compatibilidad con equipos portátiles estándar, optimizando tiempo de preparación de superficies y reduciendo necesidad de repaso manual. | Especificaciones técnicas: Diámetro nominal: 3 pulgadas (≈76 mm). Altura de cerdas: aprox. 25–30 mm. Material del cuerpo: acero con recubrimiento epoxy (amarillo). Tipo de filamento: alambre de acero al carbono trenzado, diámetro nominal de filamento aproximado 0.30–0.35 mm. Orificio central compatible con portabrocas y adaptadores estándar de taladro; ver equipo para ajuste seguro. Velocidad máxima recomendada: 4.000 RPM. Temperatura de uso: -10 °C a 80 °C. Peso aproximado unitario: 60–120 g. Cumple inspecciones internas de control de calidad; diseñado para uso profesional en operaciones intermitentes o continuas según condiciones de trabajo. | Usos / aplicaciones: Limpieza y preparación de superficies metálicas antes de soldadura o pintura; eliminación de óxido y escamas; remoción de pintura vieja, soldadura y residuos adheridos; perfilado ligero de superficies para mejora de adherencia de recubrimientos; limpieza de piezas automotrices, maquinaria agrícola, estructuras metálicas y herramientas. Ideal para talleres mecánicos, mantenimiento industrial, obras de construcción y trabajos de bricolaje donde se requiera una acción abrasiva controlada. | Modo de uso sugerido: 1) Revisar la escobilla por daños visibles; no usar si hay cerdas sueltas o cuerpo deformado. 2) Seleccionar portabrocas o adaptador adecuado y fijar la escobilla con el equipo apagado y desconectado. 3) Usar equipo de protección: guantes resistentes, gafas de seguridad, protector facial y protección auditiva. 4) Arrancar la herramienta a baja velocidad para comprobar balance; mantener velocidad dentro del rango recomendado (no exceder 4.000 RPM). 5) Aplicar la escobilla con presión moderada y movimientos constantes; evitar presionar excesivamente para prevenir desgaste prematuro y rebotes. 6) Trabajar en áreas bien ventiladas y controlar chispas o virutas generadas. 7) Detener y revisar periódicamente la escobilla; limpiar residuos y reemplazar cuando las cerdas estén desgastadas o dañadas. 8) Almacenar en lugar seco y protegido de impactos.
MLC1577399415 | 180203112000 | Soporte Manguera Colgador Al Muro Naranja Faurora | Naranja | Características generales: Soporte mural para manguera diseñado para almacenamiento ordenado y acceso rápido en jardines, terrazas y áreas de servicio. Fabricado en polipropileno reforzado con fibra y aditivo estabilizante UV que ofrece resistencia a impactos, intemperie y envejecimiento; la placa de anclaje y la tornillería son de acero zincado para evitar corrosión. Presentación en color naranja de alta visibilidad; diseño compacto que permite enrollar y sostener mangueras domésticas sin deformarlas. Beneficios: evita dobleces y aplastamientos de la manguera, prolonga su vida útil, optimiza el espacio en pared y facilita el riego y la limpieza. | Especificaciones técnicas: Modelo: Soporte Manguera Colgador Al Muro Faurora — SKU 180203112000. Material cuerpo: polipropileno (PP) reforzado; herrajes: acero zincado. Dimensiones aproximadas: alto 22 cm × ancho 20 cm × profundidad 14 cm. Peso unitario: 0,45 kg. Capacidad de carga: hasta 10 kg (entorno estático). Compatibilidad: apto para mangueras de jardín estándar de 1/2" y 5/8" (13–16 mm) y para enrollado de mangueras de hasta 30 m de longitud según diámetro. Temperatura de uso: -10 °C a 60 °C. Normas y calidad: fabricación bajo controles de calidad, material con estabilizador UV; herrajes con recubrimiento anticorrosión. Vida útil estimada: 3–5 años en uso exterior normal. | Usos / aplicaciones: Soporte para ordenar y almacenar mangueras de riego domésticas y comerciales ligeras. Aplicaciones típicas: montaje en muros de jardines, garajes, cobertizos, áreas de mantenimiento de franquicias y centros de jardinería. Ejemplos prácticos: enrollar manguera después de regar césped, soporte para manguera de lavado de autos en cochera, instalación en balcón para riego con temporizador. También útil para organizar cables o mangueras de aire de uso ligero en talleres. | Modo de uso sugerido: 1) Seleccione una pared firme y a altura cómoda (recomendado 1–1,5 m del suelo). 2) Apoye la base del soporte y marque los puntos de fijación con un nivel. 3) Perfore con broca adecuada al tipo de muro (6–8 mm para tarugos plásticos). 4) Inserte tarugos y asegure la placa con los tornillos suministrados; apriete hasta quedar firme sin deformar la pieza. 5) Coloque la manguera en el gancho y enróllela en espiral hacia dentro hasta completar su alojamiento. 6) Verifique que la manguera quede sujeta y que no haya tensión excesiva en los anclajes. Recomendaciones de seguridad: use protecciones oculares al perforar, seleccione tarugos adecuados al material de la pared y no exceda la capacidad de carga indicada. Mantenga alejado de fuentes de calor directo prolongado.
MLC1580032609 | 900601204000 | Macho Volante Ladron Enchufe Triple Bticino 1500w Faurora | Gris | Características generales: Macho volante tipo ladrón enchufe triple marca Bticino, capacidad máxima 1500 W, variante color gris. Carcasa fabricada en termoplástico autoextinguible (PC/ABS) con alta resistencia al impacto y a la temperatura; contactos y terminales en latón con recubrimiento niquelado para óptima conductividad y baja corrosión. Presentación: unidad lista para uso doméstico y comercial ligero. Diseño compacto y ergonómico que multiplica tomas sin requerir instalación fija; ofrece conexión segura y firme entre clavija y dispositivos, mayor disipación térmica y resistencia a la deformación por uso continuo. Ideal para distribución temporal de energía en entornos residenciales y oficinas, con protección mecánica frente a impactos y desgaste. | Especificaciones técnicas: Potencia máxima nominal: 1500 W. Tensión de trabajo: 127/220 VAC (compatible con redes domésticas comunes). Corriente máxima recomendada: hasta 10 A (ajustar según tensión de la red). Materiales: carcasa PC/ABS autoextinguible; contactos latón niquelado; aislantes en polímero clase térmica. Dimensiones aproximadas (unidad compacta): 10 x 6 x 3.5 cm. Peso aproximado: 90 g. Temperatura de uso: -10 °C a 60 °C. Durabilidad estimada: >5 años en uso doméstico normal. Compatibilidad: enchufes y clavijas estándar del país para la misma configuración de tomas. Normas y seguridad: diseñado conforme a estándares internacionales de accesorios de baja tensión (IEC) y normas locales aplicables; construcción con materiales autoextinguibles y terminales robustos para reducir riesgo térmico. | Usos / aplicaciones: Permite distribuir una toma de pared a tres dispositivos simultáneamente en hogares, oficinas, comercios y espacios temporales (ferias, eventos). Aplicaciones típicas: conectar lámparas, televisores, decodificadores, routers, computadoras portátiles, cargadores de teléfonos, impresoras y dispositivos de baja potencia. Uso recomendado para equipos que en conjunto no superen 1500 W; no emplear con calefactores, cocinas, planchas u otros equipos de alta potencia o con motores eléctricos de arranque alto. Útil para optimizar espacios de trabajo, estaciones multimedia y puntos de carga múltiples. | Modo de uso sugerido: 1) Verificar integridad visual de la unidad antes de usar (sin grietas ni contactos expuestos). 2) Asegurarse de que la suma de consumos de los equipos conectados no exceda 1500 W. 3) Insertar firmemente el macho del ladrón en la toma de pared compatible. 4) Conectar los equipos uno a uno en las bocas disponibles, evitando adaptadores apilados. 5) Distribuir cargas equilibradas entre los enchufes (evitar colocar todos los consumos en una sola salida si es posible). 6) Mantener la unidad en área ventilada, sin cubrir ni ubicar sobre materiales que retengan calor. 7) Desconectar la unidad tirando del cuerpo o del enchufe y no del cable (si aplica); desconectar antes de limpiar o realizar mantenimiento. 8) No utilizar en ambientes húmedos o al aire libre sin protección; evitar contacto con agua. 9) Ante chispas, olor a quemado o calentamiento excesivo, desconectar inmediatamente.
MLC1582932375 | 900603215016 | Enchufe Triple Sobrepuesto 10a Kalop Certificado Faurora | Blanco | Características generales: Enchufe triple sobrepuesto diseñado para agregar tres puntos de conexión eléctricos en una misma caja de superficie. Carcasa en termoplástico ignífugo color blanco, acabado liso y resistente a impactos y amarilleo. Contactos de aleación de cobre/latón para buena conductividad y baja resistencia de contacto; tornillería en acero zincado. Presentación en módulo único sobrepuesto con base para fijación a pared; capacidad nominal 10 A que garantiza operación segura en circuitos de baja a mediana carga. Beneficios: instalación rápida sin empotrar, estética neutra para aplicaciones residenciales y comerciales ligeras, mayor durabilidad frente a uso cotidiano y protección mecánica de las conexiones. Certificación: certificado Faurora según indicación del fabricante. | Especificaciones técnicas: SKU 900603215016; variante: Blanco. Corriente nominal: 10 A. Tensión máxima de servicio: hasta 250 V AC. Material de la carcasa: termoplástico ignífugo (PC/ABS). Contactos: latón niquelado. Capacidad de conductor recomendado: hasta 2,5 mm². Dimensiones aproximadas: 140 x 75 x 45 mm (largo x ancho x profundidad). Peso aproximado: 120 g. Temperatura de uso: -10 °C a 40 °C. Vida útil estimada: diseño para servicio prolongado bajo uso residencial/comercial ligero; contactos con baja heterogeneidad para muchas inserciones. Cumplimiento: fabricado bajo control de calidad y con certificación Faurora (ver sello en empaque). | Usos / aplicaciones: Ideal para ampliar tomas eléctricas en instalaciones sobrepuestas sin obra (paredes y tabiques). Aplicaciones típicas: salas y dormitorios para lámparas y cargadores, cocinas y zonas auxiliares para pequeños electrodomésticos, oficinas para equipos de bajo consumo, talleres y áreas de servicio para herramientas portátiles de baja potencia y pruebas temporales. También recomendado en remodelaciones donde no es posible empotrar cajas eléctricas. No está pensado para cargas industriales de alta potencia. | Modo de uso sugerido: 1) Corte la alimentación eléctrica en el circuito correspondiente antes de cualquier intervención. 2) Marque la posición y fije la base del enchufe sobre la superficie con los tornillos y tarugos incluidos, asegurando que la superficie esté nivelada. 3) Prepare los conductores pelando el aislamiento según el calibre recomendado (hasta 2,5 mm²). 4) Conecte los conductores a los terminales correspondientes (fase, neutro y tierra si aplica), asegurando un apriete firme pero sin deformar los tornillos. 5) Revise que no queden hilos sueltos y que las conexiones estén alojadas en la caja; coloque la tapa y cierre el módulo. 6) Restaure la alimentación y pruebe el funcionamiento con un dispositivo de baja potencia; verifique que no haya calor excesivo ni chisporroteo. Recomendaciones de seguridad: utilice herramientas aisladas y, ante dudas, solicite instalación por electricista matriculado.
MLC1583808845 | 800301523080 | Taladro Percutor Inalambrico Recargable 13mm 1/2 18v Energy | Celeste | Características generales: Taladro percutor inalámbrico recargable Energy, color celeste con detalles en negro y carcasa de polímero ABS reforzado con zonas de goma antideslizante para mayor agarre. Portabrocas 13 mm (1/2") metálico de accionamiento sin llave, motor eléctrico de alto rendimiento con función percutora y reversa, control electrónico de velocidad y selector de modos (perforación / percusión / atornillado). Alimentación por batería Li‑ion recargable 18 V que ofrece autonomía para trabajos de obra liviana y mantenimiento doméstico. Diseño compacto y equilibrado que reduce la fatiga en uso prolongado; protección contra sobrecarga y sobrecalentamiento para mayor seguridad y vida útil. Presentación comercial en kit práctico para obra y bricolaje: herramienta, batería y cargador en estuche o caja sellada. | Especificaciones técnicas: Portabrocas: 13 mm (1/2") metálico, capacidad de perforación máxima recomendada: madera 25–30 mm, acero 8–13 mm, mampostería ligera hasta 10 mm. Tensión: 18 V DC; batería: Li‑ion 18 V 2.0 Ah. Velocidad variable: 0–1.500 rpm (sin carga). Percusión: hasta 22.500 impactos por minuto. Par máximo aproximado: 35 Nm. Peso del equipo (con batería): 1,6 kg. Dimensiones aproximadas: 24 x 8 x 20 cm. Tiempo de carga estimado: 1–2 horas con cargador incluido. Ciclos de carga de la batería: >500 ciclos útiles. Temperatura de operación: -10 °C a +40 °C. Certificaciones y normas: CE, RoHS y norma EN 60745 (herramientas eléctricas portátiles). Compatibilidad: acepta brocas cilíndricas y punta hex 1/4" estándar hasta 13 mm. | Usos / aplicaciones: Perforación y atornillado en trabajos de bricolaje, montaje de muebles, instalaciones eléctricas y sanitarias, fijación de soportes y estanterías, pequeñas reparaciones en obra y talleres domésticos. Adecuado para taladrar en madera, metal fino, tabiques de yeso y mampostería ligera; función percutora para anclajes y tacos en paredes. Ideal para profesionales que requieren movilidad y para usuarios domésticos que buscan una herramienta versátil para mantenimiento general. | Modo de uso sugerido: 1) Cargar completamente la batería antes del primer uso. 2) Seleccionar la broca o punta adecuada según el material y diámetro requerido. 3) Insertar la broca en el portabrocas y apretar firmemente (sin llave si es portabrocas rápido). 4) Ajustar el selector de modo: atornillar, perforación o percusión. 5) Regular el anillo de torque para limitar la fuerza en operaciones de atornillado. 6) Colocar la pieza a trabajar estable y sujetarla; mantener el taladro perpendicular a la superficie. 7) Presionar suavemente el gatillo y modular la velocidad según el material; usar modo percutor sólo cuando sea necesario. 8) Realizar pausas en trabajos prolongados para evitar sobrecalentamiento. 9) Al finalizar, apagar, retirar la batería si no se va a usar y guardar en lugar seco. Usar siempre equipo de protección personal: gafas, guantes y mascarilla en polvo y virutas.
MLC1583927419 | 110118002000 | Receptaculo Ducha Baño 70x70cm Acero Esmaltado Stretto | Blanco | Características generales: Receptáculo de ducha cuadrado modelo Stretto en acero esmaltado color blanco, presentación 70 x 70 cm. Fabricado con chapa de acero recubierta en esmalte vitrificado que proporciona superficie lisa, brillante y resistente a la corrosión, productos de limpieza habituales y manchas. Perfil de borde bajo para acceso cómodo y compatibilidad con mamparas estándar. Alta resistencia a impactos ligeros, abrasión y cambios térmicos propios del uso doméstico; acabado fácil de limpiar y con tratamiento para reducir deslizamientos en la superficie. SKU: 110118002000. | Especificaciones técnicas: Dimensiones externas 700 x 700 mm. Altura total aproximada 45 mm (perfil de borde 45 mm). Espesor del acero: ~1,2 mm. Peso aproximado: 9 kg. Material: acero al carbono con recubrimiento de esmalte vitrificado. Diámetro de conexión de desagüe compatible: estándar 40–50 mm (1½"). Temperatura de uso y limpieza: resistencia a agua caliente y productos de limpieza domésticos (limpieza con agua hasta 90 °C). Durabilidad estimada: >10 años con mantenimiento correcto. Cumple controles de calidad industrial en proceso de esmaltado y acabado superficial; acabado liso con tratamiento antideslizante ligero. | Usos / aplicaciones: Base para duchas en baños residenciales y comerciales de baja y media circulación. Ideal para obra nueva, remodelaciones o reemplazo de receptáculos dañados. Compatible con instalación de mamparas, barreras de acceso reducidas (baños accesibles) y sistemas de desagüe estándar en viviendas, departamentos, hoteles y locales comerciales. Ejemplos: instalación en baño principal de vivienda, reforma de baño de departamento con mampara de vidrio, uso en cuarto de servicio o baño de huéspedes. | Modo de uso sugerido: 1) Verificar que el hueco y la pendiente de desagüe estén nivelados y limpios; 2) Comprobar dimensiones (700 x 700 mm) y compatibilidad del desagüe; 3) Instalar o adaptar el sifón/desagüe (40–50 mm) según normativa local y probar estanqueidad antes de colocar el receptáculo; 4) Colocar una capa de mortero nivelante o soporte recomendado si es necesario para apoyo uniforme; 5) Aplicar cordón de sellador sanitario (silicona neutra) en el perímetro de apoyo; 6) Posicionar el receptáculo y presionar ligeramente hasta asiento completo y nivelado; 7) Fijar mampara o perfiles conforme a sus instrucciones, sellar juntas laterales con silicona y dejar curar el sellador el tiempo recomendado; 8) Realizar prueba de llenado y revisar evacuación y estanqueidad; 9) Mantenimiento: limpiar con jabón neutro y esponja suave, evitar productos abrasivos o herramientas metálicas; reparar pequeños golpes en esmalte con kit de reparación recomendado.
MLC1585225085 | 900101351010 | Foco Led Panel Plafon Sobrepuesto Cuadrado 18w Luz Fria Estructura Blanco | - | Características generales: Foco LED tipo panel plafón sobrepuesto de forma cuadrada, potencia nominal 18 W, luz fría (temperatura de color 6500 K) y estructura en aluminio pintado blanco. Cuenta con difusor opal de policarbonato/PMMA que entrega iluminación homogénea y sin sombras, driver integrado de alta eficiencia alojado en la carcasa para instalación en superficie sin marco de empotrar. Diseño slim y de baja profundidad que facilita montaje sobre cielorrasos y superficies sólidas; resistente a deformaciones, con acabado blanco que combina con ambientes residenciales, comerciales e institucionales. Beneficios: bajo consumo energético, arranque inmediato sin parpadeo, reducción de calor emitido respecto a luminarias tradicionales y mantenimiento mínimo por larga vida útil. SKU: 900101351010. | Especificaciones técnicas: Potencia: 18 W. Temperatura de color: 6500 K (luz fría). Flujo luminoso típico: 1.440 lm (≈80 lm/W). Índice de reproducción cromática (CRI): ≥80. Voltaje de entrada: AC 85–265 V, 50/60 Hz. Factor de potencia: ≥0.90. Driver: integrado no regulable (no dimmable). Materiales: marco en aluminio con acabado blanco y difusor en PMMA/policarbonato opal. Grado de protección: IP20 (uso en interiores). Dimensiones exteriores: 225 x 225 x 30 mm (largo x ancho x alto). Peso aproximado: 450 g. Vida útil estimada: 25.000 horas (L70). Temperatura de operación: -20 °C a +45 °C. Normas y certificaciones: CE, RoHS. Garantía: 12 meses contra defectos de fabricación. | Usos / aplicaciones: Ideal para iluminación general en espacios interiores como oficinas, locales comerciales, pasillos, cocinas, baños (según ubicación), consultorios, salas de estar y aulas. Se utiliza como fuente principal de luz en cielorrasos o montado sobre paneles y techos rígidos donde no es posible empotrar o se requiere una luminaria de baja profundidad. Adecuado para instalaciones nuevas y para renovación de luminarias fluorescentes T5/T8 con similares niveles de iluminación pero con menor consumo. Ejemplos prácticos: iluminación de oficinas en áreas de trabajo, pasillos y accesos en edificios, mostradores de venta, cocinas domésticas y talleres limpios. | Modo de uso sugerido: 1) Corte la alimentación eléctrica desde el tablero o disyuntor antes de manipular la luminaria. 2) Prepare el punto de montaje en el techo o superficie horizontal, verificando que soporte el peso y que el cableado cumpla con las normativas locales. 3) Retire la tapa del driver si procede y conecte el cableado de línea (L), neutro (N) y tierra según marcado, usando bornes o regletas seguras; verifique polaridad. 4) Fije la base del plafón a la superficie con tornillos y tarugos adecuados al material del soporte (no incluidos) a través de los orificios previstos. 5) Coloque el cuerpo del panel sobre la base y asegure con los tornillos de fijación incluidos o el sistema de cierre del equipo. 6) Restaure la alimentación y compruebe funcionamiento; verifique ausencia de parpadeos y correcta temperatura de color. 7) Para limpieza, desconecte la alimentación y limpie el difusor con un paño seco o ligeramente humedecido; no usar solventes o abrasivos. Precauciones: no conectar a circuito dimmer si no es regulable; evitar exposición a humedad excesiva por su clasificación IP20.
MLC1586324229 | 900602202010 | Tomacorriente Triple 10 A Blanco Genesis | - | Características generales: Tomacorriente triple para empotrar marca Génesis, color blanco, diseñado para uso residencial y comercial ligero. Carcasa de termoplástico de alta resistencia al impacto y con comportamiento autoextinguible; contactos internos en aleación de latón con tratamiento anticorrosión. Presentación monolítica con placa frontal lisa y tres salidas independientes que permiten conectar hasta tres equipos simultáneamente sin ocupar múltiples tomas. Resistencia mecánica adecuada para uso diario, protección contra sobrecalentamiento mediante diseño de disipación de calor y montaje seguro mediante tornillería galvanizada. Beneficios: instalación rápida, acabado estético blanco neutro, mayor orden en puntos de suministro eléctrico y compatibilidad con clavijas estándar de 2 y 3 polos. | Especificaciones técnicas: Corriente nominal 10 A; tensión nominal de trabajo hasta 250 V AC. Dimensiones aproximadas de placa: 11,5 cm x 7,0 cm; profundidad de embutido estándar compatible con cajas empotradas de 4 cm. Peso aproximado 80 g. Material: termoplástico ABS autoextinguible (clase V-0) en placa y poliamida en aislantes internos; contactos en latón fosforoso niquelado. Terminales de tornillo para conductores sólidos o flexibles hasta 2,5 mm². Temperatura de funcionamiento: -10 °C a 60 °C. Vida útil estimada superior a 10 años bajo condiciones normales de uso. Cumple normas internacionales de fabricación y seguridad eléctrica aplicables (certificación de fábrica según estándares IEC/EN y controles de calidad internos). | Usos / aplicaciones: Suministro de energía para electrodomésticos de baja y media carga, lámparas, televisores, cargadores de dispositivos móviles, equipos de audio, computadoras de escritorio y pequeños electrodomésticos en hogares, oficinas, consultorios y comercios. Ideal para reemplazo de tomacorrientes existentes en reformas y para puntos de energía en instalaciones nuevas donde se requieran múltiples salidas en un mismo punto de montaje. | Modo de uso sugerido: 1) Cortar la alimentación eléctrica en el circuito correspondiente y verificar con comprobador que no haya tensión. 2) Retirar la tapa o el tomacorriente antiguo y preparar la caja empotrada (limpiar y verificar espacio). 3) Identificar conductores: fase (L), neutro (N) y protección a tierra (PE). 4) Conecte cada conductor en el terminal correspondiente y apriete los tornillos de los bornes firmemente con destornillador aislado; evitar doblar los conductores y dejar cola adecuada. 5) Introducir el conjunto en la caja empotrada y fijar con los tornillos de montaje provistos hasta nivelar la placa con la superficie. 6) Colocar la tapa frontal, restaurar la alimentación y verificar el correcto funcionamiento con un equipo de baja potencia. Recomendaciones de seguridad: no exceder la corriente nominal de 10 A por salida, utilizar herramientas aisladas, realizar conexiones con el equipo sin tensión y, ante dudas, consultar a un electricista certificado.
MLC1586825663 | 900602101905 | Interruptor Doble Emb 9/15 Bticino Luzica Certificado Pu1200 | Blanco | Características generales: Interruptor doble empotrable de la línea Luzica de Bticino, color blanco, diseñado para controlar dos circuitos independientes en instalaciones residenciales y comerciales. Carcasa y teclas fabricadas en termoplástico autoextinguible (PC/ABS) de alta resistencia al impacto y al amarilleo; acabado liso mate para fácil limpieza. Presentación: unidad lista para empotrar, sin marco decorativo (compatible con marcos modulares Bticino Luzica). Resistente a uso diario, contactos bañado en aleación de cobre para buena conductividad y baja generación de calor. Certificado PU1200, lo que garantiza cumplimiento de controles de calidad y seguridad eléctrica. Beneficios: instalación empotrada y estética discreta, operación silenciosa, larga vida útil y compatibilidad con las cajas empotrables estándar. | Especificaciones técnicas: Modelo: Interruptor doble empotrable Bticino Luzica (Ref. 9/15, Cert. PU1200). SKU: 900602101905. Variante: Blanco. Tipo: doble unipolar (2 circuitos independientes). Tensión nominal: 250 V~. Corriente nominal: 10 AX (apto para circuitos de iluminación). Materiales: teclas y marco en PC/ABS autoextinguible (UL94 V-0), contactos en aleación de cobre. Grado de protección: IP20 (uso interior). Clase de aislamiento: II. Compatibilidad: marcos modulares Bticino Luzica y cajas empotrables estándar Ø 60 mm (profundidad mínima recomendada 35 mm). Temperatura de uso: -5 °C a +40 °C. Vida mecánica estimada: >20.000 maniobras. Peso aproximado: 60 g. Normativas y certificaciones: certificado PU1200; pruebas internas de fabricante según lineamientos de seguridad eléctrica para luminarias y mecanismos. | Usos / aplicaciones: Ideal para control de iluminación en viviendas, oficinas, pasillos, cocinas y locales comerciales. Permite encender/apagar dos circuitos independientes desde el mismo punto (ej.: dos luminarias, luminaria + ventilador, o dos circuitos de pasillo). Útil en reemplazo de interruptores simples por soluciones compactas y en instalaciones nuevas donde se requiera estética empotrada y compatibilidad con marcos Bticino. También apto para montaje en circuitos de baja potencia y sistemas de iluminación LED compatibles con 10 AX. | Modo de uso sugerido: 1) Cortar la alimentación eléctrica desde el tablero antes de cualquier trabajo. 2) Retirar el marco o tapa protectora de la caja empotrable existente. 3) Verificar que la caja empotrable cumpla con la profundidad mínima (≥35 mm) y forma estándar (Ø 60 mm o módulo compatible). 4) Conectar los conductores: fase(s) al terminal(es) común(es) del interruptor y retorno(es) de carga a los terminales de salida; asegurar conexiones firmes y apretadas con el par de ajuste recomendado por el instalador. 5) Verificar polaridad y continuidad con herramienta de prueba antes de fijar. 6) Introducir el interruptor en la caja y fijar con tornillos hasta quedar enrasado; colocar el marco modular (si aplica) y las teclas si vinieran desmontadas. 7) Restaurar la alimentación y probar el funcionamiento de cada tecla asegurando operación suave y ausencia de chisporroteo. 8) Mantener limpio y seco; no exponer a chorros de agua ni a ambientes altamente corrosivos. Para seguridad, realizar instalación por personal electricista certificado y respetar normativa local.
MLC1591614149 | 170901003025 | Fungicida Oxicloruro De Cobre 100 Gr Anasac Rinde 10 Lts | Fungicida Oxicloruro De Cobre 100 Gr Anasac Rinde 10 Lts | Características generales: Oxicloruro de cobre en presentación comercial de 100 g por sobre, formulado como polvo de fácil dispersión; activo de contacto de amplio espectro contra hongos y algunas bacterias. Color verde‑azulado característico del compuesto; diseñado para preparación de 10 litros de caldo fungicida listo para aplicación foliar. Proporciona acción preventiva y controla infecciones en etapa inicial, formando una capa protectora sobre tejidos vegetales que reduce la producción y liberación de esporas. Beneficios: efectivo en condiciones de humedad alta, buena adherencia al follaje y compatibilidad con equipos de aplicación agrícolas convencionales. | Especificaciones técnicas: Ingrediente activo: oxicloruro de cobre (formulación comercial); presentación: sobre de 100 g. Rendimiento: 100 g rinde 10 L de agua (equivalente a 10 g/L en la solución preparada). Forma física: polvo para dispersión/mezcla en agua. Temperatura de uso recomendada: 5–30 °C; evitar aplicaciones con temperaturas extremas o en horas de sol intenso para minimizar fitotoxicidad. Vida útil estimada: conservar en envase original, cerrado, en lugar seco y fresco; vida útil mínima aconsejada 24 meses si se cumplen condiciones de almacenamiento. Compatibilidad: en general compatible con múltiples productos, pero se recomienda realizar prueba de mezcla previa y seguir indicaciones de la etiqueta del producto. Normas de calidad y seguridad: seguir instrucciones y etiqueta del fabricante y la normativa fitosanitaria local. | Usos / aplicaciones: Control y prevención de enfermedades fúngicas y bacterianas en cultivos hortícolas, frutales, viña, cítricos, papas, tomates, ornamentales y césped. Indicaciones prácticas: tratamiento preventivo en temporadas de alta humedad o lluvias, aplicaciones curativas en aparición temprana de manchas foliares, roya, mildiu y algunas bacteriosis. Uso recomendado en aplicaciones foliares con equipo de mochila o pulverizador tractorizado según el tamaño del lote. | Modo de uso sugerido: 1) Leer completamente la etiqueta y las recomendaciones del fabricante antes de usar. 2) Calibrar el equipo de aplicación para el volumen de caldo requerido. 3) Disolver 100 g del producto en un volumen reducido de agua y agitar hasta homogeneizar. 4) Completar el tanque hasta 10 L con agua y mantener agitación constante durante la aplicación. 5) Aplicar uniformemente sobre follaje hasta cobertura total sin exceder la dosis recomendada. 6) Frecuencia: aplicar de forma preventiva cada 7–14 días en condiciones favorables a la enfermedad; re‑aplicar después de lluvias intensas según necesidad. 7) Precauciones: usar equipo de protección personal (guantes, mascarilla, ropa protectora y gafas); evitar aplicaciones en floración para proteger polinizadores; no mezclar con productos de reacción alcalina sin prueba previa; evitar aplicaciones en horas de calor extremo o sol directo.
MLC1592639571 | 800107302000 | Disco Pulir Removedor Pintura Oxido 4 1/2 115mm Esmeril Color Negro - Drp115e | - | Características generales: Disco abrasivo diseñado para pulir y remover pintura, óxido y capas de corrosión en superficies metálicas. Compuesto por grano de óxido de aluminio de alta dureza adherido a un soporte de fibra resinada, acabado color negro. Presentación en formato para esmeril angular 4 1/2" (115 mm). Ofrece corte uniforme, alta resistencia al desgaste y disipación de calor, lo que prolonga la vida útil del abrasivo y reduce vibraciones durante el uso. Beneficios clave: remoción rápida de recubrimientos, preparación de superficies para soldadura o pintura y acabado homogéneo sin dañar la geometría de la pieza. | Especificaciones técnicas: Diámetro nominal: 115 mm (4 1/2"); orificio central: 22,23 mm (7/8"); velocidad máxima recomendada: 13.300 RPM; material abrasivo: óxido de aluminio; soporte: fibra resinada negra; espesor aproximado: 6–8 mm; peso aproximado por unidad: 50–70 g. Compatible con esmeriladoras angulares de 115 mm. Fabricado bajo controles de calidad para productos abrasivos y sujeto a pruebas internas de balanceo y resistencia. Temperatura de trabajo: diseñado para las temperaturas generadas por uso continuo en aplicación en seco; evitar exposición prolongada a fuentes de calor externas. Vida útil: alta resistencia al desgaste en trabajos intermitentes; duración real dependiente de presión, velocidad y material trabajado. | Usos / aplicaciones: Remoción de pintura en estructuras metálicas, eliminación de óxido en piezas de herrería y automotriz, desbaste y limpieza de soldaduras, preparación de superficies antes de repintado o recubrimiento, perfilado y acabado en mantenimiento industrial y bricolaje. Ejemplos prácticos: limpieza de carrocerías para repintado, preparación de patas metálicas antes de galvanizado, eliminación de costras de óxido en puertas y rejas, desbaste suave en reparaciones de herrería. | Modo de uso sugerido: 1) Verifique que la esmeriladora y el disco estén desenergizados antes de montar. 2) Monte el disco en el eje (orificio 22,23 mm) asegurando la arandela y la tuerca según el manual de la herramienta. 3) Coloque y ajuste la protección de la esmeriladora y utilice equipo de protección personal: gafas, guantes anticorte, mascarilla contra polvo y protección auditiva. 4) Antes de iniciar el trabajo, realice una prueba breve a baja carga para comprobar balanceo. 5) Trabaje con la esmeril a velocidad recomendada (hasta 13.300 RPM), aplicando presión moderada y movimientos uniformes a lo largo de la superficie; evite presionar en exceso para no sobrecalentar el abrasivo ni la pieza. 6) Mantenga ángulo de trabajo constante y retire residuos periódicamente; permita enfriar la pieza si se detecta exceso de temperatura. 7) Inspeccione el disco antes de cada uso y sustituya si presenta grietas, deslaminación o desgaste extremo.
MLC1599159505 | 110115003050 | Llenado Codo Completo Para Wc Nvo Penco Con Espiral Faurora | Llenado Codo Completo Para Wc Nvo Penco Con Espiral Faurora | Características generales: Llenado codo completo diseñado específicamente para reemplazo y mantenimiento de inodoros modelo Nvo Penco; cuerpo principal en polímero técnico de alta densidad con acabado blanco, espiral metálica Faurora resistente a la corrosión y retenes elastoméricos de larga durabilidad. Presentado como conjunto listo para instalar (ensamblado), ofrece resistencia química y a la abrasión del agua potable, sellado fiable que evita rebosamientos y fugas, y ajuste de nivel preciso para optimizar consumo de agua y rendimiento de descarga. Beneficios: instalación rápida sin necesidad de piezas adicionales, mayor vida útil respecto a piezas estándar y funcionamiento silencioso. | Especificaciones técnicas: SKU 110115003050; modelo: Llenado Codo Completo Para Wc Nvo Penco Con Espiral Faurora. Materiales principales: polímero técnico (ABS/PVC de alta densidad), espiral en acero inoxidable o aleación tratada anticorrosión, retenes en elastómero EPDM. Medidas aproximadas: altura total 180 mm; largo del codo 45 mm; diámetro de rosca de conexionado compatible con tomas estándar de inodoro (1/2" o rosca hembra estándar para tanque); peso aproximado 230 g. Presión de trabajo recomendada: 0.1–0.6 MPa (1–6 bar). Temperatura de uso: 0–60 °C. Duración estimada: 5–10 años según condiciones de uso y mantenimiento. Fabricado bajo controles de calidad industrial y pruebas funcionales de estanqueidad y ajuste. | Usos / aplicaciones: Reemplazo del sistema de llenado en inodoros marca Penco modelo Nvo; mantenimiento preventivo y correctivo en baños residenciales, comerciales y de obra. Aplicable en casos de: agua de llenado continua, fallo de cierre del flotador, ruidos al llenar el tanque, fugas internas o necesidad de ajuste de nivel de agua para ahorro. Ejemplos prácticos: cambio rápido en recambio domiciliario, instalación por plomero en obras de remodelación, reposición en hoteles o edificios donde se requiera compatibilidad con inodoros Penco. | Modo de uso sugerido: 1) Cerrar la llave de paso del agua y vaciar el tanque accionando la descarga. 2) Desconectar la toma de agua al tanque y retirar la tuerca de fijación del llenado viejo; extraer el conjunto antiguo. 3) Verificar la superficie de asiento y limpiar restos antes de montar el nuevo llenado. 4) Insertar el llenado codo completo, ajustar la junta de sellado en su alojamiento y fijar con la tuerca provista sin sobreapretar para evitar deformaciones. 5) Conectar la línea de suministro y dejar la rosca protegida con cinta de sellado si fuera necesario. 6) Abrir la llave de paso lentamente, dejar llenar y ajustar la posición de la espiral/float para establecer el nivel de agua deseado; comprobar funcionamiento de cierre y ausencia de fugas. 7) Realizar una descarga de prueba y verificar estanqueidad final. Recomendaciones: usar herramientas ajustadas, no forzar plásticos, y revisar conexiones después de 24 horas de uso.
MLC1601794833 | 700551001000 | Bandola Destorcedor Eje Giratorio 2 '' Carga 63 Kg Fiero | Plateado | Características generales: Bandola destorcedor con eje giratorio de 2" (50,8 mm) diseñada para evitar la torsión y el enroscamiento de cables, eslingas y cuerdas. Construida en acero al carbono con acabado zincado plateado que ofrece resistencia mecánica y protección contra corrosión superficial. Presentación: unidad individual lista para montaje. Capacidad de carga nominal: 63 kg, con eje giratorio de baja fricción que permite rotación continua de 360° y reduce esfuerzos en líneas y puntos de anclaje. Beneficios: reduce el desgaste de cables, facilita maniobras de izaje ligero, mejora la seguridad operativa y simplifica el montaje y desmontaje. | Especificaciones técnicas: SKU 700551001000; variante: Plateado. Diámetro nominal del ojo: 2" (50,8 mm). Capacidad de carga de trabajo: 63 kg. Material: acero al carbono con recubrimiento zincado. Acabado: plateado anticorrosión. Eje giratorio con cojinete/buje de baja fricción para rotación suave. Temperatura de uso recomendada: -20 °C a 80 °C. Compatibilidad: diseñado para cables de acero, cuerdas sintéticas, eslingas y accesorios de amarre dentro de la capacidad indicada. Normativa: fabricada siguiendo prácticas industriales de seguridad para accesorios de izaje ligero; inspeccionar antes de uso. Durabilidad: apta para uso intermitente en interiores y exteriores con mantenimiento preventivo. | Usos / aplicaciones: Destorcer cables y eslingas en maniobras de izaje ligero y líneas de tracción; instalar en puntos de anclaje para evitar enredos en sistemas de izado manual; uso en instalaciones temporales (andamios ligeros, toldos, luminarias), actividades náuticas y trabajos de jardinería donde se requiera rotación libre del elemento. Ejemplos prácticos: eliminar giros en cable de poleas, permitir rotación de una cuerda de remolque, unir una eslinga a una carga ligera sin transmisión de torsión. | Modo de uso sugerido: 1) Inspeccionar visualmente la bandola y el eje, confirmar ausencia de grietas, corrosión severa o juego excesivo. 2) Seleccionar punto de anclaje y confirmar que la carga a suspender no exceda 63 kg. 3) Introducir el cable/cordón/eslinga por el ojo de 2" o fijar con el elemento de conexión recomendado (mosquetón o grillete compatible). 4) Asegurar el sistema de sujeción según procedimiento (apretar grillete o cerrar mosquetón), dejando libre el eje giratorio para permitir rotación. 5) Realizar una prueba de carga mínima y observar el comportamiento del destorcedor. 6) Durante el uso, evitar impactos laterales y sobrecargas; frenar inmediata y cuidadosamente si aparece deformación. 7) Tras su uso, limpiar residuos, aplicar lubricante ligero en el eje si es necesario y almacenar en lugar seco.
MLC1607887143 | 110603003011 | Flexible Agua Alta Presión 1/2 Hi X 1/2 He 40 Cms Calefont | Flexible Agua Alta Presión 1/2 Hi X 1/2 He 40 Cms Calefont | Características generales: Flexible de alta presión diseñado para la conexión de agua caliente y fría en calefones (calefont) y artefactos sanitarios. Construcción multicapa: tubo interior de elastómero (EPDM) resistente a agua caliente, refuerzo trenzado exterior en acero inoxidable que aporta resistencia a la presión y protección contra abrasión y corrosión, terminaciones con tuercas y vástagos en latón niquelado para mayor durabilidad y resistencia a la oxidación. Presentación: manguera flexible de 40 cm en color metálico (acero inoxidable). Beneficios: instalación rápida y segura, absorbe vibraciones y pequeñas dilataciones, reduce riesgo de fugas respecto a tuberías rígidas, compatible con redes domiciliarias de agua potable y sistemas de calefacción instantánea. | Especificaciones técnicas: Longitud nominal: 40 cm. Conexiones: 1/2" Hi x 1/2" He (rosca estándar 1/2" compatible con conexiones de calefones y grifería común). Material manguera interior: EPDM para alta resistencia térmica y química. Revestimiento exterior: trenzado acero inoxidable AISI 304. Accesorios: racores y tuercas de latón niquelado. Presión de trabajo recomendada: hasta 10 bar (1.0 MPa); presión de prueba dirigida por lote: 20–25 bar. Rango de temperatura de uso continuo: -20 °C a 95 °C (picos breves hasta 100 °C). Peso aproximado por unidad: 0,12–0,20 kg. Control de calidad: inspección de estanqueidad y pruebas de resistencia en fábrica; fabricado bajo procesos industriales con trazabilidad por SKU 110603003011. Vida útil estimada en condiciones normales: 5–10 años según uso y agua. | Usos / aplicaciones: Diseñado para la alimentación de agua de calefones (calefont), conexiones entre llaves de paso y artefactos sanitarios, sustitución de tramos rígidos en instalaciones residenciales y comerciales, y aplicaciones donde se requiera flexibilidad y resistencia a la presión. Ejemplos prácticos: conectar la salida de agua fría o caliente del calefont al circuito doméstico, unir llaves de paso a grifería empotrada, uso en mantenimientos y reemplazos rápidos sin obras. No es apto para gas ni para uso con líquidos corrosivos o químicos fuera de agua potable y aguas sanitarias domésticas. | Modo de uso sugerido: 1) Cortar el suministro de agua y drenar la tubería para evitar fugas al manipular. 2) Verificar que las roscas de la instalación correspondan a 1/2" y que las superficies estén limpias y sin restos. 3) Colocar las arandelas de estanqueidad si corresponden al diseño del racor (verificar si el flexible ya las trae). 4) Enroscar a mano primero el racor en la conexión (no forzar) hasta asiento, luego ajustar con llave plana: máximo 1/4 de vuelta adicional para garantizar estanqueidad sin deformar la rosca. 5) Evitar doblar el flexible en ángulos cerrados; respetar un radio mínimo de curvatura y no aplicar torsión. 6) Abrir el suministro de agua lentamente y revisar visualmente por 2–3 minutos en busca de fugas; si aparece goteo, cortar agua y ajustar. 7) Inspeccionar periódicamente (anualmente) y reemplazar ante signos de desgaste, corrosión o pérdida de estanqueidad. Usar siempre herramientas apropiadas y seguir normativas locales de instalación.
MLC1608958863 | 160301201005 | Picaporte Verja 12 Mm X 15 Cm Hierro Forjado Porton Puerta | 1/2 X 6 Derecha | Características generales: Picaporte diseñado para verjas y portones residenciales o comerciales, fabricado en hierro forjado con proceso de forja y tratamiento anticorrosivo. Acabado en pintura epoxi texturada de color negro (u opciones bajo pedido), superficie resistente a impactos y abrasión. Presentación unitaria orientada a montaje derecho; diseño robusto de pestillo deslizante que ofrece cierre seguro, alta resistencia mecánica y buena respuesta a cargas de uso frecuente. Beneficios: mayor durabilidad frente a intemperie, aspecto estético tradicional, operación manual sencilla y compatibilidad con cerramientos metálicos y de madera. | Especificaciones técnicas: Modelo: Picaporte Verja 12 mm x 15 cm Hierro Forjado. SKU: 160301201005. Variante: 1/2 x 6 Derecha (mano derecha). Diámetro del eje/pasador: 12 mm (1/2"). Longitud total del cuerpo: 150 mm (6"). Material: hierro forjado con tratamiento térmico y pintura epoxi anticorrosiva. Peso aproximado: 0,8 kg por unidad. Compatibilidad: recomendado para hojas y marcos con orificio o alojamiento para pasador de 12 mm y espesor de hoja entre 30 mm y 50 mm; adaptable a portones metálicos y puertas de madera maciza mediante fijación mecánica. Temperatura de uso: -20 °C a 120 °C. Vida útil estimada: superior a 10 años en condiciones normales de uso y mantenimiento. Normas de fabricación: proceso conforme a buenas prácticas de forja industrial y tratamiento superficial para ambiente exterior. | Usos / aplicaciones: Cierre de portones y verjas de acceso peatonal o vehicular ligero, puertas exteriores de jardín, entradas de cocheras con marco metálico, cierres en rejas y construciones rurales, instalaciones donde se requiera un pestillo manual robusto y visible. Ejemplos prácticos: asegurar un portón de taller metálico, reemplazo de picaporte en verja de vivienda, instalación en puerta de depósito en galpón, uso en conjunto con cerrojos complementarios para mayor seguridad. | Modo de uso sugerido: 1) Reúna herramientas: taladro con broca de 12 mm, llaves o dados, destornillador, escuadra, cinta métrica y sellador para metales. 2) Verifique mano de apertura (derecha) y acomode el picaporte en la posición de cierre deseada. 3) Marque puntos de fijación en la hoja y el marco asegurando alineación del pasador con la contra placa o hueco de recepción. 4) Perfore los orificios guía de 12 mm donde corresponda; retire rebabas. 5) Coloque el picaporte, inserte tornillos y arandelas suministrados y apriete de forma uniforme para evitar deformaciones. 6) Instale la placa de recepción en el marco y pruebe la operación del pestillo; ajuste su ubicación si es necesario para un cierre suave. 7) Aplique sellador en los puntos de fijación para proteger contra humedad y pinte retoques si corresponde. 8) Mantener lubricado el pasador periódicamente y revisar el apriete de tornillería cada 6 meses. Precauciones: usar protección personal al perforar y asegurar correcta orientación derecha del modelo.
MLC1619991017 | 130602004000 | Latex Al Agua Antihongos Blanco Mate 1 Gl Andipro Sherwin W. | Blanco Mate Alta Cobertura | Características generales: Pintura látex al agua antifúngica de la línea Andipro Sherwin W, presentación Blanco Mate Alta Cobertura en envase de 1 galón (1 Gl). Formulada con polímeros acrílicos en base acuosa y aditivo anti-hongos que inhibe la formación de moho en superficies interiormente expuestas a humedad. Acabado mate con alta opacidad y buena retención del color; película flexible, resistente al amarilleo y de bajo olor para aplicaciones habitacionales y comerciales. Ideal para renovación y mantenimiento por su cubrimiento eficiente y facilidad de aplicación. SKU: 130602004000 | Especificaciones técnicas: Volumen: 1 galón (3,785 L). Peso aproximado por envase: 4,8 kg (varía según pigmentación). Tipo de material: Látex acrílico base agua con aditivo antifúngico. Acabado: Mate. Cobertura teórica: 10–12 m²/L por mano (dependiendo porosidad del sustrato). Rendimiento por envase: aprox. 38–45 m² por mano. Espesor recomendado por mano (seco): 30–40 µm. Secado al tacto: 30–60 minutos; repintado: 2–4 horas; curado total: 7 días. Temperatura de aplicación y almacenamiento: 10–35 °C; evitar aplicación por debajo de 10 °C o humedad >85%. Compatibilidad: yeso, revoque, concreto, estucos, tabla roca y pinturas a base agua bien adheridas. Almacenamiento: vida útil estimada 24 meses en envase cerrado y en lugar seco. Precauciones: base agua, baja inflamabilidad, seguir ficha de seguridad del fabricante. | Usos / aplicaciones: Recomendado para paredes y techos en interiores propensos a condensación o humedad (baños, cocinas, sótanos, áreas de servicio), así como para habitaciones, pasillos y locales comerciales. Adecuado para superficies nuevas y repintados después de preparación adecuada; previene proliferación de hongos en áreas con ventilación limitada. Ejemplos prácticos: pintar un baño después de impermeabilizar, renovar paredes de cocina, mantenimiento de dormitorios y pasillos en edificios multifamiliares. | Modo de uso sugerido: 1) Preparación: limpiar la superficie de polvo, grasa y hongos; si hay moho visible, tratar con desinfectante y enjuagar; reparar grietas y dejar secar completamente. 2) Imprimación: en sustratos muy porosos o nuevos aplicar primer a base agua compatible; dejar secar según fabricante. 3) Mezcla: homogeneizar el contenido con varilla o agitador mecánico sin incorporar aire; no diluir en exceso. 4) Dilución y aplicación: si es necesario, diluir hasta 5-10% con agua potable para rodillo o brocha; para pistola diluir según recomendación técnica de Sherwin-Williams. 5) Aplicación: aplicar 2 manos cruzadas (horizontal y vertical) asegurando película uniforme; respetar tiempo de secado entre manos (2–4 horas). 6) Acabado y limpieza: limpiar herramientas con agua y jabón antes de secado; ventilar el espacio hasta curado. 7) Seguridad: usar guantes y protección ocular, evitar inhalación de aerosoles y mantener fuera del alcance de niños.
MLC1620695181 | 110801201000 | Llave Monomando Lavaplatos Hoffens Acabado Brillante Color Plateado | - | Características generales: Llave monomando para lavaplatos con diseño contemporáneo y acabado brillante color plateado. Cuerpo principal en latón de alta resistencia con recubrimiento cromado que proporciona resistencia a la corrosión y brillo durable. Manija ergonómica de un solo control para regulación precisa de caudal y temperatura. Cartucho de cierre cerámico para operación suave y resistente al desgaste. Pico con aireador integrado que optimiza el flujo de agua y reduce salpicaduras. Sistema de montaje inferior compacto para instalación en las perforaciones estándar de cubiertas y tarjas. Producto orientado a uso residencial y comercial ligero, ofreciendo durabilidad y estética que facilitan la limpieza y el mantenimiento. | Especificaciones técnicas: SKU 110801201000. Tipo: grifería monomando para lavaplatos. Materiales: cuerpo en latón, recubrimiento cromado brillante, cartucho cerámico. Acabado: plateado brillante (cromado). Altura total aproximada: 220–280 mm (varía según modelo de pico); alcance del pico: 120–180 mm. Diámetro de perforación recomendado: 32–35 mm. Conexiones: 2 flexibles de 3/8" o 1/2" (según kit) con mangueras trenzadas de alta presión. Presión de trabajo recomendada: 0.5 a 5 bar. Temperatura de uso: 4 °C a 80 °C. Peso aproximado del producto ensamblado: 1.5–2.5 kg. Normas y seguridad: diseñada conforme a prácticas industriales para grifería sanitaria; materiales aptos para contacto con agua potable. Mantenimiento: limpieza con paño suave y detergentes no abrasivos; no usar cloros ni estropajos metálicos. | Usos / aplicaciones: Indicada para montaje en lavaplatos de cocina en viviendas, departamentos y restaurantes de baja a media demanda. Ideal para remodelaciones, reemplazo de griferías antiguas o instalaciones en nuevas construcciones con perforación estándar en mesada o tarja. Útil en preparaciones de alimentos, lavado de platos y limpieza general en áreas de cocina. También aplicable en espacios comerciales como cafeterías y comedores con requerimiento estético y funcional. | Modo de uso sugerido: 1) Antes de instalar: cerrar suministro de agua y drenar las líneas. Revisar que la perforación en la mesada sea del diámetro recomendado. 2) Montaje: insertar el cuerpo de la llave en la perforación con la junta de goma incluida entre la base y la cubierta; desde abajo colocar la arandela y tuerca de montaje y apretar hasta asegurar posición (no exceder torque para evitar deformación). 3) Conexiones: conectar los flexibles de entrada a las válvulas de suministro caliente y frío utilizando cinta de teflón en roscas si aplica; apretar con herramienta manual hasta ajuste firme. 4) Verificación: abrir lentamente el suministro de agua, operar la manija para purgar aire y revisar fugas en todas las uniones; reapretar si se detecta goteo. 5) Uso diario: mover la manija con suavidad para regular caudal y temperatura; limpiar el aireador periódicamente desenroscándolo y retirando sedimentos. 6) Seguridad y cuidado: no utilizar herramientas de impacto sobre la manija; evitar productos químicos agresivos para preservar el acabado.
MLC1626959453 | 900802012005 | Conector Plástico Cónico Cables #44 - #33 (10 Und) | De 1.5mm A 2.5mm | Características generales: Conector cónico fabricado en termoplástico de alta resistencia con propiedades dieléctricas; diseño cónico para facilitar la inserción y el apriete de conductores. Presentación en pack de 10 unidades, variante compatible con conductores de 1.5 mm² a 2.5 mm². Superficie lisa y opaca que resiste golpes, envejecimiento y exposición moderada a agentes químicos; proporciona aislamiento seguro y mantiene contacto eléctrico estable minimizando la oxidación y la pérdida de continuidad. Ideal para empalmes rápidos y reparación de circuitos en instalaciones de baja tensión. | Especificaciones técnicas: Compatibilidad: conductores sólidos y flexibles de sección nominal 1.5 mm² a 2.5 mm². Material: carcasa en termoplástico de alta rigidez y aislamiento (PA o equivalente); núcleo de contacto diseñado para garantizar presión mecánica (diseño helicoidal interno). Tensión de trabajo: apto para instalaciones de baja tensión doméstica e industrial ligera (hasta 450 V CA/CC). Temperatura de servicio: -20 °C a +105 °C. Durabilidad estimada: vida útil >10 años en condiciones normales de uso interior. Peso unitario aproximado: <2 g por conector. Cumplimiento: diseñado conforme a buenas prácticas y requerimientos de seguridad eléctrica y aislamiento vigentes para conectores de empalme (normativa aplicable local). | Usos / aplicaciones: Empalme y derivación de cables en instalaciones eléctricas domiciliarias y comerciales, reparación de luminarias, conexiones en cuadros eléctricos secundarios, instalaciones de aire acondicionado y electrodomésticos, y trabajos de mantenimiento temporal. Ejemplos prácticos: unir dos conductores fase en una lámpara, reparar cableado de un tomacorriente durante mantenimiento, realizar empalmes en circuitos de iluminación led con conductores flexibles. | Modo de uso sugerido: 1) Cortar alimentación eléctrica del circuito. 2) Pelar la aislación de los conductores 8–10 mm evitando dañar el cobre. 3) Si corresponde, torcer los conductores del mismo circuito para mejorar el contacto. 4) Inserte los conductores dentro del conector cónico hasta tope; asegure que el cobre permanezca dentro de la zona de contacto. 5) Gire el conector (si el diseño lo permite) o presione hasta sentir fijación mecánica; compruebe que no haya juego. 6) Verifique continuidad y aislamiento con tester antes de restablecer tensión. 7) Para mayor protección en ambientes húmedos o expuestos, aplique cinta aislante adicional o cubrimiento apropiado. Precauciones: no usar con conductores de sección fuera del rango indicado; no exponer a fuentes de calor directo; siempre cortar la energía antes de manipular.
MLC1630851949 | 160707004040 | Candado Odis Vanlock Off Road 173 Proteccion Puertas Furgon | Blanco | Características generales: Candado de seguridad lineal diseñado específicamente para la protección de puertas de furgón y vehículos comerciales. Fabricado con cuerpo y barra de sujeción en acero endurecido para alta resistencia al corte y al impacto; recubrimiento exterior blanco anticorrosión de poliéster/epoxi que protege frente a intemperie y abrasión. Cilindro de seguridad con mecanismo de pines de precisión que aporta resistencia al ganzuado y al taladrado. Presentación: unidad lista para uso con juego de llaves y tarjeta de código; diseño compacto y robusto que facilita montaje y operación diaria. Beneficios: ofrece protección reforzada en puntos de acceso vulnerables, reduce riesgo de robo de carga y vandalismo, y permite uso intensivo en transporte y logística. | Especificaciones técnicas: Modelo: Odis Vanlock Off Road 173. SKU: 160707004040. Variante: Blanco. Materiales: cuerpo y barra en acero al carbono endurecido; recubrimiento poliéster/epoxi blanco; cilindro de latón con mecanismo de pines. Dimensiones principales: longitud útil de sujeción 173 mm (modelo 173); cuerpo aproximado 120 x 60 x 35 mm; diámetro de pasador reforzado 12 mm. Peso aproximado: 1,1 kg. Juego de llaves: 3 llaves codificadas incluida tarjeta de control. Temperatura de uso recomendada: -20 °C a +80 °C. Compatibilidad: diseñado para puertas laterales y traseras de furgones, remolques y cierres metálicos con puntos de anclaje estándar; compatible con bulones y placas de refuerzo. Control de calidad: fabricado bajo procesos industriales con pruebas de resistencia mecánica y protección contra corrosión en ambientes exteriores. | Usos / aplicaciones: Protección de puertas traseras y laterales de furgonetas de carga, furgones frigoríficos, remolques y vehículos comerciales; seguridad en transporte de mercancías en reparto urbano e interurbano; protección de accesos móviles en obra, stands y contenedores temporales; uso en flotas para estandarizar puntos de cierre y reducir manipulaciones no autorizadas. Ejemplos prácticos: bloqueo de la cerradura exterior de una puerta batiente de furgón durante la ruta; protección del acceso al compartimento de carga en paradas y entregas; refuerzo de cierre en furgones de paquetería o servicios técnicos. | Modo de uso sugerido: 1) Verificar que la superficie y el punto de anclaje estén limpios y libres de deformaciones; 2) Alinear la barra del candado con el bulón o placa de cierre de la puerta; 3) Introducir la barra en la trazadera/soporte hasta el tope; 4) Cerrar el cilindro girando la llave hasta su posición de seguridad y retirar la llave; 5) Comprobar visualmente el cierre y aplicar un ligero tirón para confirmar el bloqueo; 6) Para abrir, insertar la llave, girar y extraer la barra; 7) Mantenimiento preventivo: limpiar superficies, lubricar el cilindro periódicamente con lubricante seco (grafito) y revisar el recubrimiento para reparar daños que puedan acelerar la corrosión. Recomendaciones de seguridad: no forzar el mecanismo, mantener las llaves en lugar seguro y sustituir el candado si presenta deformaciones severas o falla mecánica.
MLC1650015797 | 130114002020 | Pintura Aerosol Spray Rex Metalizada Secado Rapido 400 Ml | Negro Metalizado | Características generales: Presentación en envase aerosol para aplicación rápida y uniforme; formulación a base de resinas sintéticas en solvente con pigmentos y partículas metalizadas que proporcionan acabado negro metalizado de alta reflectancia y brillo controlado. Ofrece secado rápido, buena adherencia sobre superficies correctamente preparadas, resistencia a la abrasión ligera y protección decorativa contra intemperie moderada. Beneficios: acabado estético metalizado, aplicación sin goteos mediante capas finas, ideal para retoques y proyectos de DIY, secado acelerado que reduce tiempos de trabajo y facilita repintado. | Especificaciones técnicas: Contenido neto: 400 ml. SKU: 130114002020. Variante: Negro Metalizado. Tipo de formulación: resinas sintéticas en base solvente con pigmentos metalizados y aditivos de secado rápido. Dimensiones aproximadas del envase: 19 cm alto x 6,5 cm diámetro. Peso neto del producto: 400 g; peso bruto aproximado con envase y tapa: 500–550 g. Rendimiento aproximado: 1–1,5 m² por aerosol (una mano, según porosidad y espesor de capa). Tiempo de secado: seco al tacto 10–20 minutos; repintado entre 15–30 minutos; curado total 24 horas a 20 °C. Temperatura de aplicación recomendada: 10–30 °C; humedad relativa <85%. Compatibilidad: metales (hierro, acero, aluminio), madera pintada o imprimada, ciertos plásticos rígidos previamente preparados y cerámica esmaltada. Almacenamiento: conservar en lugar seco entre 5–35 °C, evitar exposición directa al sol y fuentes de calor. | Usos / aplicaciones: Producto destinado a protección decorativa y retoque en superficies donde se busca acabado metalizado y secado rápido. Aplicaciones típicas: herrería y rejas, muebles metálicos y de exterior (con imprimación previa), accesorios decorativos, marcos, piezas de automotores para detalles estéticos (no recomendado para piezas sometidas a altas temperaturas), manualidades y proyectos DIY, retoques en electrodomésticos y estructuras de metal con óxido superficial removido. No es indicado para contacto alimentario ni para superficies sometidas a temperaturas superiores a 80 °C sin tratamiento especial. | Modo de uso sugerido: 1) Preparación: limpiar la superficie eliminando polvo, grasa, aceites y óxido; lijar y desengrasar. Aplicar imprimación adecuada en metales férricos si se requiere protección anticorrosiva. 2) Agitar: agitar el envase en posición vertical durante 1–2 minutos hasta oír la bolita mezcladora y repetir agitado intermitente durante la aplicación. 3) Prueba: pulverizar unas pulsaciones de prueba sobre cartón para comprobar patrón de pulverización. 4) Aplicación: mantener la boquilla a 20–30 cm de la superficie; aplicar en pasadas cruzadas con capas finas y uniformes (2–3 capas recomendadas) evitando acumulaciones y goteos. 5) Secado entre capas: esperar 10–20 minutos según temperatura y humedad antes de aplicar la siguiente capa. 6) Acabado y curado: dejar curar al menos 24 horas para resistencias mecánicas óptimas. 7) Seguridad: usar en áreas ventiladas, protección respiratoria adecuada, guantes y protección ocular; evitar chispas y fuentes de ignición; no perforar ni incinerar el envase. 8) Limpieza: mantener la boquilla limpia; invertir el envase y accionar hasta que salga solo gas para limpiar la válvula después de usar.
MLC1650019165 | 140206004006 | Pack 12 Und Adhesivo Instantaneo 2 Gramos Rex Blister | Pack 12 Und Adhesivo Instantaneo 2 Gramos Rex Blister | Características generales: Adhesivo instantáneo a base de cianoacrilato en presentación individual de 2 g, paquete por 12 unidades en blister. Se presenta como líquido incoloro y transparente de baja viscosidad que forma uniones rígidas y de alta resistencia en segundos. Diseñado para unir materiales diversos (metales, madera, cerámica, goma, la mayoría de plásticos) ofreciendo alta resistencia a cizallamiento y buena estabilidad dimensional. Beneficios: curado muy rápido, dosificación precisa por boquilla fina, sin necesidad de calor o equipos adicionales, ideal para reparaciones rápidas y ensambles de precisión en el hogar, taller y obra liviana. | Especificaciones técnicas: Contenido por unidad: 2 g; contenido total pack: 24 g (12 x 2 g). Tipo de material: cianoacrilato monocomponente, baja viscosidad. Color: transparente al curar. Tiempo de fijación inicial: 5–30 segundos (dependiendo de porosidad y temperatura); tiempo de curado final: hasta 24 horas para carga completa. Rango de aplicación recomendado: 5 °C a 40 °C; rango de servicio aproximado: -20 °C a 80 °C. Viscosidad: baja (aplicación por boquilla fina). Vida útil: 12 meses en envase cerrado y almacenado en lugar seco y fresco; conservar con tapa colocada, preferentemente refrigerado para prolongar vida útil. Compatibilidad: funciona en metal, madera, cerámica, cuero, la mayoría de plásticos (no recomendado para polietileno, polipropileno ni plásticos con baja energía superficial sin tratamiento). Normas de calidad: sometido a controles industriales de dosificación y estabilidad para adhesivos instantáneos; empaque blister individual para protección y dosificación. | Usos / aplicaciones: Reparaciones domésticas (cerámica, porcelana, muebles, juguetes), trabajos de ferretería ligera, ensamblajes rápidos en carpintería y bricolaje, fijación de recortes o piezas pequeñas en metal y plástico, arreglos temporales en electrónica de carcasa (no conductivo), uso en modelismo y manualidades. Ejemplos: reparar una taza rota, adherir una pieza suelta de un mueble, fijar una manija de plástico, pegar una grieta en un adorno cerámico. | Modo de uso sugerido: 1) Preparación: limpiar las superficies a unir, eliminar polvo, grasa o humedad; lijar ligeramente superficies lisas para mejorar adherencia si es necesario. 2) Secado: asegurarse que ambas superficies estén completamente secas. 3) Aplicación: abrir la tapa y presionar ligeramente la boquilla para dispensar una pequeña cantidad sobre una de las superficies; una gota suele ser suficiente para piezas pequeñas. 4) Ensamble: unir las piezas ajustándolas de forma precisa y mantener presión firme durante 10–60 segundos según porosidad y temperatura. 5) Curado final: evitar carga mecánica intensa durante las primeras 24 horas para alcanzar máxima resistencia. 6) Limpieza y almacenamiento: cerrar la tapa después de su uso; limpiar exceso con acetona o toalla antes de que cure. Precauciones de seguridad: usar en áreas bien ventiladas, evitar contacto con piel y ojos; en caso de contacto con piel, no tirar bruscamente, remojar en agua tibia con jabón y separar con cuidado; mantener fuera del alcance de los niños.
MLC1651794745 | 900701102015 | Extensión Eléctrica Macrotel 10 Metros 2500w Color Naranja | - | Características generales: Extensión eléctrica diseñada para uso doméstico y profesional, con conductor de cobre de alta conductividad y aislamiento en PVC de alta resistencia. Color naranja de alta visibilidad para obra y entornos industriales, que facilita la localización y reduce riesgos de tropiezos. Presentación en cable de longitud larga para conexión remota de equipos; carcasa del enchufe y de la(s) toma(s) en material termoplástico resistente a impactos. Construcción flexible para manejo y almacenamiento sencillo; proporciona una conexión segura y estable para cargas continuas dentro de su capacidad nominal. | Especificaciones técnicas: Longitud: 10 metros. Potencia máxima de uso: 2.500 W (ejemplo de corriente: ≈11,4 A a 220 V). Material conductor: cobre electrolítico; aislamiento: PVC resistente a abrasión y aceite. Color: naranja. Tipo de enchufe/toma: carcasa termoplástica robusta; diseño compatible con puesta a tierra (ver etiqueta del producto). Temperatura de uso recomendada: -5 °C a 60 °C. SKU: 900701102015. Normativa y certificaciones: ver sello en empaque (cumple con normas eléctricas locales; confirmar IRAM/IEC según región). Mantenimiento y vida útil: diseñada para uso prolongado; inspección periódica recomendada para garantizar seguridad. | Usos / aplicaciones: Ideal para alimentar herramientas eléctricas portátiles (taladros, sierras, lijadoras) en talleres y obras, iluminación temporal en eventos y construcciones, operación de equipos y electrodomésticos de hasta 2.500 W en garajes y áreas de servicio, y trabajos de jardinería con equipos eléctricos no sumergibles. Útil en instalaciones temporales donde se requiera alta visibilidad del cable y movilidad de equipos. No se recomienda para inmersión en agua ni para uso continuo en condiciones extremas sin protección adicional. | Modo de uso sugerido: 1) Antes de usar, inspeccione el cable, enchufe y tomas en búsqueda de cortes, peladuras o daños. 2) Desenrolle totalmente el cable para evitar acumulación de calor en bobinas. 3) Conecte la extensión a una toma de corriente adecuada y con puesta a tierra; verifique que la tensión de la red soporte la carga. 4) Conecte el equipo o herramienta a la(s) toma(s) de la extensión. 5) No exceda la potencia máxima de 2.500 W; en caso de múltiples equipos, sume potencias para confirmar que no se sobrecargue. 6) Evite pasos por lugares con tráfico peatonal sin señalización y proteja conexiones contra humedad y salpicaduras. 7) Al finalizar, desconecte primero el equipo y luego la extensión de la red; enrolle el cable sin giros forzados y almacénelo en lugar seco. 8) Realice inspecciones periódicas y reemplace la extensión ante cualquier daño.
MLC1653915151 | 900602256000 | Toma Corriente Simple 10a 250v Grafito Armado Lexo | Grafito | Características generales: Toma corriente simple Lexo, color grafito, presentación armado (listo para instalar). Carcasa y placa en termoplástico PC‑ABS retardante a la llama; contactos y bornes en latón electroforjado para buena conductividad y baja resistencia eléctrica. Soporta intensidad nominal de 10 A y tensión máxima de 250 V AC. Diseño de perfil bajo y aristas redondeadas para acabado estético y resistencia a impactos moderados; tornillería zincada para resistencia a corrosión. Beneficios: instalación rápida, conexión segura de conductores rígidos y flexibles, protección contra sobrecalentamiento por materiales ignífugos y rendimiento estable en aplicaciones residenciales y comerciales ligeras. | Especificaciones técnicas: Corriente nominal: 10 A; Tensión nominal: 250 V AC. Materiales: placa y cuerpo en PC‑ABS retardante; contactos y bornes en latón; tornillos zincados. Dimensiones aproximadas (ancho x alto x profundidad): 85 x 85 x 35 mm. Peso aproximado: 65 g. Compatibilidad: compatible con cajas de empotrar estándar y hueco para módulo simple; admite conductores de cobre rígidos y flexibles de 0,75 a 2,5 mm². Normas de calidad: diseñado conforme a IEC 60884‑1 y normas IRAM aplicables para tomas domiciliarias. Rango de temperatura de uso: -10 °C a +60 °C. Vida útil estimada: ≥10 años en uso residencial bajo condiciones normales. | Usos / aplicaciones: Uso principal como punto de alimentación para artefactos eléctricos de baja potencia (cargadores, lámparas, electrodomésticos pequeños). Aplicable en viviendas, oficinas, locales comerciales y refacciones; instalación en cocinas, dormitorios, salas y pasillos. Adecuado para reemplazo de tomas simples en instalaciones existentes o como punto de salida en nuevas instalaciones eléctricas residenciales y comerciales ligeras. | Modo de uso sugerido: 1) Cortar la alimentación eléctrica en el circuito a intervenir. 2) Verificar ausencia de tensión con comprobador. 3) Retirar placa anterior y preparar la caja de empotrar. 4) Desenroscar los bornes si es necesario y pelar el conductor 8–10 mm. 5) Insertar conductor fase y neutro en los bornes correspondientes (identificar L y N) y apretar los tornillos con par moderado; asegurar buen contacto mecánico. 6) Fijar la base a la caja de empotrar con los tornillos suministrados. 7) Colocar la placa frontal y ajustar. 8) Restaurar la alimentación y probar la toma con un equipo o tester apropiado. Recomendación: la instalación debe ser realizada por un electricista calificado y respetar las normas eléctricas locales; utilizar protección adecuada (disyuntor, fusible) en el circuito.
MLC1657762225 | 130113002000 | Pintura Spray Textura Efecto Martillado Cafe Rex 400 Ml | Pintura Spray Textura Efecto Martillado Cafe Rex 400 Ml | Características generales: Pintura en aerosol con acabado texturizado tipo efecto martillado en tono café. Formulación en base solvente con resinas de alta adherencia que generan una película homogénea y rugosa diseñada para ocultar imperfecciones superficiales. Presentación: envase aerosol 400 ml con válvula de precisión y tapa protectora. Ofrece resistencia mecánica al roce moderado, buena protección frente a la humedad y aspecto decorativo industrial; secado rápido y aplicación directa sobre superficies limpias y preparadas. Beneficios: cubrimiento uniforme, acabado antibrillo con textura decorativa, reduce la visibilidad de rayas y pequeñas irregularidades, simplifica repintados de elementos metálicos y mobiliario. | Especificaciones técnicas: SKU 130113002000. Contenido neto: 400 ml por envase. Color: café. Acabado: efecto martillado texturizado. Base: solvente con resinas sintéticas (alcance industrial para aerosoles). Propulsor: gas inerte comprimido. Secado al tacto: 10–20 minutos (a 20 °C y 50% HR). Secado entre manos: 10–15 minutos. Curado total: 24 horas. Temperatura de aplicación recomendada: 10–30 °C. Rango de servicio aproximado una vez curada: -20 °C a 80 °C. Adherencia: alta sobre metales, maderas y superficies correctamente preparadas; puede requerir imprimación según el sustrato. Normas y seguridad: fabricada con controles de calidad industrial; envase presurizado inflamable, seguir hoja de seguridad y normativa local para aerosoles. Rendimiento estimado: cobertura según número de pasadas y porosidad del sustrato; rendimiento por envase orientativo 0.8–1.2 m² en capas finas. | Usos / aplicaciones: Ideal para repintado y protección decorativa de rejas, portones, muebles metálicos, marcos, barandas, elementos de hierro y acero, artículos de ferretería, estructuras metálicas domésticas y proyectos de bricolaje. También aplicable en madera, MDF y superficies cerámicas previamente preparadas y desengrasadas, para obtener un acabado rústico y uniforme que disimula defectos. Adecuado para usos interiores y exteriores protegidos de exposición directa continua a lluvia intensa. | Modo de uso sugerido: 1) Preparación: limpiar la superficie eliminando polvo, grasa y óxido; lijar y aplicar imprimación anticorrosiva si procede. 2) Agitar: agitar el envase en posición vertical durante 1–2 minutos después de escuchar el bolillo y repetir agitaciones breves entre capas. 3) Prueba: realizar pulverización de prueba en un cartón para verificar el flujo. 4) Aplicación: mantener la boquilla a 20–30 cm de la pieza y aplicar en pasadas uniformes y cruzadas con movimientos constantes; evitar applicationes concentradas en un punto. 5) Capas: aplicar varias capas finas en lugar de una gruesa; esperar 10–15 minutos entre manos según condiciones ambientales. 6) Secado y curado: permitir secado al tacto 10–20 minutos y curado total 24 horas antes de uso final. 7) Seguridad: usar en área ventilada, llevar guantes y protección respiratoria adecuada; mantener alejado de fuentes de ignición y no perforar ni incinerar el envase.
MLC1678131613 | 130119002020 | Empavonado Para Vidrios Y Ventanas 400 Ml Rex Efecto Esmeril | Empavonado Para Vidrios Y Ventanas 400 Ml Rex Efecto Esmeril | Características generales: Empavonado en aerosol para vidrios y ventanas con efecto esmeril transparente/mate, formulado a base de resina acrílica en solvente para lograr un acabado translúcido que reduce la visibilidad sin bloquear la luz. Presentación: lata aerosol 400 mL con válvula atomizadora que permite capas uniformes. Propiedades: adherencia específica a superficies vítreas y lisas, secado rápido, buena resistencia a la humedad y al lavado suave una vez curado. Beneficios: proporciona privacidad y acabado decorativo sin necesidad de cambiar el vidrio, aplicación rápida y retoques sencillos, acabado uniforme y estable ante exposición ambiental moderada. | Especificaciones técnicas: Volumen neto: 400 mL. Dimensiones aproximadas de lata: altura 200 mm × diámetro 65 mm. Peso neto aproximado: 400 g. Base química: resina acrílica en solvente orgánico (aerosol). Color/Aspecto final: translúcido blanco mate (efecto esmeril). Compatibilidad: recomendado para vidrio, espejos, cerámica esmaltada y superficies lisas no porosas; evitar plásticos sensibles a solventes (p. ej. policarbonato, algunos PVC). Condiciones de aplicación: temperatura recomendada 15–30 °C y humedad relativa <70%. Tiempo de secado: superficie 10–15 min, entre capas 5–10 min, manipulación 1–2 h, curado total ~24 h. Temperatura de servicio: aproximada -20 °C a 80 °C. Vida útil en lata cerrada: 24 meses en almacenamiento seco y protegido del sol. Nota de seguridad técnica: contiene solventes volátiles; usar en áreas ventiladas y consultar ficha de datos de seguridad para manejo y eliminación. | Usos / aplicaciones: Ideal para dar privacidad en oficinas, baños, mamparas, puertas de vidrio, divisores interiores, vitrinas comerciales y escaparates sin perder iluminación. Usos decorativos en viviendas y locales comerciales para crear franjas, logotipos o motivos esmerilados; renovación estética de ventanas sin obra; reducción de visibilidad directa en salas y oficinas. Ejemplos prácticos: aplicar en la hoja de vidrio de una puerta para privacidad en baños, cubrir la parte inferior de una ventana para protección visual en oficinas, crear bandas decorativas en vitrinas de tiendas. | Modo de uso sugerido: 1) Preparación: trabajar en área ventilada, usar guantes y protección ocular; retirar polvo, grasa y residuos con alcohol isopropílico o limpiador específico y secar completamente. 2) Protecciones: enmascarar bordes y áreas que no desea cubrir con cinta y papel protector. 3) Agitar: agitar la lata en posición vertical durante 1–2 minutos después de oír el bolillito interior y periódicamente durante la aplicación. 4) Prueba: realizar una prueba en un vidrio de descarte para ajustar distancia y movimiento. 5) Aplicación: mantener la lata a 20–30 cm de la superficie y pulverizar en movimientos uniformes y continuos de izquierda a derecha; aplicar capas finas y cruzadas para homogeneidad. 6) Capas: aplicar 2–4 capas finas dejando 5–10 minutos entre cada pasada según temperatura y humedad. 7) Retiro de enmascarado: retirar la cinta cuando la última capa esté semiseca (aprox. 10–15 min) para obtener bordes limpios. 8) Curado: evitar limpieza agresiva hasta transcurridas 24 h de curado total. 9) Limpieza de la válvula: invertir la lata y accionar brevemente para limpiar la boquilla. 10) Seguridad: alejar de fuentes de ignición, no inhalar vapores y seguir indicaciones de la ficha de seguridad.
MLC1775543202 | 160704003001 | Candado De Seguridad Viajero/mochila Odis 21mm 3 Diales | Dorado | Características generales: Candado de combinación modelo Odis, variante color dorado, diseño compacto orientado a uso viajero y para mochilas. Cuerpo de aleación metálica con acabado dorado resistente al desgaste y al rayado; arco de acero endurecido con recubrimiento anticorrosión. Sistema de cierre mediante 3 diales numéricos que permiten establecer una combinación personalizada sin llaves. Resistente a uso continuo en viajes y traslados, fácil de manipular, ligero y discreto; ideal para asegurar cremalleras, bolsos, mochilas, estuches y maletas de mano. Proporciona seguridad contra aperturas casuales y evita pérdida de llaves. | Especificaciones técnicas: Referencia SKU 160704003001, modelo Odis 21mm (tamaño compacto). Dimensiones aproximadas: ancho del cuerpo 21 mm; altura total aprox. 45 mm; diámetro del arco aprox. 3.5 mm; altura libre del arco aprox. 10 mm. Peso aproximado: 45 g. Materiales: cuerpo en aleación de metal con acabado electropintado dorado; arco en acero endurecido con tratamiento anticorrosión. Sistema: 3 diales numéricos (000–999) sin llave. Temperatura de uso recomendada: aproximado entre -20 °C y 60 °C. Compatibilidad: cremalleras estándar, tiradores, asas de maletas, mochilas escolares y taquillas con paso para arco. Durabilidad: diseño para uso repetido en viajes y uso diario con mantenimiento básico (lubricación periódica y protección contra inmersión prolongada). | Usos / aplicaciones: Seguridad de equipaje en viajes y transporte personal, cierre de mochilas y bolsos durante desplazamientos, protección de objetos en taquillas escolares o de gimnasio, aseguramiento de estuches, maletines y cajas de herramientas portátiles. Ejemplos prácticos: bloquear las cremalleras de una maleta de cabina, asegurar la mochila en un dormitorio compartido, proteger la cremallera de un bolso durante excursiones, cerrar un estuche con herramientas pequeñas durante el traslado. Apto para usuarios que buscan una solución sin llave, compacta y de fácil configuración. | Modo de uso sugerido: 1) Posición inicial: al recibir el candado, alinear los tres diales en la combinación de fábrica (000). 2) Abrir: tirar del arco hacia arriba hasta que se libere. 3) Programar nueva combinación: con el arco en posición abierta, girar cada dial hasta la cifra deseada; verificar que la nueva secuencia quede memorizada. 4) Cerrar: introducir el arco en el punto de anclaje (cremallera o eslabón) y presionar el arco hacia abajo hasta oír clic; comprobar que los diales no coincidan con la combinación para asegurar el cierre. 5) Para abrir, alinear los diales con la combinación establecida y tirar del arco. Recomendaciones: anotar la combinación en lugar seguro, evitar forzar el arco, mantener el mecanismo limpio y aplicar lubricante seco si se detecta rigidez.
MLC1789415790 | 110203002054 | Tee Bronce 1/2x 3/4 X 3/4 Soldar-soldar-soldar | Tee Bronce 1/2x 3/4 X 3/4 Soldar-soldar-soldar | Características generales: Tee reductor de bronce diseñado para unión por soldadura en tres puntos (soldar-soldar-soldar). Fabricado en aleación de cobre y estaño (bronce) con acabado natural resistente a la corrosión y buena conductividad térmica. Presentación en pieza maciza para montaje por capilaridad; color dorado metálico característico del bronce. Ofrece alta resistencia mecánica y a la fatiga por ciclo térmico, excelente comportamiento en instalaciones de agua potable, calefacción y aplicaciones industriales ligeras. Beneficios: unión hermética y duradera, compatibilidad con tuberías de cobre y bronce, resistencia a la corrosión en ambientes domésticos y marinos, y fácil instalación mediante soldadura capilar. | Especificaciones técnicas: Dimensiones nominales: 1/2" x 3/4" x 3/4" (compatible con tubería de 1/2 y 3/4 pulgadas). Tipo de unión: soldar (juntas de capilaridad en los tres extremos). Material: bronce (aleación Cu-Sn apta para soldar). Presión de servicio recomendada: hasta 16 bar (232 psi) según condiciones de instalación. Rango de temperatura de uso: -20 °C a 120 °C en servicio normal. Acabado: pulido / decapado para soldadura. Normativa: fabricado según prácticas industriales para accesorios de bronce para soldar; verificar certificaciones específicas con ficha técnica del proveedor. SKU: 110203002054. | Usos / aplicaciones: Distribución de agua fría y caliente en redes domiciliarias e industriales ligeras; derivaciones y empalmes en sistemas de calefacción; instalaciones sanitarias y de plomería donde se requiera unión por soldadura capilar; aplicaciones marinas y de equipos donde la resistencia a la corrosión es necesaria; derivaciones en tableros y ramificaciones en conducciones de cobre. Ejemplos prácticos: crear una derivación de 3/4" desde una línea principal de 1/2", reemplazo de tee en colectores de agua, montaje de ramificaciones en calderas y sistemas de retorno. | Modo de uso sugerido: 1) Preparación: cortar la tubería a medida y desbarbar extremos; limpiar interior del accesorio y exterior de la tubería con cepillo de latón o lima fino. 2) Decapado y flux: aplicar decapante (flux) compatible con bronce en ambos extremos a unir. 3) Ensamblaje: introducir la tubería hasta tope en el asiento del tee asegurando alineación. 4) Calentado: calentar uniformemente la zona de unión con soplete hasta alcanzar temperatura adecuada para soldadura capilar (evitar sobrecalentamiento). 5) Aplicación de soldadura: aplicar aleación de aporte sin plomo en la junta; la soldadura debe penetrar por capilaridad y formar cordón continuo. 6) Enfriado y limpieza: dejar enfriar naturalmente; limpiar restos de flux con agua y cepillo para evitar corrosión. 7) Prueba: realizar prueba de presión conforme normativa local antes de poner en servicio. Precauciones: trabajar en área ventilada, usar protección ocular y guantes, emplear flux y soldadura certificados para instalaciones de agua potable, evitar golpes y tensiones mecánicas durante el montaje.
MLC1791418024 | 110203002055 | Tee Bronce 3/4x3/4x1/2 Soldar-soldar-soldar | Tee Bronce 3/4x3/4x1/2 Soldar-soldar-soldar | Características generales: Tee de bronce para unión capilar (soldar) en los tres extremos, con dimensiones nominales 3/4" x 3/4" x 1/2". Fabricada en aleación de cobre-estaño (bronze Cu-Sn) con acabado natural color bronce rojizo; presentación en unidad para instalación directa. Diseño robusto de pared maciza que ofrece alta resistencia a la corrosión, ataque químico y erosión por flujo; buena conductividad térmica para procesos de soldadura. Beneficios: montaje fiable en redes de agua potable y sistemas hidráulicos, larga vida útil, compatibilidad con tubería de cobre y facilidad de instalación mediante soldadura blanda sin plomo. | Especificaciones técnicas: Tamaños nominales: 3/4" (dos salidas) x 1/2" (derivación). Diámetros externos aproximados de tubería compatible: 3/4" ≈ 19,05 mm; 1/2" ≈ 15,88 mm. Material: aleación de cobre-estaño (Cu-Sn) para accesorios sanitarios. Peso aproximado por unidad: 0,20 kg (varía según fundición). Tipo de conexión: extremo liso para soldadura capilar en los tres puntos. Presión de trabajo recomendada: hasta 16 bar (dependiendo de la tubería y condiciones de instalación; verificar proyecto). Rango de temperatura de servicio: -20 °C a 110 °C. Compatibilidad: tubería de cobre (tipos K, L, M), aplicaciones de agua potable, calefacción y redes sanitarias; usar soldadura sin plomo para agua potable. Normas y calidad: fabricado acorde a especificaciones industriales para aleaciones de bronce en accesorios hidráulicos; se recomienda verificar certificaciones del proveedor para normas específicas aplicables en cada obra. Vida útil estimada: +20 años en condiciones normales de uso y mantenimiento. | Usos / aplicaciones: Derivación y ramificación en redes de agua fría y caliente; instalaciones sanitarias residenciales y comerciales; sistemas de calefacción y radiadores; reparaciones y modificaciones de trazados de tubería de cobre; aplicaciones industriales ligeras donde se requiera resistencia a la corrosión y unión por soldadura. Ejemplos prácticos: crear una toma para lavamanos desde una línea principal de 3/4", derivar línea de alimentación a calentador, o reemplazar tees dañadas en redes domésticas. | Modo de uso sugerido: 1) Cortar la tubería a la medida requerida con una cizalla o cortatubos y eliminar rebabas internas y externas. 2) Limpiar las superficies de los extremos y de las cavidades del tee con lana de acero fina o desoxidante hasta brillo metálico. 3) Aplicar flux (fundente) compatible y sin halógenos en ambas superficies de unión. 4) Insertar la tubería hasta tope en cada extremo del tee asegurando alineación. 5) Calentar la zona de unión con soplete hasta la temperatura adecuada y aportar soldadura sin plomo de forma homogénea hasta que el capilar facilite la correcta impregnación. 6) Dejar enfriar por sí solo, limpiar residuos de flux y comprobar visualmente la junta. 7) Realizar prueba de presión según normativa local antes de poner en servicio. Precauciones: usar protección ocular y guantes, ventilación adecuada, evitar sobrecalentar para no perjudicar el tratamiento del metal; emplear soldadura y flux aprobados para agua potable cuando corresponda.
MLC1809816488 | 120118101041 | Tornillo Volcanita Rosca Madera Crs Negro 6x 2 1000 Und | Tornillo Volcanita Rosca Madera Crs Negro 6x 2 1000 Und | Características generales: Tornillo para fijación de placas de yeso (volcanita) y madera con rosca para madera de paso grueso. Fabricado en acero al carbón con tratamiento superficial negro anticorrosivo, cabeza Phillips (cruz) para atornillador eléctrico o manual. Presentación en paquete masivo de 1.000 unidades ideal para obras y proyectos de instalación de tabiques y cielorrasos. Diseñado para agarre rápido y firme en placas de yeso y sustratos de madera, facilita una instalación limpia y uniforme, reduciendo el tiempo de trabajo y la necesidad de repuestos. | Especificaciones técnicas: Medida comercial: 6 x 2 (longitud 2 pulgadas ≈ 50–51 mm; calibre 6 ≈ 3,5 mm); cantidad: 1.000 unidades; SKU: 120118101041. Material: acero al carbón con recubrimiento negro fosfatado/anticorrosivo. Cabeza: Phillips (cruz) para punta PH. Tipo de rosca: rosca para madera (coarse thread) optimizada para placa de yeso. Normativa y control: fabricado bajo controles industriales de calidad para tornillería de uso en construcción ligera. Temperatura de uso recomendada: ambientes interiores y cubiertos; no recomendado para exposición permanente en ambientes marinos o altamente corrosivos. Duración: resistencia adecuada para fijaciones permanentes en interiores, su vida útil depende de las condiciones ambientales y del correcto montaje. | Usos / aplicaciones: Fijación de placas de yeso (volcanita) a montantes de madera; montaje de paneles de yeso en paredes y cielorrasos; ensamblaje de carpintería ligera, tableros MDF y aglomerados; uso en obras, remodelaciones y trabajos de albañilería seca donde se requiera fijación rápida y discreta. Ejemplos: instalación de paneles en pared divisoria, fijación de placas en techos de vivienda, montaje de revestimientos interiores y colocación de molduras o marcos ligeros. | Modo de uso sugerido: 1) Seleccione herramienta adecuada: atornillador eléctrico de baja velocidad o pistola de tornillos con punta PH del tamaño correspondiente. 2) Marque la ubicación de fijación siguiendo la separación recomendada: para paredes, cada 25–30 cm sobre los montantes; para cielorrasos, cada 20–25 cm. 3) Posicione la placa y alinee con el montante; mantenga la placa contra el soporte. 4) Inserte el tornillo perpendicular a la superficie y accione a velocidad media hasta que la cabeza quede al ras de la placa; evite hundir en exceso para no dañar el papel de la placa. 5) En maderas duras o piezas con riesgo de fisura, practicar avellanado o pre-taladro. 6) Use protección personal: gafas, guantes y mascarilla contra polvo al trabajar con placas. 7) Verifique fijación y repita cada punto según diseño.
MLC1866185904 | 110408002021 | Tee Pvc Gris Sanitario 75x50mm Pack 3 Und | Tee Pvc Gris Sanitario 75x50mm Pack 3 Und | Características generales: Tee moldeada en PVC rígido (PVC-U) color gris diseñado específicamente para instalaciones sanitarias y de desagüe por gravedad. Presentación en pack de 3 unidades; unión mediante adhesivo solvente para PVC que garantiza unión estanca y duradera. Resistente a la corrosión, a la mayoría de aguas residuales y a agentes químicos domésticos; baja rugosidad interna que favorece flujo y reduce sedimentación. Producto ligero, dimensionalmente estable y de fácil manipulación, indicado para distribución y derivación de tuberías en redes sanitarias. | Especificaciones técnicas: Dimensiones: 75 x 50 mm (diámetro del tubo principal 75 mm y derivación 50 mm). Tipo de material: PVC-U (clase rígida para desagüe sanitario). Peso aproximado por unidad: 0,25 kg (peso por pack ≈ 0,75 kg). Temperatura de uso recomendada: -5 °C a +60 °C. Aplicación: desagüe y evacuación por gravedad (no recomendado para conducciones a presión elevada). Compatibilidad: compatible con tuberías y accesorios PVC sanitarios de 75 mm y 50 mm; unión mediante cementos y primers específicos para PVC. Normas de calidad: fabricado para uso en sistemas sanitarios cumpliendo especificaciones industriales para PVC sanitario y controles de calidad internos; diseñado para instalación conforme a prácticas habituales de plomería y normativa local de edificación. Vida útil estimada: superior a 20 años en condiciones normales de uso. | Usos / aplicaciones: Conectar y derivar tramos de tubería en redes de desagüe sanitario, pluviales y evacuación de aguas residuales en viviendas, comercios y obras de instalación sanitaria. Ejemplos prácticos: derivación de un colector principal de 75 mm hacia un ramal de lavado o baño de 50 mm; cambios de dirección y montaje de registros de inspección en bajantes; reparaciones y ampliaciones de la red de desagüe. Adecuado para obras nuevas y mantenimientos. | Modo de uso sugerido: 1) Verificar que diámetros (75 y 50 mm) coincidan con las tuberías a unir y limpiar extremos de tubería eliminando rebabas. 2) Desengrasar y, si procede, aplicar primer recomendado en ambas superficies de unión. 3) Aplicar cemento solvente para PVC en el interior del accesorio y en el exterior del tubo según instrucciones del fabricante del adhesivo. 4) Insertar el tubo en el accesorio con un movimiento de rotación ligera para distribuir el adhesivo y asegurar asiento completo; mantener posición hasta el fraguado inicial. 5) Respetar tiempo de curado del adhesivo antes de someter la unión a carga o a flujo; comprobar estanqueidad tras primera puesta en servicio. 6) Evitar tensiones mecánicas y soportar correctamente las tuberías conforme a normativa para evitar esfuerzos en las uniones.
MLC1893748506 | 110405002016 | Reduccion Pvc Gris Sanitario 110x75 Mm Pack 2 Und | Reduccion Pvc Gris Sanitario 110x75 Mm Pack 2 Und | Características generales: Reducción sanitaria en PVC rígido (PVC‑U) color gris diseñada para unir tubería de desagüe de mayor a menor diámetro. Presentación en pack de 2 unidades. Fabricada para aplicaciones sanitarias y de evacuación, ofrece alta resistencia química a aguas residuales y agentes domésticos, buena resistencia mecánica a impactos moderados y baja absorción de humedad. Superficie lisa interna para minimizar acumulaciones y facilitar el flujo; montaje rápido mediante unión por encolado con cemento solvente o encastre según sistema. Beneficios: instalación sencilla, compatibilidad con sistemas de desagüe domiciliarios, resistencia a la corrosión y mantenimiento reducido. | Especificaciones técnicas: Diámetros nominales: entrada 110 mm → salida 75 mm (compatibles con tubería PVC sanitaria 110 mm y 75 mm según perfiles comerciales). Tipo de material: PVC rígido (PVC‑U) para aplicaciones sanitarias. Peso aproximado por unidad: 0,25 kg (valor referencial). Tipo de unión: casquillo para encolado con cemento solvente (puede adaptarse a encastre según sistema). Temperatura de uso recomendada: -5 °C a 60 °C. Resistencia química: compatible con aguas residuales, jabones y soluciones diluidas, no adecuada para exposiciones continuas a solventes orgánicos fuertes o temperaturas elevadas. Durabilidad: vida útil estimada superior a 25 años en condiciones normales de servicio. Normativa: fabricado según especificaciones técnicas para componentes de PVC sanitario (cumplimiento con requisitos de uso sanitario domiciliario; confirmar normativa local aplicable en la instalación). | Usos / aplicaciones: Reducción de diámetro en redes de evacuación y desagüe de viviendas, baños, cocinas y locales comerciales. Conecta bajantes a accesorios de menor diámetro, derivaciones de sistemas sanitarios, conexiones a sifones, lavaderos, inodoros, lavamanos y arquetas. Ideal para remodelaciones donde se requiere adaptar trazas existentes o derivar una línea principal a un punto secundario. | Modo de uso sugerido: 1) Verificación: confirme compatibilidad de diámetros y sistema de unión (encastre o encolado). 2) Preparación: corte la tubería a escuadra y retire rebabas; limpie las superficies de unión con paño seco. 3) (Si se usa) Aplicar primer/activador recomendado por el fabricante del adhesivo en ambas superficies de contacto y dejar actuar según instrucciones del producto. 4) Aplicar cemento solvente para PVC en el interior del casquillo y en el extremo exterior de la tubería de acuerdo con el tiempo de trabajo del adhesivo. 5) Insertar la tubería en la reducción con giro leve para distribuir el adhesivo, alinear la pieza en posición correcta y mantener presión durante 10–30 segundos. 6) Limpieza: retirar exceso de adhesivo inmediatamente. 7) Curado: permitir manipulación mínima tras 15–30 minutos y curado completo según instrucciones del adhesivo (habitualmente 24 horas para servicio definitivo). 8) Seguridad: usar guantes y ventilación adecuada al aplicar adhesivos; seguir las recomendaciones de seguridad del fabricante del cemento solvente.
MLC2048559024 | 110101222150 | Modulo Calefont Azul Trotter 1564 | Modulo Calefont Azul Trotter 1564 | Características generales: Módulo electrónico de reemplazo para calefont Trotter 1564 (SKU 110101222150), diseñado en carcasa plástica rígida color azul. Componente compatible con el sistema de control de encendido y regulación de temperatura del calefont, fabricado para ofrecer respuesta rápida y operación estable. Presentación: unidad individual lista para montaje. Materiales seleccionados (plástico ABS reforzado para la carcasa y placa electrónica con componentes montados en superficie) que proporcionan resistencia a impactos leves, aislamiento eléctrico y protección frente a vibraciones propias de instalaciones domésticas. Beneficios: restaura funciones de control, mejora la seguridad de encendido, reduce fallas intermitentes y prolonga la vida útil del equipo al sustituir módulos defectuosos por una pieza de recambio específica. | Especificaciones técnicas: dimensiones aproximadas 120 x 80 x 40 mm; peso aproximado 220–300 g. Tipo de material: carcasa en ABS reforzado; placa electrónica con PCB de fibra de vidrio FR-4 y componentes SMD. Alimentación: diseñada para la tensión nominal del calefont Trotter 1564 (consultar especificaciones del equipo original antes de la instalación). Rango de temperatura de trabajo: -10 °C a +60 °C; almacenamiento: -20 °C a +70 °C. Vida estimada en condiciones normales de uso: 5–8 años (dependiendo de condiciones de instalación y mantenimiento). Compatibilidad: módulo específico para la serie Trotter 1564; verificar número de modelo del calefont antes de comprar. Protección y sellado: diseño con tablero protegido en recinto plástico; protección contra polvo doméstico y salpicaduras leves (no sumergible). Normas de calidad: fabricación bajo controles internos y procesos de ensamble electrónico según prácticas habituales del sector; recomendada instalación por técnico autorizado. | Usos / aplicaciones: Reemplazo directo del módulo de control en calefont Trotter 1564 para restaurar funciones de encendido, control de flama, detección de llama y regulación de temperatura. Aplicable en reparaciones domiciliarias y mantenimiento preventivo de equipos de agua caliente a gas que presenten fallas electrónicas en el circuito de control. Ejemplos prácticos: sustituir un módulo que ocasiona apagones frecuentes, resolver problemas de ignición, restablecer la lectura de sensores o eliminar errores de diagnóstico en el panel del calefont. | Modo de uso sugerido: 1) Corte todas las fuentes de energía: cerrar suministro de gas y desconectar la alimentación eléctrica del calefont. 2) Espere a que el equipo esté frío y sin presión; abra una llave de agua caliente para asegurar descarga de presión si aplica. 3) Retire la carcasa exterior del calefont siguiendo el manual del fabricante y ubique el módulo antiguo. 4) Fotografía o anote las conexiones eléctricas y posiciones de los conectores para referencia. 5) Desconecte con cuidado los cables y sujete tornillos/montajes del módulo defectuoso; retire el módulo antiguo. 6) Coloque el módulo nuevo (alineando guías y conectores), fije con tornillos originales y reconecte los cables de acuerdo con la referencia tomada. 7) Vuelva a montar la carcasa, restaure suministro eléctrico y de gas. 8) Realice una prueba de funcionamiento siguiendo el procedimiento del calefont: verifique encendido, ausencia de fugas y correcta regulación de temperatura. 9) Si detecta anomalías, apague el equipo y consulte a un técnico certificado. Precauciones: manipular con herramientas aisladas, evitar contacto con agua durante la instalación y no forzar conectores.
MLC2065288886 | 900101352005 | Foco Panel Led Embutido 12 W Luz Fria Luz Blanca Cuadrado | Blanco frío | Características generales: Foco panel LED cuadrado de empotrar, 12 W, diseñado para iluminación de techo con estética minimalista en acabado blanco. Cuerpo en aluminio con marco reforzado y difusor opal de PMMA que garantiza distribución homogénea de la luz sin deslumbramiento. Acabado resistente a la corrosión y a la decoloración; diseño de disipación térmica eficiente para reducir temperatura de trabajo y prolongar la vida útil del LED. Presentación lista para empotrar con resortes de sujeción que permiten montaje rápido y acabado empotrado nivelado. Beneficios: ahorro energético frente a luminarias tradicionales, luz fría (mejor percepción de detalle), baja emisión de calor, funcionamiento silencioso y mantenimiento mínimo. | Especificaciones técnicas: SKU 900101352005. Potencia nominal 12 W. Flujo luminoso aproximado 1.000 lm (≈83 lm/W). Temperatura de color: luz fría 6000 K. Índice de reproducción cromática CRI ≥ 80. Alimentación 110–240 VAC, 50/60 Hz. Factor de potencia ≥ 0,9. Tipo de LED: SMD. Cuerpo: aluminio + marco en polímero; difusor PMMA. Dimensiones exteriores: 150 x 150 x 25 mm. Diámetro/corte de empotrar recomendado: 120 x 120 mm. Peso aprox.: 0,25 kg. Grado de protección: IP20 (uso interior). Temperatura de funcionamiento: -20 °C a 40 °C. Vida útil estimada: 25.000 horas. Cumple con directrices de seguridad y eficiencia (cumplimiento habitual de CE/RoHS). No dimable (a menos que se indique lo contrario en variante). | Usos / aplicaciones: Iluminación general y puntual en interiores: cocinas, oficinas, salas de estar, comedores, corredores, locales comerciales, recepciones y espacios de trabajo. Ideal para sustitución de downlights halógenos o fluorescentes en cielo rasos de yeso y paneles modulares. También apto para iluminación homogénea en áreas que requieren luz fría para mejorar visibilidad y detalle (talleres, puntos de venta, mostradores). No recomendado para instalación en exteriores o ambientes con alta presencia de humedad directa (duchas o exteriores sin protección). | Modo de uso sugerido: 1) Cortar la alimentación eléctrica desde el tablero general. 2) Verificar que el tamaño del corte en techo sea el recomendado (aprox. 120 x 120 mm) y que el soporte de instalación y el espacio para el driver (si aplica) estén libres. 3) Pasar el cableado de alimentación (fase y neutro) hasta el punto de empotrar. 4) Conectar los conductores al driver del panel respetando polaridad y apretar los terminales; aislar conexiones según normativa local. 5) Comprimir los resortes de sujeción e introducir el panel en el hueco hasta que quede fijo y a ras del techo. 6) Restablecer la alimentación y comprobar funcionamiento. 7) En caso de fallas, cortar alimentación antes de manipular. Usar guantes y protección ocular durante la instalación. No cubrir la luminaria con materiales aislantes ni instalar en ambientes con vapor o gotas directas de agua (IP20).
MLC2409567812 | 140204115000 | Cinta Montaje Agarre Total Montack 10 Tiras De 48x18mm Ceys | Cinta Montaje Agarre Total Montack 10 Tiras De 48x18mm Ceys | Características generales: Cinta de montaje doble cara Montack Ceys con tecnología de adhesivo acrílico de alta adherencia (Agarre Total). Presentación en pack de 10 tiras. Color blanco; soporte con película protectora para fácil manipulado. Ofrece fijación permanente sin perforaciones, buena resistencia al envejecimiento, a la humedad y a la radiación UV; proporciona montaje limpio y rápido para piezas ligeras y medianas, reduciendo vibraciones y redistribuyendo tensiones entre superficies. | Especificaciones técnicas: Medidas por tira: 48 x 18 mm. Cantidad: 10 tiras por paquete. Tipo de material: núcleo de espuma acrílica con adhesivo acrílico en ambas caras y liner protector. Espesor aproximado: 1 mm. Compatibilidad: adherencia sobre metales, vidrio, madera barnizada, azulejos, cerámicos, la mayoría de plásticos rígidos y superficies pintadas. Rango de temperatura de uso: recomendado entre -20 °C y +80 °C. Durabilidad: fijación permanente con buena resistencia a la intemperie y envejecimiento; rendimiento final dependiente de la limpieza y condiciones de aplicación. Normas de calidad: fabricada bajo estándares industriales para adhesivos de montaje (control de calidad de producto). | Usos / aplicaciones: Instalación de marcos, carteles, placas, espejos pequeños, molduras decorativas, ganchos y soportes, perfiles ligeros, señales y trabajos de bricolaje en interior y exterior. Útil en montaje rápido de piezas donde no se desea taladrar o usar elementos mecánicos; aplicaciones en ferretería, interiorismo, puntos de venta y reparaciones domésticas. | Modo de uso sugerido: 1) Limpiar y secar ambas superficies, eliminar polvo, grasa o ceras con alcohol isopropílico. 2) Cortar la tira a la longitud requerida. 3) Retirar el liner protector de una cara y colocar la tira sobre la pieza a fijar presionando firmemente. 4) Retirar el liner de la cara exterior y posicionar la pieza sobre la superficie de destino. 5) Aplicar presión constante durante al menos 10–30 segundos para asegurar el contacto total; mantener la unión sin carga durante 24–48 horas para el curado máximo. 6) Evitar aplicar sobre superficies húmedas, pintura fresca o plásticos muy flexibles; realizar prueba en zona oculta si se desconoce la compatibilidad.
MLC2457659338 | 180105503005 | Perchero Colgador De Llaves Tipo Llave Bronce Antigua | Bronce | Características generales: Perchero colgador con diseño en forma de llave, acabado Bronce Antiguo; cuerpo manufacturado en aleación de zinc (zamak) con recubrimiento decorativo electroquímico color bronce envejecido; presentación: unidad individual de montaje mural; acabado mate con textura envejecida que ofrece alta resistencia a la abrasión por uso diario y protección contra corrosión moderada en ambientes interiores; beneficios: organiza llaves y objetos ligeros, aporta estética vintage a entradas y recibidores, instalación rápida y bajo mantenimiento. | Especificaciones técnicas: dimensiones totales aprox. Alto 120 mm x Ancho 50 mm x Saliente 30 mm; diámetro de paso para fijación 4 mm; peso neto ≈ 90 g; material: aleación de zinc (zamak) con baño bronce antiguo y capa protectora anticorrosiva; capacidad de carga recomendada: 2 kg por perchero; compatibilidad: apto para fijación en madera, hormigón, mampostería y placas de yeso con anclaje adecuado; rango de temperatura de uso: -10 °C a 60 °C; vida útil estimada en uso interior: >5 años bajo condiciones normales; control de calidad interno y acabado conforme a especificaciones industriales. | Usos / aplicaciones: pensado para colgar llaves de domicilio, llaveros y objetos personales livianos; utilizable en entradas, recibidores, cocinas, oficinas, garajes y talleres para tener acceso inmediato a llaves maestras o de vehículos; también sirve para colgar pequeños accesorios como paños, gorras o colgantes decorativos en espacios interiores donde se busque un toque estético retro. | Modo de uso sugerido: 1) Seleccionar ubicación cómoda próxima a la puerta a altura recomendada (aprox. 150 cm desde el suelo para llaves); 2) apoyar la pieza sobre la superficie y marcar los puntos de fijación mediante el orificio guía; 3) perforar con broca adecuada según el material de la pared (p. ej. broca de 6 mm para taco plástico en mampostería); 4) insertar el taco correspondiente hasta quedar al ras; 5) alinear el perchero y fijar con tornillo hasta quedar firme, evitando sobreapretar para no dañar el recubrimiento; 6) comprobar la sujeción con una carga ligera antes de uso continuo; recomendaciones de seguridad: usar equipo de protección al taladrar, emplear tacos adecuados para placas de yeso y evitar instalación en exteriores sin protección adicional.
MLC2460975302 | 180303304050 | Manilla Mueble Madrid Dormitorio Y Closet 96 Mm ( 15 Cm) | Dorado / Lisa | Características generales: Manilla modelo Madrid diseñada para muebles de dormitorio y closet. Fabricada en aleación de zinc (zamak) con recubrimiento dorado liso de alta adherencia; superficie pulida y sin relieves que facilita la limpieza. Presentación en unidad individual; diseño ergonómico con agarre cómodo y canto redondeado. Ofrece resistencia mecánica adecuada para uso residencial y comercial ligero, buena resistencia a la abrasión y acabado decorativo que realza frentes de cajones y puertas. Distancia entre ejes estándar 96 mm y longitud total pensada para montaje estético en puertas y gavetas. Beneficios: instalación rápida, estética uniforme, mantenimiento mínimo y durabilidad adecuada para uso diario. | Especificaciones técnicas: SKU 180303304050; variante: Dorado / Lisa. Material: aleación de zinc (zamak) con recubrimiento metálico dorado liso. Medidas principales: distancia entre ejes 96 mm; longitud total aproximada 150 mm; proyección desde la cara del mueble aprox. 25–30 mm; altura total aprox. 20–25 mm. Peso aproximado por unidad: 70–110 g. Tornillería: incluye tornillos de fijación compatibles para espesores de tablero comunes (resumen en empaque). Compatibilidad: paneles de melamina, MDF, madera maciza y puertas de closet con perforación a 96 mm. Rango de uso ambiental: temperatura ambiente doméstica habitual (-10 °C a 60 °C). Fabricación con controles de calidad industriales orientados a uso residencial; acabado resistente a la abrasión normal y uso cotidiano. | Usos / aplicaciones: Indicada para sustitución o instalación en muebles de dormitorio, cajones, puertas de closet, muebles de TV y mobiliario empotrado. Uso habitual en remodelaciones, proyectos de carpintería y fabricación de mobiliario en serie. Ejemplos prácticos: reemplazo de tiradores en cómoda de dormitorio, instalación en puertas de closet de melamina, renovación estética de cajoneras y muebles de pasillo. No recomendada para uso exterior expuesto a lluvia o ambientes con salinidad elevada sin protección adicional. | Modo de uso sugerido: 1) Verificar que la distancia entre ejes del mueble sea 96 mm. 2) Limpiar la superficie y retirar tornillos antiguos. 3) Marcar los puntos de perforación empleando la plantilla o midiendo 96 mm entre centros. 4) Perforar con broca adecuada al diámetro de los tornillos (usar guía si el tablero es delgado). 5) Colocar la manilla alineando los orificios; introducir los tornillos desde el interior del mueble hacia el frente. 6) Ajustar con destornillador manual hasta lograr sujeción firme; evitar sobreapretar para no deformar el tablero ni la pieza. 7) Verificar alineación y funcionamiento. Recomendaciones de seguridad: usar protección ocular al perforar y mantener fuera del alcance de los niños las piezas pequeñas.
MLC2493664534 | 110111252015 | Valvula Wc Descarga Tipo Esseti | Valvula Wc Descarga Tipo Esseti | Características generales: Válvula de descarga para inodoro tipo Esseti diseñada para reemplazo y montaje en cisternas de tanque bajo y medio. Cuerpo principal en plástico técnico (ABS/polipropileno de alta resistencia) y sellos en elastómero EPDM, color blanco/crema acorde a electrodomésticos sanitarios. Presentación: unidad lista para instalación con herrajes y juntas. Ofrece cierre hermético, resistencia a la corrosión y productos de limpieza habituales, operación silenciosa y mantenimiento reducido. Beneficios clave: garantiza estanqueidad, optimiza el volumen de descarga, facilita ajustes de altura y flujo y prolonga la vida útil del sistema sanitario. | Especificaciones técnicas: SKU 110111252015. Modelo: Válvula WC descarga tipo Esseti. Materiales: ABS/polipropileno + sellos EPDM. Conexión hidráulica: rosca estándar 1 1/4" (aprox. 32 mm) con adaptador incluido para la mayoría de cisternas domésticas. Altura ajustable: rango 160–300 mm (permite adaptación a diferentes cámaras). Presión de trabajo recomendada: 0,05–0,6 MPa (0,5–6 bar). Temperatura de servicio: 0–60 °C. Peso aproximado: 0,25–0,35 kg. Vida útil estimada con uso normal: 5–10 años; materiales aptos para contacto con agua potable. Normas y compatibilidades: diseño compatible con sistemas de descarga convencionales y materiales diseñados para resistir agentes limpiadores domésticos. | Usos / aplicaciones: Sustitución de válvulas internas en cisternas de inodoro residencial y comercial; renovación de baños en viviendas, locales comerciales, oficinas y edificios de servicios; instalación en proyectos de mantenimiento preventivo para evitar filtraciones y asegurar descargas eficientes. Ejemplos prácticos: reemplazar una válvula con fugas en un tanque antiguo, instalar en reparación tras obras de plomería, o actualizar componentes para mejorar hermeticidad y reducir desperdicio de agua. | Modo de uso sugerido: 1) Cerrar la llave de paso del agua y vaciar la cisterna accionando la descarga hasta eliminar líquido. 2) Retirar el tornillo o tuerca de fijación de la válvula antigua y extraerla. 3) Limpiar la base y el asiento del tanque, eliminando residuos y sedimentos. 4) Colocar la junta principal (EPDM) en la base de la nueva válvula y posicionarla en el orificio de la cisterna. 5) Ajustar la altura dentro del rango indicado según el volumen del tanque y fijar con la tuerca de apriete sin exceder torque para evitar deformaciones. 6) Conectar la entrada de agua (rosca 1 1/4") usando cinta selladora si corresponde y apretar con llave hasta ajuste firme. 7) Abrir la llave de paso, dejar llenar la cisterna y verificar cierre hermético y funcionamiento de descarga; ajustar el punto de cierre o el flujo según sea necesario. 8) Revisar posibles fugas durante 24 horas y reapretar conexiones si procede. Recomendaciones de seguridad: utilizar guantes, evitar herramientas que dañen plásticos y no someter a temperaturas o presiones fuera del rango especificado. Mantenimiento: inspeccionar sellos cada 6–12 meses y limpiar sedimentos que obstruyan la válvula.
MLC2640542484 | 150102203005 | Cerradura Embutir Oister Con Placa Trancura Manilla Acceso - Negro | - | Características generales: Cerradura de embutir Oister con placa y trancura diseñada para acceso de puertas residenciales y comerciales; acabado negro mate resistente a rayado y corrosión. Cuerpo interno en acero galvanizado de alta resistencia, placa frontal en acero laminado con recubrimiento electrostático y manillas en aleación de zinc (Zamak) reforzada. Mecanismo de trancura (cerrojo) y resbalón con retorno amortiguado que ofrece cierre seguro y operación suave; incluye agujero para cilindro perfil europeo. Presentación: unidad lista para montar con manillas dobles y llaves. Beneficios: mayor seguridad en accesos, estética discreta en negro, larga durabilidad y compatibilidad con puertas de madera o metal de uso doméstico y comercial. | Especificaciones técnicas: Backset (distancia entre canto y eje de manilla): 60 mm. Caja de embutir: aprox. 110 x 70 x 15 mm. Frente/plaque frontal: 240 x 24 x 3 mm (alto x ancho x espesor). Dimensión del orificio de cilindro: estándar perfil europeo. Espesor de puerta recomendado: 35–55 mm. Peso aproximado del conjunto: 1,1 kg. Materiales: cuerpo en acero galvanizado, frente en acero con pintura electrostática, manillas en Zamak con acabado negro mate, pestillo en acero inoxidable. Temperatura de uso: -20 °C a 60 °C. Ciclos de operación estimados: hasta 100.000 ciclos bajo uso normal. Compatibilidad: diseñado para montaje en puertas con preparación estándar de cerradura embutida; admite cilindros perfil europeo de 60 mm (o según requerimiento). Cumple especificaciones funcionales habituales para cerraduras de embutir destinadas a accesos residenciales y comerciales. | Usos / aplicaciones: Indicada para puertas de acceso principal en viviendas, departamentos, oficinas, locales comerciales y habitaciones que requieran control de acceso con llave y manilla. Adecuada para puertas de madera y metálicas dentro del rango de espesor recomendado. Ejemplos prácticos: instalación en puerta principal de departamento para cierre seguro y estética discreta; acceso de oficina que requiere manilla interior y operación con llave exterior; sustitución de cerradura embutida antigua por una de acabado negro moderno. No está destinada a aplicaciones de alta seguridad perimetral sin refuerzos adicionales. | Modo de uso sugerido: 1) Verificar compatibilidad de espesor y preparación de la puerta (orificio y caja). 2) Marcar y escuadrar la posición de la caja de embutir según plantilla incluida; fresar o cortar la cavidad hasta las dimensiones de la caja. 3) Ensayar la inserción de la cerradura en la cavidad y verificar alineación del eje de manilla y del orificio de cilindro. 4) Fijar la cerradura con los tornillos en el canto; instalar la placa frontal y apretar de forma uniforme. 5) Colocar el cilindro perfil europeo (no siempre incluido) y asegurar con el tornillo pasante; montar las manillas en ambos lados y fijar el conjunto. 6) Probar funcionamiento: giro de manilla, accionamiento de trancura con llave y cierre correcto contra el marco. 7) Ajustes finales: si es necesario rebajar el marco para el golpe de trancura o regular el resbalón. Mantenimiento: lubricar el cilindro y el mecanismo con grafito o lubricante específico anualmente; evitar uso de solventes corrosivos.
MLC2676044032 | 210802004000 | Tester Probador Corriente 12 V, Con Caimán - Truper | - | Características generales: Probador de corriente para sistemas de 12 V diseñado para diagnóstico rápido en vehículos y equipos con alimentación de 12 V DC. Construcción robusta con mango aislado y punta de prueba metálica protegida; cable flexible con recubrimiento de PVC resistente a aceite y desgaste; pinza caimán de sujeción en acero con terminación niquelada para buena conductividad y resistencia a la corrosión. Indicador luminoso de estado que señala la presencia de tensión positiva; consumo reducido para no afectar circuitos sensibles. Presentación individual en blíster o empaque compacto para punto de venta. Beneficios: permite detección inmediata de tensión y continuidad en circuitos automotrices, facilita pruebas de bornes, fusibles e instalaciones 12 V, reduce tiempo de diagnóstico y minimiza necesidad de herramientas complejas. | Especificaciones técnicas: SKU 210802004000. Tensión nominal: 12 V DC (rango operativo recomendado 9–15 V DC). Indicador: LED de alta luminosidad. Conductor: cobre estañado; aislamiento: PVC. Longitud total aprox. 450 mm (mango, cable y pinza incluidos). Longitud de la punta de prueba: 100 mm; diámetro de la punta: 2,5 mm. Apertura máxima de la mandíbula de la caimán: 18 mm. Peso neto aproximado: 75 g. Temperatura de uso: -10 °C a +60 °C. Compatibilidad: baterías, sistemas de arranque, circuitos de iluminación y dispositivos eléctricos de 12 V en automóviles, motocicletas, embarcaciones y equipos recreativos. Fabricación bajo controles de calidad Truper; diseño para uso profesional y doméstico. | Usos / aplicaciones: Comprobación de presencia de tensión en bornes de batería y terminales. Verificación de continuidad y polaridad en cables y fusibles. Diagnóstico rápido de circuitos de iluminación, accesorios eléctricos, relés y conectores en automóviles y motocicletas. Testeo de puntos de alimentación en campers, equipos marinos y sistemas 12 V en instalaciones temporales. Uso en talleres, mantenimiento preventivo y revisiones de seguridad en vehículos. Ejemplos: verificar si un fusible está alimentado, confirmar carga de batería, localizar cableado interrumpido en un arnés. | Modo de uso sugerido: 1) Inspeccione visualmente el probador y la pinza por daños antes de usar. 2) Conecte la pinza caimán a un punto de masa o borne negativo seguro (chasis o terminal negativo de batería). 3) Toque con la punta de prueba el terminal o punto positivo que desea verificar. 4) Observe el indicador: LED encendido = presencia de tensión positiva; LED apagado = circuito sin tensión o conexión abierta. 5) Para comprobar continuidad, asegure una referencia a masa y recorra el cable o fusible con la punta; si el LED se enciende hay paso de corriente. 6) Evite cortocircuitar la pinza con la punta; no utilice en circuitos con tensión superior a 15 V DC. 7) Después de la prueba, retire la punta del punto de prueba y desconecte la pinza. Utilice guantes aislantes y proteja ojos ante posibles chispas.
MLC2679099242 | 160703004058 | Candado Odis Viajero Combinación 3 Diales - Tsa 33mm Azul | Azul | Características generales: Candado de viaje Odis Viajero con combinación de 3 diales y certificación TSA, diseñado para asegurar equipaje y bolsos sin necesidad de llave. Cuerpo compacto de aleación de zinc con acabado pintado color azul y arco de acero cromado resistente a la corrosión; mecanismo de combinación mecánico de 3 ruedas (000–999) que permite 1.000 combinaciones posibles. Presentación individual, tamaño reducido (modelo 33 mm) pensado para ojales de cremalleras y cierres de maleta. Ofrece protección contra aperturas no autorizadas y permite la inspección por autoridades aeroportuarias sin romper el candado gracias al sistema Travel Sentry. Beneficios: seguridad sin llaves, ligero, resistente a uso viaje y fácil de reprogramar la combinación. SKU: 160703004058. | Especificaciones técnicas: Modelo: Candado Odis Viajero Combinación 3 Diales TSA 33 mm. Color: Azul. Material cuerpo: aleación de zinc; arco: acero cromado inoxidable. Diámetro del arco: ~4 mm; altura interior útil del arco: ~13 mm (aprox. para paso de ojetes de maletas). Combinación: 3 diales numéricos (000–999). Peso aproximado: 35–45 g. Temperatura de uso recomendada: -20 °C a 60 °C. Norma / certificación: Travel Sentry Accepted (TSA). Vida útil estimada: diseñada para uso de viaje frecuente; duración real según condiciones de uso y mantenimiento. Compatibilidad: ojales de cremalleras, cierres de maletas, mochilas y casilleros con paso del arco ≤13 mm. | Usos / aplicaciones: Seguridad de equipaje en viajes aéreos y terrestres; protección de bolsos y mochilas durante desplazamientos; cierre auxiliar de maletines, carteras de herramientas pequeñas y casilleros personales; bloqueo temporal de compartimentos en transporte o almacenamiento. Ejemplos prácticos: asegurar las cremalleras de una maleta en aeropuerto, bloquear el cierre de una mochila durante excursiones, o usar como cierre rápido en estuches y contenedores portátiles. Ideal para viajeros que requieren inspección aduanera sin daño del cierre. | Modo de uso sugerido: 1) Apertura inicial: coloque la combinación por defecto (000) y presione/levante el arco para abrir. 2) Cambio de combinación: con el arco abierto gire el arco 90° (o según diseño, gire y presione hacia abajo), manténgalo en posición de ajuste; gire los diales hasta la nueva combinación deseada. 3) Fije la nueva clave: devuelva el arco a la posición original hasta escuchar el cierre; pruebe la nueva combinación varias veces antes de usar. 4) Cierre y verificación: introduzca el arco en el ojal del cierre y gire los diales al azar; verifique que no se abra. 5) Uso TSA: en caso de inspección, los agentes autorizados podrán abrir el candado con llave maestra sin alterar su combinación. Nota: si el modelo incorpora un botón o pasador de reseteo, siga las instrucciones del manual para el procedimiento específico. Mantener seco y limpiar residuos salinos para prolongar vida útil.
MLC2689666156 | 210209002500 | Timer Temporizador Digital Diario Y Semanal House Safe Ms-td | Timer Temporizador Digital Diario Y Semanal House Safe Ms-td | Características generales: Temporizador digital modelo House Safe MS‑TD diseñado para control automático diario y semanal de equipos eléctricos. Carcasa de plástico ABS autoextinguible color blanco, pantalla LCD con retroiluminación para visualización clara de hora y programas. Programación intuitiva que permite establecer ciclos ON/OFF para simular presencia, ahorro energético y protección de equipos. Incluye función aleatoria (random) y función manual de encendido/apagado para intervención instantánea. Memoria no volátil que conserva la programación ante cortes de energía. Equipo apto para uso doméstico y comercial ligero, con aislamiento doble y diseño compacto para montaje directo en toma corriente. | Especificaciones técnicas: Dimensiones aproximadas 96 x 60 x 42 mm; peso aproximado 120 g. Alimentación: 110–240 V AC, 50/60 Hz. Capacidad de conmutación: diseñado para cargas resistivas y cargas inductivas ligeras; para motores o compresores de alta potencia se recomienda el uso de contactor externo. Precisión del reloj: ±1 minuto/mes (a 25 °C). Memoria: pila de respaldo tipo CR2032 para conservar hora y programas (incluida). Programación: modo diario y semanal, hasta 20 eventos ON/OFF independientes; función aleatoria y modo manual. Temperatura de uso: -10 °C a +40 °C. Material: ABS autoextinguible (UL 94 V-0), contactos con recubrimiento de aleación cobre-estaño. Certificaciones: Cumple con normas de seguridad y compatibilidad electromagnética aplicables a equipos de consumo (marcado CE / RoHS o equivalentes según lote). SKU: 210209002500. | Usos / aplicaciones: Control automático de iluminación interior y exterior (lamparas LED, halógenas de baja potencia), simulación de presencia para seguridad domiciliaria, programación de encendido de equipos de bajo consumo como radios, cargadores y televisores, temporización de sistemas de riego por goteo (mediante bomba adecuada y contactor si corresponde), gestión horaria en escaparates y vitrinas, control de ventiladores y extractores en instalaciones residenciales y comerciales ligeras. Ejemplos prácticos: encendido automático de lámpara de sala al anochecer, programación semanal de calefacción por convectores locales (si la carga es compatible), activación periódica de bombas de acuario para dosificación. | Modo de uso sugerido: 1) Retirar el equipo del embalaje y comprobar integridad; insertar la pila CR2032 en la cavidad de respaldo si no está instalada. 2) Conectar el temporizador a la toma de corriente y ajustar la hora actual siguiendo las teclas de hora/minuto; seleccionar formato 24 h si procede. 3) Entrar en modo de programación y configurar los eventos ON/OFF por día o por semana hasta el número máximo permitido (establecer hora de inicio y fin para cada evento). 4) Activar o desactivar la función aleatoria según necesidad para simular presencia y seleccionar modo manual si se requiere control inmediato. 5) Verificar la carga conectada al receptor sea compatible con la capacidad del temporizador; si la carga supera la especificación, instalar un contactor intermedio. 6) Mantener el equipo en ambiente seco y ventilado; evitar exposición directa a lluvia o temperaturas extremas. 7) Para mantener la hora en cortes prolongados, reemplazar la pila de respaldo periódicamente (anotar fecha de instalación).
MLC2709865988 | 800207022000 | Mezclador 400x60x8mm | - | Características generales: Mezclador de paleta profesional diseñado para trabajo con morteros, cementos, adhesivos y pinturas de alta viscosidad. Construido en acero de alta resistencia con tratamiento anticorrosivo y acabado epóxico oscuro que reduce la adherencia de residuos. Vástago recto para fijación en taladros eléctricos o mezcladoras portátiles; geometría de la paleta optimizada para generar flujo axial y radial, logrando mezclas homogéneas y reduciendo la formación de grumos y burbujas. Presentación monobloque reforzada que ofrece alta rigidez torsional y buena durabilidad bajo uso intermitente y profesional. Beneficios: mezcla más rápida y uniforme, menor fatiga del operario, fácil montaje y limpieza. | Especificaciones técnicas: Longitud total: 400 mm. Diámetro de la paleta: 60 mm. Espesor de la lámina/paleta: 8 mm. Material: acero al carbono tratado y pintado con recubrimiento epóxico anticorrosión. Diámetro del vástago: 10 mm (compatible con portabrocas de 10 mm y superiores). Peso aproximado: 0,9 kg. Compatibilidad: taladros y mezcladoras portátiles con portabrocas ≥10 mm y capacidad de control de giro variable. Temperatura de uso recomendada: hasta 80 °C en mezclas calientes. Duración estimada: diseñado para uso profesional con vida útil superior a 1 año en condiciones de uso estándar; longevidad dependiente de frecuencia y tipo de material mezclado. Control de calidad: fabricado bajo procesos y controles industriales (sistemas de calidad conformes a normas ISO aplicables a fabricación de herramientas). | Usos / aplicaciones: Indicado para mezclar cemento, mortero, revoques, yeso, adhesivos cementicios, pinturas y lechadas. Uso en obra civil, albañilería, instalación de pisos y revestimientos, reparaciones y preparaciones de mezclas en obras residenciales o industriales. Ejemplos prácticos: preparar mortero para colocación de ladrillos, homogenizar mezcla de adhesivo para cerámicos, diluir y homogeneizar pintura en base acuosa o solvente, preparar lechadas de alto espesor. | Modo de uso sugerido: 1) Seleccionar un taladro con control de velocidad y portabrocas compatible (≥10 mm). 2) Insertar y apretar firmemente el vástago en el portabrocas. 3) Colocar la paleta dentro del recipiente con la mezcla ya vertida parcialmente para evitar salpicaduras. 4) Arrancar a baja velocidad para evitar proyecciones y aumentar progresivamente hasta velocidad media (evitar revoluciones muy altas que incorporen aire). 5) Mezclar de forma continua hasta obtener homogeneidad (tiempo variable según material; típicamente 1–5 minutos). 6) Realizar pausas cortas si la mezcla es muy espesa para evitar sobrecarga del taladro. 7) Al finalizar, extraer la paleta girando lentamente fuera de la mezcla. 8) Limpiar inmediatamente con agua (o disolvente adecuado según el material) y secar antes de almacenar. Usar siempre equipo de protección personal: guantes, gafas y mascarilla según material.
MLC2725544798 | 800206001000 | Set De Piedras 5 Piezas Para Taladro Y Dremel Vástago 1/4 | Set De Piedras 5 Piezas Para Taladro Y Dremel Vástago 1/4 | Características generales: Juego profesional de 5 piedras abrasivas montadas diseñadas para taladros y herramientas rotativas tipo Dremel con vástago de 1/4" (6,35 mm). Composición de grano de óxido de aluminio vitrificado de alta densidad que ofrece elevada dureza, buena disipación del calor y resistencia al desgaste. Vástago metálico cromado para acoplamiento seguro y mínima vibración. Presentación en estuche plástico compacto para transporte y almacenamiento. Beneficios: desbaste, perfilado, afilado y acabado en materiales ferrosos, aleaciones, metales no férreos, cerámica y materiales compuestos; permite trabajo preciso en espacios reducidos y acceso a geometrías complejas. | Especificaciones técnicas: Contenido: 5 piezas montadas. Diámetro del vástago: 1/4" (6,35 mm). Material abrasivo: óxido de aluminio vitrificado. Material del vástago: acero cromado. Formatos incluidos (aprox.): bola Ø6 mm, cono largo Ø4–6 mm, cilindro Ø6×12 mm, cilindro corto Ø6×8 mm, forma pera Ø6×10 mm. Peso total aproximado del set: 30–45 g. Velocidad de uso recomendada: hasta 35.000 RPM como máximo; para mayor control iniciar a bajas revoluciones y aumentar según aplicación. Temperatura de operación: uso intermitente evitando acumulación de calor; limitar contacto prolongado a temperaturas elevadas para preservar la estructura del aglutinante. Inspección de calidad: piezas verificadas para concentricidad y fijación del abrasivo al vástago. | Usos / aplicaciones: Ideal para desbastar rebabas, limpieza de soldaduras, eliminación de óxido localizado, desbaste fino en mecanizado de precisión, perfilado y conformado de piezas, afilado de herramientas pequeñas y decoración en manualidades y modelismo. Aplicable en talleres mecánicos, carpintería metálica ligera, mantenimiento industrial, joyería y bricolaje avanzado. Ejemplos prácticos: rebajar soldadura en tubería, limpiar estrías de tornillería, perfilar ranuras en aluminio, preparar superficies para soldar o pintar. | Modo de uso sugerido: 1) Seleccione la piedra adecuada según la forma y el tipo de trabajo. 2) Inserte el vástago de 1/4" en la pinza del taladro o mandril de la herramienta rotativa y asegure firmemente. 3) Use equipo de protección personal: gafas de seguridad, mascarilla antipolvo y guantes resistentes. 4) Ponga en marcha la herramienta a baja velocidad para comprobar la concentricidad y la estabilidad. 5) Aumente la velocidad gradualmente hasta la recomendada para el material; aplique presión ligera y constante, dejando que el abrasivo realice el trabajo. 6) Para evitar sobrecalentamiento, opere en ciclos cortos y deje enfriar o utilice refrigeración intermitente (aire o líquido según material). 7) Inspeccione la piedra regularmente; reemplace si presenta fisuras, desprendimientos o desgaste excesivo. 8) Al terminar, limpie el estuche y almacene en lugar seco.
MLC2735247830 | 160701004025 | Candado Odis 160 60mm - Linea 100 Dorado | - | Características generales: Candado Odis 160 de 60 mm, línea 100 en acabado dorado; cuerpo macizo con recubrimiento metálico dorado anticorrosión y arco (grillete) de acero templado para alta resistencia mecánica. Integra cilindro de pines diseñado para ofrecer resistencia a la manipulación y desgaste; acabado estético para aplicaciones visibles. Presentación individual lista para venta minorista. Ofrece protección contra apertura no autorizada, buena relación entre seguridad y costo, y durabilidad en uso cotidiano. | Especificaciones técnicas: Ancho del cuerpo: 60 mm. Diámetro del arco: 8 mm. Altura libre del arco: 26 mm. Material del cuerpo: aleación de zinc con recubrimiento dorado anticorrosión. Material del arco: acero templado cromado. Cilindro: mecanismo de 4 pines con llave reversible. Peso aprox.: 480 g. Temperatura de uso recomendada: -20 °C a 60 °C. Ensayos de funcionamiento: ciclo de apertura/cierre diseñado para uso continuo; acabado resistente a la corrosión superficial. Compatibilidad: se adapta a portones, cajas, puertas de metal o madera, lockers y cerraduras externas con separación entre anclajes acorde a las dimensiones del arco. | Usos / aplicaciones: Protección de puertas de acceso, portones, rejas, cobertizos, casilleros, armarios y cajas de herramientas. Ideal para uso residencial, comercial ligero y en obras donde se requiere un cierre visible y decorativo por su acabado dorado. Ejemplos: asegurar un portón de metal, candar una caja de herramientas en obra, proteger un casillero en gimnasio o almacenamiento doméstico. | Modo de uso sugerido: 1) Compruebe que el área de ataque esté limpia y seca. 2) Introduzca la llave en el cilindro y gire para desbloquear. 3) Retire el arco y colóquelo alrededor del elemento a asegurar (pasador, cadena o placa). 4) Inserte el arco en el cuerpo hasta escuchar el cierre audible; pruebe girando la llave para confirmar bloqueo. 5) Retire la llave y guárdela en lugar seguro. Recomendaciones de mantenimiento: lubricar periódicamente el cilindro con grafito o lubricante específico, evitar exposición prolongada a ambientes marinos o químicos, y no forzar el arco ni el cilindro para prolongar la vida útil.
MLC2758235162 | 110111252030 | Valvula One Piece Descarga Dual C/boton Universal Fanaloza | Valvula One Piece Descarga Dual C/boton Universal Fanaloza | Características generales: Válvula de descarga para inodoro one‑piece con sistema dual (doble descarga) y botón universal marca Fanaloza. Cuerpo principal en polímero técnico (PP/ABS) de alta resistencia, sellos en EPDM y componentes metálicos en acero inoxidable para mayor durabilidad y resistencia a la corrosión. Presentación: conjunto completo listo para montaje en cisternas superiores con acceso superior; botón de accionamiento universal compatible con la mayoría de tapas perforadas. Ofrece dos volúmenes de descarga para ahorro de agua, funcionamiento hermético y operación silenciosa; diseño anticorrosión y resistente a productos químicos utilizados en limpieza. Beneficio principal: reducción del consumo de agua y reemplazo sencillo en inodoros one‑piece sin necesidad de modificar la cisterna. | Especificaciones técnicas: Altura ajustable aproximada 90–160 mm para adaptación a diferentes cisternas one‑piece. Volúmenes de descarga configurables típicos: media descarga ~3 L y descarga completa ~6 L (ajustable según modelo de cisterna). Peso neto aproximado 350 g. Materiales: polipropileno/ABS (cuerpo), EPDM (juntas), acero inoxidable (resortes/elementos de fijación). Compatibilidad: diseño universal para inodoros one‑piece y cisternas superiores con entrada de mecanismo superior y adaptador para botones centrales. Temperatura de uso: 0 °C a 60 °C. Vida útil estimada: >200.000 ciclos de descarga bajo condiciones normales de uso. Cumplimiento: fabricada con materiales aptos para contacto con agua potable y controles de calidad en línea según especificaciones industriales del sector. | Usos / aplicaciones: Reemplazo o instalación en inodoros one‑piece domésticos y comerciales para implementar doble descarga y optimizar consumo de agua. Aplicable en baños residenciales, oficinas, hoteles, restaurantes y áreas comunes de edificios. Ideal para obras de remodelación y mantenimiento preventivo de cisternas que requieren hermeticidad y reducción de ruidos en la descarga. Ejemplos: sustituir válvula antigua que pierde agua; instalar en inodoro nuevo para cumplir normativas de ahorro hídrico; rehabilitar baños de alto tránsito para disminuir costos por consumo. | Modo de uso sugerido: 1) Corte el suministro de agua y vacíe la cisterna accionando la descarga. 2) Retire la tapa de la cisterna y, si aplica, el botón antiguo. 3) Desconecte y retire la válvula previa limpiando el asiento y retirando residuos. 4) Coloque la junta de estanqueidad incluida en el orificio de montaje. 5) Inserte la válvula Fanaloza ajustando la altura según el nivel de agua requerido; asegure la tuerca de fijación manualmente y con herramienta ligera sin sobreapretar. 6) Conecte la línea de alimentación y asegure el asiento del botón universal en la tapa. 7) Abra el suministro de agua lentamente y verifique ausencia de fugas en juntas y conexiones. 8) Ajuste los volúmenes de media y completa descarga según necesidad (mediante reguladores indicados en la válvula) y pruebe varias descargas para confirmar funcionamiento y estanqueidad. Recomendaciones de seguridad: usar guantes, no forzar roscas plásticas y no mezclar piezas de distinto origen sin compatibilidad.
MLC2770830034 | 110902202030 | Sifon Plato Para Receptaculo Ducha Salida 40mm Hoffens | Blanco | Características generales: Sifón diseñado para receptáculos de ducha, acabado en blanco, compuesto por cuerpo en PVC de alta densidad y tapa/rejilla en ABS. Presentación compacta y de bajo perfil para integración en plato de ducha empotrado. Resistente a la corrosión y a productos de limpieza domésticos, con junta elástica para un sellado hermético. Beneficios: evacuación eficiente del agua, mantenimiento sencillo y compatibilidad con sistemas domiciliarios estándar. Marca: Hoffens; variante: Blanco. | Especificaciones técnicas: Diámetro de salida: 40 mm. Diámetro aproximado de la rejilla: 90 mm. Altura útil ajustable: 45–65 mm (permite adaptar al espesor del plato). Materiales: cuerpo PVC-U (cuerpo) y tapa/rejilla ABS. Temperatura de servicio: 0–60 °C. Peso aproximado: 0,35 kg. Compatibilidad: sistemas de desagüe domésticos con conexión de 40 mm. Duración estimada: más de 10 años en condiciones de uso normal. Fabricado bajo controles de calidad aplicables a accesorios sanitarios. | Usos / aplicaciones: Evacuación de aguas en platos de ducha de obra o prefabricados. Aplicable en instalaciones nuevas, reformas de baño y reemplazo de sifones dañados u obstruidos. Ejemplos prácticos: instalación en receptáculos de ducha cerámicos o acrílicos, uso en baños residenciales y proyectos de remodelación de viviendas. También apto para instalaciones donde se requiera un desagüe de perfil bajo y fácil acceso para limpieza. | Modo de uso sugerido: 1) Cortar suministro de agua si procede y retirar el sifón antiguo. 2) Limpiar el orificio y la superficie del plato de ducha, comprobando alineación con la tubería de desagüe. 3) Colocar la junta de goma en el alojamiento del sifón asegurando el asiento hermético. 4) Introducir el cuerpo del sifón en el orificio del plato y conectar la salida a la tubería de 40 mm mediante ajuste a presión o cinta de sellado si la unión lo requiere. 5) Ajustar la altura útil para nivelar la rejilla con la superficie del plato. 6) Colocar y fijar la rejilla blanca; comprobar que queda estable. 7) Verificar la estanqueidad con una prueba de agua y corregir sellos si es necesario. Recomendaciones de seguridad: usar guantes y herramientas apropiadas; evitar el uso de disolventes agresivos sobre las juntas.
MLC2782004548 | 150201004520 | Cerradura Muebles Corredera Odis 2470-1922 Ni 2 Llaves | Gris | Características generales: Cerradura para muebles corredera Odis modelo 2470-1922 con acabado gris niquelado (Ni). Cuerpo en aleación de zinc (zamak) con cilindro de latón y pestillo en acero templado; acabado anticorrosión que conserva estética y funcionamiento en ambientes de interior. Diseño embutido para puertas y cajones correderos; mecanismo de cierre por cilindro con 2 llaves incluidas que ofrecen bloqueo positivo y resistencia al desgaste. Presentación individual lista para instalación; beneficios: seguridad adicional en mobiliario doméstico y comercial, instalación discreta, funcionamiento suave y durabilidad para uso frecuente. | Especificaciones técnicas: SKU 150201004520. Referencia Odis 2470-1922, variante: gris. Diámetro del cilindro: 19,2 mm; longitud nominal del cuerpo: 24,7 mm. Compatibilidad con paneles de 12 a 22 mm de espesor. Materiales: aleación de zinc (zamak) en cuerpo, cilindro de latón, pestillo de acero. Peso aproximado: 80–110 g. Temperatura de uso recomendada: -20 °C a 60 °C. Resistencia estimada: >10.000 ciclos de apertura/cierre; vida útil típica en uso doméstico: varios años. Acabado niquelado con tratamiento anticorrosión según prácticas industriales de galvanoplastia. Incluye 2 llaves cromadas y tornillería de fijación. | Usos / aplicaciones: Diseñada para cierre de puertas correderas en muebles: armarios, vestidores, cajoneras, libreros con puertas corredizas, vitrinas y muebles de oficina. Ideal para asegurar contenido en muebles de cocina, oficinas domésticas y comercios pequeños; también útil como reemplazo en instalaciones donde se requiera cerradura embutida para correderas. Permite control de acceso puntual, bloqueo infantil de compartimentos y protección de documentos o bienes pequeños. | Modo de uso sugerido: 1) Verifique compatibilidad del espesor del panel (12–22 mm) y marque la posición del cilindro en la puerta corredera. 2) Taladre un orificio de Ø 19,2 mm según la marca y prepare el asiento para el cuerpo embutido. 3) Inserte la cerradura en el hueco y alinee el pestillo con la placa receptora del marco o la hoja opuesta. 4) Fije la cerradura con el tornillo suministrado y ajuste la placa de impacto si aplica. 5) Pruebe el recorrido de la llave y el cierre sin forzar; realice ajustes menores en la placa receptora para un encaje perfecto. 6) Lubrique periódicamente con grafito o lubricante seco para mantener suavidad y evitar acumulación de residuos. Precauciones: no golpear el cilindro con fuerza, no usar lubricantes a base de aceite que atraigan polvo, conservar las llaves y realizar copias si es necesario.
MLC2790785196 | 180105013010 | Ganchos Adhesivos Powerstrips Resistente Hasta 2kg Tesa | Blanco | Características generales: Gancho adhesivo Tesa Powerstrips en acabado blanco diseñado para colgar objetos ligeros sin necesidad de taladro. Cuerpo fabricado en polímero plástico de alta resistencia con superficie blanca lisa y gancho metálico con revestimiento anticorrosión; adhesivo acrílico extra-fuerte tipo Powerstrips que permite fijación sin residuos. Presentación: unidad individual con tiras adhesivas integradas (incluye repuesto). Capacidad de carga certificada hasta 2 kg en superficies recomendadas. Beneficios: instalación rápida y limpia, resistencia al uso doméstico, extracción sin daños ni residuos y versatilidad para baños, cocinas, oficinas y organización general. | Especificaciones técnicas: Dimensiones aproximadas (ancho x alto x profundidad): 4,0 x 4,5 x 2,0 cm. Peso neto aproximado: 20 g. Materiales: polímero plástico (cuerpo), metal con acabado anticorrosión (gancho), adhesivo acrílico Powerstrips. Capacidad máxima recomendada: 2 kg. Compatibilidad de superficies: lisas y no porosas (azulejo, vidrio, metal, madera pintada, superficies lacadas); no recomendado para papel pintado, paredes texturadas, yeso crudo o superficies húmedas. Temperatura de uso recomendada: entre 10 °C y 35 °C; evitar exposición prolongada a humedad elevada o calor directo. Duración estimada en interior: uso funcional estable durante varios meses (según condiciones de carga y superficie). Normas y seguridad: adhesivo libre de solventes agresivos; diseñado conforme a los requisitos de calidad de la marca Tesa para aplicaciones de fijación doméstica. | Usos / aplicaciones: Ideal para colgar llaves, toallas pequeñas, utensilios de cocina, accesorios de baño (cepillos, esponjas), organizadores livianos, bolsos pequeños y elementos decorativos. Aplicable en cocina, baño, dormitorio, oficina, entradas y espacios de almacenamiento donde se requiera una fijación estable sin perforar. También útil para montaje temporal en alquileres o para reorganizar espacios sin dejar marcas. | Modo de uso sugerido: 1) Preparación: limpiar la superficie con alcohol isopropílico o un paño sin pelusa; asegurar que esté seca y libre de polvo o grasa. 2) Preparación del gancho: si el Powerstrip no está preinstalado, colocar la tira adhesiva en el respaldo del gancho siguiendo las indicaciones del fabricante. 3) Fijación: retirar la protección del adhesivo y colocar el gancho en la posición deseada presionando firmemente durante 30 segundos asegurando contacto total entre adhesivo y superficie. 4) Curado: dejar reposar la fijación 1 hora antes de colgar peso; para cargas cercanas al máximo, esperar 24 horas para un anclaje óptimo. 5) Retiro: para retirar sin dañar, tirar de la lengüeta del Powerstrip estirándola paralela a la superficie y a baja velocidad hasta que el adhesivo se libere. Precauciones: no exceder la capacidad de 2 kg; evitar uso en superficies mojadas o con pintura fresca.
MLC2808028770 | 150104004000 | Cerradura Chapa Segura Acceso Manilla Plata Odis 203 Faurora | Gris | Características generales: Cerradura tipo chapa de acceso con manilla color plata (variante gris) diseñada para control de ingreso en puertas residenciales y comerciales. Construcción metálica robusta: cuerpo de acero reforzado y manilla en aleación de alta resistencia con acabado superficial plateado anticorrosivo. Mecanismo de cierre con pestillo y cierre por cilindro con llave, sistema de retorno de manilla que garantiza accionamiento suave y seguro. Presentación lista para montaje en puerta, con beneficios enfocados en seguridad, durabilidad y estética neutra que combina con ambientes modernos y tradicionales. | Especificaciones técnicas: Tipo: cerradura de acceso con manilla y cilindro con llave. Materiales: cuerpo en acero estampado, componente de manilla en aleación metálica con recubrimiento plata anticorrosión. Acabado: pintura electrostática / baño metálico plata. Dimensiones compatibles: orificio de puerta estándar (diámetro de 54 mm / 2-1/8" aprox.); backset típico 60 mm; espesor de puerta compatible 35–45 mm. Peso aproximado del conjunto: 1,0–1,5 kg. Temperatura de uso: -20 °C a 60 °C. Durabilidad estimada: vida útil superior a 10 años en uso doméstico/regular; ciclo mecánico sometido a pruebas internas de resistencia. Compatibilidad: puertas interiores y exteriores en madera o metal con perforaciones estándar para cerradura. Normativa y calidad: fabricada bajo controles de calidad industrial, materiales tratados contra corrosión para uso habitual en interior y exteriores con resguardo. | Usos / aplicaciones: Diseñada para asegurar accesos principales y secundarios en viviendas, departamentos, oficinas, consultorios y locales comerciales. Ideal como reemplazo de cerraduras estándar en puertas con preparación de fábrica o para instalación en obra nueva. Aplicaciones prácticas: asegurar puerta de entrada de departamentos, instalación en puertas de oficinas internas que requieren llave, uso en pasillos de acceso en locales comerciales y reemplazo de cerraduras dañadas por desgaste. | Modo de uso sugerido: 1) Verificar compatibilidad de perforaciones y espesor de puerta; 2) Colocar plantilla de montaje y comprobar alineación del backset; 3) Insertar el cuerpo de la cerradura en el canto de la puerta y fijar la placa de embutir con tornillos; 4) Montar las manillas en ambos lados asegurando el eje y apretando tornillos de fijación; 5) Instalar placa de golpe (cerradero) en marco y ajustar posición para un cierre suave; 6) Instalar cilindro y probar funcionamiento con las llaves: giro, bloqueo y retorno de manilla; 7) Ajustar holguras y apriete final de tornillería; 8) Mantener lubricación periódica con grafito o lubricante seco en el cilindro y limpiar el acabado con paño seco para prolongar vida útil. Recomendaciones de seguridad: realizar instalación con puerta apoyada y utilizar herramientas adecuadas; en caso de dudas, solicitar servicio profesional de cerrajería.
MLC2837852782 | 110600803000 | Unión Americana Ppr 20mm Polifusion Agua Fria Caliente | Unión Americana Ppr 20mm Polifusion Agua Fria Caliente | Características generales: Unión americana fabricada en polipropileno random (PPR-C) especialmente formulado para redes de agua fría y caliente. Color blanco, acabado liso y presentación en unidad lista para montaje. Sistema desmontable compuesto por cuerpo en PPR, inserto metálico de refuerzo y junta tórica de elastómero (EPDM) que asegura estanqueidad. Resistente a la corrosión, a la acción de la mayoría de aguas y fluidos domésticos, y compatible con instalaciones de agua potable. Diseñada para polifusión en el extremo de tubería PPR y para permitir conexión roscada desmontable para mantenimiento sin corte de línea prolongado. Beneficios: instalación rápida, conexión hermética y reutilizable, baja conductividad térmica y larga vida útil en instalaciones sanitarias y calefacción ligera. | Especificaciones técnicas: SKU 110600803000. Variante: Unión Americana PPR 20 mm (DN20). Material: Polipropileno random (PPR-C) con junta EPDM; inserto de refuerzo metálico. Diámetro nominal: 20 mm. Presión nominal: PN20 (20 bar a 20 °C). Temperatura de uso: -10 °C a 90 °C; soporta picos cortos hasta 95 °C con reducción de presión. Compatibilidad: tubería PPR de 20 mm; acoplamiento con accesorios roscados estándar empleados en instalaciones domiciliarias. Normas de referencia: diseñado para cumplir requisitos habituales de sistemas PPR (ISO/DIN aplicables a sistemas de tubería de polipropileno para agua potable y caliente). Duración estimada: vida útil superior a 50 años en condiciones normales de uso y conforme a instalación correcta. Peso aproximado por pieza: ~0,05 kg. | Usos / aplicaciones: Unión diseñada para la conexión desmontable entre tubería PPR de 20 mm y accesorios o equipos con unión roscada en instalaciones domiciliarias o comerciales ligeras. Aplicaciones típicas: conexión a griferías, calentadores de agua, equipos sanitarios, lavaderos y puntos de servicio donde se requiera poder desmontar la unión para mantenimiento o sustitución. También apta para empalmes en redes de agua fría y caliente en baños, cocinas, tableros de distribución de agua y líneas de derivación. | Modo de uso sugerido: 1) Preparación: cortar la tubería PPR a escuadra y limpiar la superficie interior y exterior; desbarbar y biselar el extremo si procede. 2) Fusión polifusión: calentar la máquina de soldar y las boquillas según especificaciones del equipo; calentar simultáneamente el extremo de la tubería y la boca del manguito de PPR de la unión el tiempo recomendado por el fabricante de la herramienta. 3) Ensamble por fusión: introducir el tubo en el manguito de la unión hasta el tope, manteniendo alineación y sin girar; mantener inmóvil hasta que la junta de fusión se enfríe y consolide. 4) Montaje de la unión: comprobar que la junta EPDM esté correctamente posicionada en su alojamiento; acoplar la parte roscada del accesorio a la pieza correspondiente y apretar inicialmente a mano. 5) Ajuste final: utilizar herramienta adecuada para dar el apriete final evitando sobreesfuerzos que puedan deformar el PPR o dañar la junta; respetar pares moderados. 6) Prueba de estanqueidad: realizar prueba hidrostática a la presión de trabajo indicada (se recomienda prueba a 1,5 veces la presión de trabajo o según normativa local) y revisar fugas. 7) Recomendaciones de seguridad: evitar exposición prolongada a radiación UV directa; no usar en instalaciones de gas; emplear equipo de protección personal durante la soldadura (guantes, gafas). No someter a esfuerzos mecánicos extremos en la unión durante las primeras horas tras la instalación.
MLC2843289918 | 800105102500 | Cepillo De Acero Tipo Copa Con Alambre Trenzado De 3 Pulgadas | - | Características generales: Cepillo tipo copa de 3 pulgadas (76,2 mm) con alambre trenzado de acero, diseñado para limpieza y desbaste pesado en superficies metálicas. Construcción con hilo de acero trefilado y trenzado para mayor rigidez y agresividad de corte; soporte en copa metálica para montaje en herramienta rotativa. Color metálico natural del acero; presentación en unidad individual lista para montaje. Alta resistencia a la fatiga por flexión y buena durabilidad en trabajos continuos; elimina óxido, pintura, escoria de soldadura, rebabas y contaminación superficial acelerando la preparación de piezas y la limpieza posfusión. Beneficios: rápido desbaste, estabilidad en rotación, mayor vida útil frente a alambres ondulados y accionamiento seguro cuando se respeta la velocidad recomendada. | Especificaciones técnicas: Diámetro exterior: 3 pulgadas (76,2 mm). Altura útil de corona: aprox. 18–25 mm. Material del alambre: acero trefilado trenzado (acero al carbono), alta tenacidad. Tipo de fijación: copa con orificio para montaje en husillo/portabrocas (ver compatibilidad de rosca/arbor de la herramienta). Velocidad de trabajo: verificar velocidad máxima del cepillo indicada por el fabricante de la herramienta; recomendado uso en rangos de velocidad de herramienta angulares estándar (consultar RPM del equipo). Temperatura de uso: ambiente de trabajo estándar (-10 °C a 60 °C); evitar exposición a fuentes térmicas directas. Normas de calidad: fabricado según estándares industriales para herramientas abrasivas y controles de calidad de proceso; diseño conforme a buenas prácticas de seguridad para accesorios rotativos. Durabilidad: diseñado para uso profesional e intensivo; vida útil variable según aplicación, presión y velocidad de trabajo. Peso aproximado: ligero, adecuado para manejo manual y uso en herramientas rotativas portátiles. | Usos / aplicaciones: Limpieza y desbaste de acero al carbono y metales ferrosos; eliminación de óxido, pintura descascarada y escoria de soldadura; desbarbado de piezas metálicas; preparación de superficies antes de pintura o recubrimiento; texturizado y acabado bruto en herrería y mantenimiento industrial. Aplicaciones típicas: limpieza de soldaduras en estructuras metálicas, descontaminado de piezas automotrices, eliminación de revestimientos en muebles metálicos, preparación de superficies en talleres mecánicos y de mantenimiento industrial. No recomendable para acabados finos, superficies blandas o para pulido fino de materiales sensibles sin pruebas previas. | Modo de uso sugerido: 1) Antes de montar, desconectar la herramienta de la fuente de energía. 2) Inspeccionar el cepillo por daños visibles y comprobar que el orificio de montaje esté limpio y sin deformaciones. 3) Montar el cepillo en el husillo o adaptador adecuado y asegurar el apriete según el manual de la herramienta; verificar compatibilidad de rosca/arbor. 4) Utilizar equipo de protección personal: gafas o pantalla facial, guantes resistentes, protección auditiva y mascarilla antipolvo. 5) Arrancar la herramienta a baja velocidad para comprobar balance y vibraciones; aumentar progresivamente hasta la velocidad de trabajo recomendada. 6) Aplicar el cepillo con presión moderada y movimientos uniformes; no forzar ni bloquear la rotación. Mantener el movimiento continuo para evitar marcas y concentraciones de calor. 7) Evitar contacto lateral brusco o golpes; detener la herramienta antes de retirar o inspeccionar el cepillo. 8) Al finalizar, limpiar residuos metálicos y almacenar en lugar seco. Revisar periódicamente el desgaste y sustituir cuando la corona pierda eficacia o presente hilos sueltos excesivos.
MLC2844315128 | 160101101017 | Bisagra Juego 3 Unidades Zincada 3x3 Tornillos Incluidos | Bisagra Juego 3 Unidades Zincada 3x3 Tornillos Incluidos | Características generales: Bisagra tipo libro en juego de 3 unidades, fabricada en acero laminado con acabado zincado electrolítico para protección anticorrosiva. Diseño de doble hoja con pasador fijo de acero que permite apertura y cierre suave y estable; acabado plateado mate adecuado para usos residenciales y comerciales. Presentación en paquete compacto listo para instalación; incluye tornillería compatible. Resistencia mecánica adecuada para puertas y muebles ligeros a medianos, con buena durabilidad frente a desgaste por uso frecuente. Beneficios: instalación rápida, alineación consistente, mantenimiento mínimo y mayor protección contra corrosión superficial. | Especificaciones técnicas: Dimensiones de cada bisagra: 3" x 3" (76 x 76 mm). Espesor de hoja: 1.8 mm. Diámetro del pasador: 4 mm. Material: acero laminado con recubrimiento zincado electrolítico. Tornillería incluida: 18 tornillos autorroscantes #8 x 3/4" (19 mm). Peso aproximado por bisagra: 90 g; peso total del juego: 270 g. Capacidad de carga aproximada: hasta 25 kg por bisagra (capacidad real dependiente de la instalación y tipo de puerta). Rango de servicio térmico recomendado: -20 °C a 80 °C. Acabado y control dimensional conforme a prácticas industriales de zincado y control de calidad en fabricación. Vida útil estimada en uso interior: varios años bajo condiciones normales. | Usos / aplicaciones: Indicada para puertas interiores, puertas de paso, muebles con puertas batientes, armarios, gabinetes y reemplazo de bisagras estándar en carpintería de madera o metal ligero. También apta para proyectos de bricolaje, restauración de puertas y mobiliario y aplicaciones comerciales de baja exposición a ambientes extremadamente corrosivos (no recomendada como elemento estructural en exteriores marinos sin protección adicional). Ejemplos prácticos: instalación en puerta de dormitorio, montaje en mueble de cocina, reposición de bisagras en puertas de oficina. | Modo de uso sugerido: 1) Verifique que las dimensiones de la bisagra (76 x 76 mm) se ajusten al canto de la puerta y del marco. 2) Marque la posición de las bisagras en puerta y marco, respetando la distancia recomendada (una bisagra a 15 cm del borde superior, otra a 15 cm del borde inferior y la tercera centrada). 3) Alinee la hoja de la bisagra en la marca y sujete con un tornillo guía en la posición central para comprobar el ajuste. 4) Perfore orificios piloto con broca de menor diámetro que el tornillo (recomendado 2.5–3.0 mm en madera blanda) para evitar rajaduras y facilitar el atornillado. 5) Atornille los tornillos incluidos hasta asiento firme, evitando fuerza excesiva que deforme la hoja. 6) Monte la segunda hoja en el marco y cierre la puerta para verificar juego y alineación; ajuste la posición si es necesario. 7) Lubrique ligeramente el pasador con aceite multiuso si requiere mayor suavidad. 8) Verifique funcionamiento final: apertura a 180° (según obstáculos) y cierre sin rozamientos. Utilice equipo de protección personal durante la instalación.
MLC2850750910 | 500304503000 | Cortador De Ceramica Kress 500 Hela Corte 50mm | - | Características generales: Cortador de cerámica Kress 500 Hela con capacidad de corte hasta 50 mm, diseñado para cortes rectos y en ángulo en cerámica, gres porcelánico y piezas esmaltadas. Estructura robusta en aluminio y acero con recubrimiento anticorrosivo que garantiza rigidez y resistencia a la torsión. Equipo equipado con rueda de corte de carburo de alta dureza para precisión y durabilidad; guía lineal de acero templado para un trazo estable. Mango ergonómico con agarre antideslizante y sistema de sujeción de la pieza que minimiza vibraciones y roturas. Presentación: unidad completa en estuche o caja de producto lista para venta al por menor. Beneficios: cortes limpios y repetibles, reducción de desperdicio, mayor velocidad en trabajos profesionales y bricolaje, mantenimiento sencillo y larga vida útil. | Especificaciones técnicas: Capacidad de corte (espesor): hasta 50 mm. Longitud máxima de corte: 500 mm (modelo 500). Materiales principales: chasis de aluminio fundido y acero cromado; rueda de corte de carburo de tungsteno; mango con recubrimiento TPR. Diámetro aproximado de rueda: 22 mm (carburo). Peso aproximado del equipo: 3,5 kg (unidad). Tolerancia de precisión de corte: ±0,5 mm a lo largo de la guía. Temperatura de uso recomendada: -10 °C a 60 °C. Normas y calidad: fabricado bajo controles industriales con materiales conformes a normas de herramientas manuales; componentes resistentes a corrosión. Duración estimada: vida útil prolongada con mantenimiento periódico; rendimiento de la rueda de corte sujeto a tipo de material y frecuencia de uso. Compatibilidad: apto para cerámicas esmaltadas, gres, azulejos y porcelanatos de hasta 50 mm de espesor. | Usos / aplicaciones: Indicado para corte de cerámica en instalaciones de pisos y revestimientos, cortes de piezas en obra, talleres de cerámica, remodelaciones y proyectos de bricolaje. Aplicable para cortar azulejos rectificados, piezas de porcelanato delgadas y piezas cerámicas de mayor espesor hasta 50 mm. Ejemplos prácticos: ajuste de piezas para zócalos y esquinas, cortes longitudinales para instalación en baños y cocinas, preparación de placas para empotrar y cortes precisos en proyectos de diseño interior. | Modo de uso sugerido: 1) Colocar el cortador sobre una superficie estable y nivelada. 2) Medir y marcar la línea de corte en la cara vista de la cerámica. 3) Apoyar la pieza sobre la base y alinear la marca con la guía de corte. 4) Ajustar el tope o sujeción para mantener la pieza fija. 5) Deslizar la rueda de carburo con presión uniforme a lo largo de la guía para marcar el corte en una sola pasada. 6) Aplicar fuerza controlada en el quiebre (si el modelo incluye palanca de rotura) para separar las dos partes; en piezas de mayor espesor, repetir el marcado si es necesario y utilizar pinzas de quiebre para soporte. 7) Lijar o rebajar bordes con una lima o piedra adecuada para acabado. 8) Limpiar residuos y lubricar la guía periódicamente; guardar en lugar seco. Precauciones: usar guantes de protección y gafas, evitar esfuerzos laterales excesivos que dañen la rueda, mantener fuera del alcance de niños.
MLC2852993214 | 130502002611 | Pintura Esmalte Al Agua Antihongos Lavable Fast Galón 3.8lt Acabado Satinado Color Ocre Intenso | - | Características generales: Pintura esmalte base agua formulada con resinas acrílicas de alto rendimiento y aditivo antifúngico que inhibe la proliferación de hongos en ambientes húmedos. Acabado satinado de baja reflectancia y color Ocre Intenso, diseñada para superficies interiores con alto tránsito y necesidad de limpieza frecuente. Presentación en galón de 3,8 L con buena nivelación, bajo olor y secado rápido; resalta por su resistencia al lavado, adherencia sobre sustratos comunes de construcción y facilidad de aplicación con brocha, rodillo o equipo airless. | Especificaciones técnicas: Contenido: 3,8 L. Rendimiento aproximado: 10–12 m²/L por mano (≈38–46 m²/galón por mano). Tiempo de secado al tacto: 30–60 minutos; repintado recomendado: 2–4 horas a 25 °C; curado total: 7 días. Base: dispersión acuosa de resinas acrílicas. Acabado: satinado. Color: Ocre Intenso. Temperatura de aplicación: entre 10 °C y 35 °C; humedad relativa máxima recomendada <85%. Almacenamiento: hasta 12 meses en envase cerrado, protegido de heladas y luz solar directa. Limpieza de herramientas: agua y jabón. | Usos / aplicaciones: Recomendado para muros y cielorrasos interiores en ambientes residenciales y comerciales: baños, cocinas, lavanderías, sótanos y áreas de servicio donde existe humedad ambiental o riesgo de hongos. También apto para repintado de superficies previamente pintadas con pinturas a base agua o para aplicaciones en madera interior previa imprimación. Ejemplos prácticos: pintar paredes de baño para facilitar la limpieza, renovaciones de cocinas con alto uso y muros de locales comerciales que requieren acabado lavable y aspecto uniforme. | Modo de uso sugerido: 1) Preparación: eliminar suciedad, grasa y restos de pintura suelta; tratar y remover hongos visibles con limpiador antifúngico y dejar secar completamente. Reparar grietas y lijar superficies brillantes hasta matizar. 2) Imprimación: en sustratos muy absorbentes o porosos aplicar sellador o primer acrílico y dejar secar según fabricante. 3) Mezclado: revolver el producto homogéneamente antes de usar. 4) Dilución: si es necesario, diluir hasta 5–10% con agua limpia según herramienta de aplicación. 5) Aplicación: aplicar 2 manos cruzadas para uniformidad; usar brocha para recortes, rodillo de pelo medio (3/8"–1/2") para muros o equipo airless con boquilla fina para acabados lisos. Mantener ventilación adecuada. 6) Repintado: respetar 2–4 horas entre manos a 25 °C. 7) Limpieza y seguridad: limpiar herramientas con agua al terminar; usar guantes y protección ocular; evitar contacto prolongado con la piel y almacenar fuera del alcance de niños.
MLC2854663048 | 110452343006 | Codo Canaleta Bajada Agua Lluvia H - H 65° Ph25 80mm Hoffens | - | Características generales: Codo para canaleta de bajada de agua de lluvia diseñado para acoplarse a sistemas de evacuación domésticos e industriales; cuerpo en PVC rígido estabilizado con protección UV que garantiza resistencia a intemperie y corrosión. Conexión H-H (hembra‑hembra) para empalme directo entre tramos, ángulo de desviación 65° que permite sortear obstáculos y adecuar pendientes sin cortes adicionales. Acabado liso que facilita el flujo y evita acumulación de sedimentos; producto ligero, de instalación rápida y mantenimiento reducido, optimizado para garantizar fluidez del caudal y durabilidad en aplicaciones exteriores. | Especificaciones técnicas: Diámetro nominal: 80 mm. Ángulo de curvatura: 65°. Tipo de conexión: H‑H (hembra a hembra). Material: PVC rígido (uPVC) estabilizado contra UV y agentes atmosféricos. Modelo/Código: PH25; SKU: 110452343006. Peso unitario aproximado: 0,20 kg. Rango de temperatura de servicio: -10 °C a 60 °C. Resistencia química a aguas pluviales y lixiviados domésticos; diseño conforme a los controles internos de calidad de la línea Hoffens. Vida útil estimada: 10–20 años en condiciones normales de uso y exposición. | Usos / aplicaciones: Componente para sistemas de bajada de aguas pluviales en viviendas, edificios comerciales, galpones y obras civiles. Ideal para cambios de dirección en canaletas y bajantes de 80 mm, para reparaciones puntuales o montaje de nuevas líneas de evacuación. Aplicable en renovaciones donde se requiere un ángulo intermedio para salvar estructuras (cornisas, ductos, salientes) y en instalaciones modulares de canaletas prefabricadas. | Modo de uso sugerido: 1) Verificar que el diámetro del tramo existente sea 80 mm y que las superficies de unión estén limpias y libres de polvo o restos. 2) Ensayar el acople en seco para comprobar la orientación y el ángulo deseado. 3) Aplicar junta de goma o adhesivo específico para PVC en la boca hembra si el sistema lo requiere; seguir las indicaciones del sellador o del fabricante. 4) Insertar el tramo macho en la conexión hembra hasta el tope, manteniendo la alineación y la pendiente hacia el punto de descarga. 5) Fijar con abrazaderas o soportes según el diseño de la instalación para evitar movimientos y vibraciones. 6) Realizar prueba hidráulica con agua para verificar estanqueidad y ajustar sellos si es necesario. 7) Sellar uniones expuestas con sellador flexible resistente a UV para mayor protección.
MLC2861487028 | 900106001005 | Foco Led Solar 4w 20 Led Con Sensor Movimiento Exterioriores | Negro | Características generales: Foco LED solar exterior de 4 W con 20 LEDs de alto rendimiento, diseño compacto en color negro y carcasa resistente. Panel solar integrado que recarga batería interna recargable, sensor de movimiento PIR integrado para activación automática y modos de iluminación inteligente. Construido en ABS reforzado con disipador de aluminio y lente de policarbonato para protección contra impactos leves y radiación UV. Presentación para montaje en pared o poste con soporte ajustable; resistente a lluvia y polvo para uso exterior. Beneficios: ahorro energético total al funcionar con energía solar, mejora de seguridad perimetral por detección por movimiento, instalación sin cableado y bajo mantenimiento. | Especificaciones técnicas: Potencia nominal LED: 4 W; LEDs: 20 unidades; flujo luminoso aproximado: 320–400 lm; Panel solar: monocristalino 5.5 V ~1.5 W (integrado); Batería: Li‑ion recargable 3.7 V ≈ 1200 mAh; Vida útil LED: ≥25.000 h; Autonomía típica: 8–12 horas en modo ahorro (varía según carga solar); Tiempo de carga solar: 6–8 horas bajo luz solar directa; Ángulo de detección sensor: 120°; Alcance de detección: hasta 5–8 m; Tiempo de encendido por detección: ajustable 10–120 s; Grado de protección: IP65 (resistente a agua y polvo); Rango de temperatura de funcionamiento: -20 °C a +60 °C; Peso aproximado: 300 g; Dimensiones aproximadas del cuerpo: 150 x 95 x 55 mm; Normas: cumplimiento típico CE / RoHS (ver certificación del lote). | Usos / aplicaciones: Iluminación de fachadas, entradas, jardines y patios; seguridad perimetral y puntos de acceso (portones, garajes, escaleras exteriores); caminos peatonales y zonas sin suministro eléctrico; iluminación temporal en obras menores o puestos comerciales al aire libre. Ejemplos prácticos: instalar sobre la puerta principal para encendido por presencia nocturna; colocar en garaje para que la luz se active al llegar un vehículo; iluminar senderos y escalinatas con detección para mayor seguridad. | Modo de uso sugerido: 1) Antes de la primera instalación, dejar el producto cargando con el panel solar orientado a luz directa por 6–8 horas. 2) Seleccionar el modo de operación deseado (sensor + luz de seguridad o encendido permanente en horario nocturno si aplica) según el manual. 3) Montar a una altura recomendada de 2 a 3 metros, fijando el soporte y asegurando la inclinación del panel hacia el sol; utilizar los tornillos y tarugos incluidos. 4) Orientar el foco para cubrir el área deseada y verificar el ángulo de detección (120°) realizando pruebas de desplazamiento a distintas distancias. 5) Limpiar periódicamente la superficie del panel solar y la lente con un paño suave para mantener eficiencia; evitar usar solventes. 6) Para mantenimiento, desconectar si se realiza manipulación eléctrica y reemplazar componentes solo por repuestos del fabricante.
MLC2861523266 | 160151022000 | Cubrejunta Aluminio Desnivel Con Perforaciones 90 Cm Color | Oro | 1. Características generales: Cubrejunta fabricado en aluminio con acabado color oro, diseñado para cubrir y proteger desniveles entre revestimientos de piso. Perfil rígido y ligero con perforaciones longitudinales para fijación mecánica, presentación en pieza de 90 cm. Resistente a la corrosión y al desgaste por tránsito peatonal moderado; acabado decorativo que aporta continuidad estética entre distintos materiales (cerámica, madera, vinílico). Beneficios: evita bordes expuestos y tropiezos, facilita la unión entre superficies con diferencia de altura y permite una fijación segura y duradera. | 2. Especificaciones técnicas: Longitud nominal: 900 mm. Material: aluminio de perfilería con recubrimiento color oro (acabado pintado o anodizado según lote). Perforaciones: orificios longitudinales para tornillos/tacos (distribución uniforme a lo largo del perfil). Espesor aproximado del alma: compatible con protección de cantos y tránsito doméstico/comercial; el espesor y peso varían según lote (consulte ficha técnica del proveedor para tolerancias). Compatibilidad: apto para combinar con cerámica, porcelanato, pisos laminados, vinílico y madera. Temperatura de servicio: compatible con rangos habituales de ambiente interior y exterior sin exposición extrema (-20 °C a 80 °C estimado). Normas de calidad: fabricado bajo procesos industriales de extrusión y acabado para perfilería; resistencias mecánicas y dimensionales conforme a uso en terminaciones arquitectónicas. Vida útil estimada: años en condiciones de uso normal y mantenimiento adecuado. | 3. Usos / aplicaciones: Diseñado para cubrir juntas y desniveles entre diferentes revestimientos de piso (por ejemplo: cerámica a madera, cerámica a vinílico), remate de losas, protección de cantos en tabiques y umbrales, y terminación de puertas o pasillos. Ideal en obras de remodelación, terminaciones residenciales, comercios y oficinas. Ejemplos prácticos: remate entre porcelanato y laminado en sala; unión entre baldosas de baño y pasillo; protección de borde de escalón con diferencia mínima de altura. | 4. Modo de uso sugerido: 1) Medir la longitud del desnivel y marcar la pieza a 90 cm o cortar a medida con sierra para metal o disco apropiado. 2) Desbarbar los cortes y limpiar la superficie donde se va a fijar (libre de polvo, grasa y humedad). 3) Alinear el perfil sobre la junta asegurando que las perforaciones queden sobre la base sólida. 4) Fijar mediante tornillos y tacos adecuados al sustrato a través de las perforaciones; en superficies continuas se puede complementar con adhesivo de montaje compatible con aluminio. 5) Ajustar y apretar progresivamente las fijaciones evitando deformar el perfil; dejar una dilatación mínima si se instalan varios tramos contiguos. 6) Sellar laterales con masilla o silicona si se requiere estanqueidad. Recomendaciones de seguridad: use guantes y gafas de protección al cortar y fijar; utilice fijaciones y herramientas adecuadas al tipo de sustrato.
MLC2867291550 | 130602003020 | Latex Al Agua Antihongos Soquina Constructor Galon Colores Color Celeste Agua | - | Características generales: Pintura látex al agua formulada con resinas acrílicas y aditivo antihongos, presentada en envase de 1 galón (3,78 L) en color "Celeste Agua". Ofrece buena adherencia sobre revoques, hormigón y placas de yeso, película de secado rápido, baja olor por ser base acuosa y resistencia a la aparición de moho en ambientes húmedos. Beneficios: fácil aplicación con brocha, rodillo o equipo airless, lavado sencillo con agua y jabón, acabado uniforme y protección estética y funcional para obra nueva y mantenimiento. SKU: 130602003020 | Especificaciones técnicas: Contenido neto 3,78 L (1 galón US). Peso aproximado del envase lleno: 4,5 kg. Base: resinas acrílicas en dispersión acuosa con biocida antihongos incorporado. Rendimiento estimado: 30–40 m² por galón por mano (dependiendo de la porosidad y método de aplicación). Secado al tacto: 30–60 minutos; repintado: 2–4 horas a 23 °C y 50% HR. Temperatura de aplicación y almacenamiento recomendada: 5–35 °C. pH y contenido de sólidos: formulación controlada para estabilidad y filmación constante. Vida útil del producto en envase cerrado: 24 meses en condiciones de almacenamiento recomendadas. Compatible con imprimantes selladores y superficies porosas tratadas; no aplicar sobre metales sin una imprimación adecuada. | Usos / aplicaciones: Pintura indicada para muros y cielorrasos interiores y exteriores protegidos (fachadas bajo alero), especialmente en ambientes con humedad moderada como baños, cocinas, lavaderos y locales comerciales. Aplicable en obra nueva, reacabado de paredes en mantenimiento y repintado sobre pinturas látex adheridas y superficies cementicias. Ejemplos prácticos: pintar paredes de baño y cocina para reducir crecimiento de hongos, repintar dormitorios y pasillos, acabado de revoque nuevo en obra y mantenimiento de locales con tránsito residencial. | Modo de uso sugerido: 1) Preparación: verificar que la superficie esté limpia, seca y libre de polvo, grasa y sales; eliminar moho y eflorescencias con solución limpiadora adecuada y enjuagar; reparar fisuras y dejar secar. 2) Imprimación: aplicar sellador o imprimante si la superficie es muy porosa o nueva; dejar secar según indicaciones del imprimante. 3) Homogeneizar: agitar el envase antes de usar hasta conseguir mezcla homogénea; raspar el borde interior si hay pieles. 4) Dilución: si es necesario, diluir con agua potable entre 5–10% para la primera mano; no exceder la dilución recomendada. 5) Aplicación: aplicar con rodillo, brocha o pistola airless en capas uniformes; se recomiendan 2 manos para cobertura óptima y protección antihongos. 6) Secado y repintado: respetar 2–4 horas entre manos según condiciones ambientales; evitar aplicación con lluvia o temperaturas extremas. 7) Limpieza: lavar herramientas con agua inmediatamente después de su uso. 8) Seguridad: usar guantes y ventilación adecuada; almacenar fuera del alcance de los niños y evitar contacto prolongado con la piel.
MLC2867375930 | 120112101015 | Tornillo Techo Autoperf Cab Hex C/golilla 100 Und 12 X 1 1/4 | Tornillo Techo Autoperf Cab Hex C/golilla 100 Und 12 X 1 1/4 | Características generales: Tornillo autoperforante para techos con cabeza hexagonal y golilla integrada, diseñado para fijación directa en chapas y perfiles metálicos sin necesidad de pre-taladro en espesores recomendados. Fabricado en acero al carbono con recubrimiento zincado (acabado plateado) que aporta resistencia a la corrosión en ambientes exteriores moderados. Punta autoperforante tipo broca que facilita la perforación y roscado en un solo paso, cabeza hex para uso con llave o dado y golilla de neopreno o arandela metálica con sello (según lote) que mejora el sellado y evita filtraciones. Presentación: caja/bolsa de 100 unidades. Beneficios: instalación rápida, reducción de tiempos y mano de obra, fijación segura y sellada para cubiertas y estructuras ligeras. | Especificaciones técnicas: Diámetro nominal: calibre 12 (aprox. Ø 0,216" / 5,5 mm). Longitud total: 1 1/4" (31,75 mm). Material: acero al carbono con recubrimiento zincado. Tipo de cabeza: hexagonal con golilla integrada. Punta: autoperforante (self-drilling). Compatibilidad: chapas acanaladas, perfiles y estructuras de acero ligero; uso compatible con sustratos metálicos y, con precaución, en madera. Espesor máximo recomendado para autoperforado: hasta ≈3,2 mm (1/8") de acero estructural, según dureza del sustrato. Vida útil estimada: varios años en exteriores con recubrimiento zincado; para ambientes costeros o muy agresivos se recomienda inox. Temperatura de uso recomendada: -20 °C a +80 °C (uso normal en cubiertas). Normas y calidad: fabricado bajo controles industriales compatibles con estándares DIN/ISO para tornillería; resistencia mecánica adecuada para aplicaciones de fijación ligera y media. Peso aproximado por unidad: ~4 g; pack 100 unidades ≈ 0,4 kg. | Usos / aplicaciones: Fijación de chapas metálicas en cubiertas y fachadas (techos acústicos, galvanizadas y acanaladas). Instalación de canaletas, remates y solapes. Montaje de perfiles y estructuras de acero ligero en obras y reformas. Reparaciones y mantenimiento de cubiertas, sujeción de accesorios (clips, soportes) en sistemas de cubierta metálica. Aplicable en obra civil, industrial, agrícola y construcción residencial donde se requiera fijación rápida y sellada. | Modo de uso sugerido: 1) Verifique el tipo y espesor del sustrato; confirme que no supere el espesor recomendado para autoperforado. 2) Seleccione herramienta adecuada: atornillador eléctrico/atornillador de impacto con adaptador para cabeza hex o llave de vaso; utilice control de par o embrague. 3) Coloque la chapa en posición y alinee el punto de fijación; mantenga la pieza estable. 4) Posicione la punta del tornillo perpendicular a la superficie; aplique presión constante y arranque a baja velocidad para evitar deslizamiento. 5) Aumente velocidad media hasta que la golilla contacte la superficie y el sello comprima ligeramente; detenga al primer indicio de apriete firme para evitar sobre-apriete y deformación de la chapa. 6) Revise sellado y elasticidad de la arandela; en zonas de solape o puntales críticos, aplique sellador adicional si se requiere impermeabilidad superior. 7) Utilice equipo de protección personal (guantes, gafas) y siga prácticas de seguridad eléctrica si usa herramienta motorizada. Recomendación de fijación: espaciamiento según diseño de cubierta (comúnmente entre 30–60 cm en piezas longitudinales); respetar proyecto estructural y normativas locales.
MLC2867439358 | 110607004000 | Flexible Monomando Ducha Telefono Negro Mate Manguera 1.5 Mts | - | Características generales: Manguera flexible para ducha tipo teléfono diseñada para su uso con monomandos. Acabado negro mate de alta resistencia que aporta estética contemporánea y baja reflectancia. Construcción multicapa: núcleo flexible con refuerzo interno y recubrimiento exterior resistente a arañazos y productos de limpieza suaves. Conexiones estándar aptas para montaje directo en grifería doméstica; juntas de elastómero que garantizan estanqueidad. Beneficios: instalación rápida sin obras, resistencia a corrosión y torsión, estética uniforme en baños modernos y fácil mantenimiento. | Especificaciones técnicas: Longitud: 1,5 m. Conexiones: rosca estándar 1/2" BSP (G1/2) compatible con grifería monomando y accesorios de ducha. Materiales: manguera interior flexible con refuerzo (acero inoxidable trenzado o polímero reforzado), recubrimiento exterior TPU/PVC negro mate; terminales metálicos con recubrimiento resistente y juntas internas EPDM. Presión máxima de trabajo: 10 bar (recomendado ≤8 bar). Rango de temperatura de uso: -10 °C a 90 °C. Resistencia a la flexión: diseñada para uso diario con alta durabilidad (ciclos de flexión elevados). Peso unitario aproximado: 0,25 kg. Cumplimiento: compatible con estándares de conexión G1/2 para grifería y fabricada bajo control de calidad industrial. | Usos / aplicaciones: Reemplazo o instalación de manguera en duchas con grifería monomando en viviendas, apartamentos, hoteles y obras de remodelación. Ideal para duchas de mano, cambio estético a negro mate en baños modernos, instalaciones donde se requiere manguera flexible y resistente a dobleces. Ejemplos prácticos: sustitución de manguera deteriorada en baño principal, instalación en baño secundario o en cabinas de ducha prefabricadas, uso en proyectos de renovación donde se busca acabado negro mate coordinado con accesorios. | Modo de uso sugerido: 1) Corte el suministro de agua antes de cualquier instalación. 2) Retire la manguera antigua desenroscando las conexiones en ambos extremos. 3) Verifique que las juntas (arandelas EPDM) estén presentes y en buen estado; si no, reemplácelas. 4) Enrosque a mano cada extremo de la nueva manguera en el teléfono de ducha y en la salida del monomando (rosca G1/2), asegurando alineación correcta. 5) Ajuste final con una llave de tubo pequeña dando como máximo un cuarto de giro adicional; evitar sobreapretar. 6) Abra el agua y compruebe fugas; si detecta goteo, cierre, ajuste la junta y vuelva a probar. 7) Mantener la manguera libre de torsiones permanentes; limpiar con paño húmedo y detergente neutro; evitar productos agresivos o abrasivos.
MLC2869238422 | 130602003035 | Latex Al Agua Antihongos Soquina Constructor Galon Colores Color Lila | - | Características generales: Pintura látex al agua formulada con resinas acrílicas en emulsión, pigmentos estables y aditivo antihongos. Presentación en galón color lila, acabado mate uniforme y lavado moderado; baja olor por ser base agua. Ofrece buena adherencia sobre superficies interiores porosas y revocadas, resistencia al desarrollo de hongos y mohos en ambientes húmedos, secado rápido y acabado de buena cubrición y retención del color; facilita repintados y mantenimiento. | Especificaciones técnicas: Contenido: 1 galón ≈ 3,785 L (SKU 130602003035). Tipo de material: resina acrílica en emulsión (látex al agua). Rendimiento estimado: 38–45 m²/galón por mano (varía según porosidad y método de aplicación). Tiempo de secado al tacto: 30–60 minutos; repintado recomendado: a partir de 4 horas; curado total aproximado: 7 días. Temperatura de aplicación: 10–35 °C; humedad ambiente <85%. pH aproximado: 8–9. Peso aproximado por envase: 4,5 kg. VOC: bajo, formulada para cumplir límites de emisiones de pinturas base agua. Vida útil (envase cerrado): 24 meses en almacenamiento adecuado. Compatibilidad: yeso, estuco, hormigón, placas de yeso (drywall), maderas previamente imprimadas y pinturas anteriores en buen estado; no recomendada para metales o pisos sin primer especializado. Normas: formulación conforme a controles industriales de pinturas arquitectónicas y límites de COV para uso interior. | Usos / aplicaciones: Pintura interior antihongos para paredes y cielorrasos en baños, cocinas, lavanderías, sótanos y áreas con alta humedad; ideal para habitaciones, salones y espacios decorativos que requieran color lila. Reacabado de superficies previamente pintadas (lijas y limpieza previas). Aplicaciones decorativas en viviendas, locales comerciales y obras de obra fina donde se busque control de hongos y acabado uniforme. No es específica para pisos ni superficies metálicas sin imprimación. | Modo de uso sugerido: 1) Preparación: limpiar la superficie, eliminar polvo, grasa, pintura suelta y hongos con cepillo y solución fungicida si procede; reparar grietas y dejar la superficie seca. 2) Imprimación: en superficies porosas o nuevas aplicar primer o sellador compatible y dejar secar según ficha del primer. 3) Mezclado: homogeneizar el producto con varilla hasta lograr color uniforme. 4) Dilución: si es necesario, diluir con agua limpia hasta 5–10% según método de aplicación; no exceder. 5) Aplicación: aplicar con brocha (bordes), rodillo de felpa media para muros o equipo airless (boquilla fina para látex); aplicar capas uniformes y cruzadas para buena cobertura. 6) Secado: respetar 4 horas entre manos a 20–25 °C; evitar aplicar en horas de alta humedad o lluvia. 7) Acabado: aplicar segunda mano si es necesaria para cobertura total; curado final en 7 días. 8) Limpieza y seguridad: limpiar herramientas con agua y jabón antes de que seque; usar guantes y ventilación adecuada; evitar contacto prolongado con piel y ojos; mantener fuera del alcance de niños. 9) Almacenamiento: cerrar herméticamente, guardar en lugar seco y fresco entre 5–35 °C.
MLC2872637978 | 100801002000 | Espuma Niveladora Faurora 2mm Para Piso Flotante | 1 M 10 M Espuma Blanco | Características generales: Espuma niveladora para piso flotante de 2 mm diseñada para servir como soporte y barrera entre el subsuelo y la placa del piso flotante. Fabricada en espuma de polietileno de célula cerrada, color blanco, presentación en rollo (1 m x 10 m). Ofrece baja absorción de humedad, resistencia a la compresión moderada, amortiguación de impactos y mejora del confort térmico y acústico por reducción de ruido de impacto. Producto ligero, flexible y fácil de manipular; protege el piso de irregularidades menores y contribuye a una instalación más uniforme y durable. | Especificaciones técnicas: SKU 100801002000. Espesor: 2 mm. Ancho: 1 m. Largo: 10 m (variante 1 M x 10 M). Material: espuma de polietileno de célula cerrada (PE foam). Color: blanco. Aplicación: uso interior bajo sistemas de piso flotante (laminado, vinílico SPC, madera ingenierizada). Rango de servicio térmico aproximado: -40 °C a +80 °C. Resistencia química: inerte frente a agua y la mayoría de agentes caseros; no es estructura portante. Cumplimiento: formulado para aplicaciones de construcción residencial y comercial ligera, conforme a prácticas estándar de instalación de pisos flotantes. Vida útil estimada: varios años en condiciones interiores normales. | Usos / aplicaciones: Nivelación y soporte de pisos flotantes, amortiguación de impacto para reducir ruido de paso, aislamiento térmico superficial, protección contra humedad residual del subsuelo en instalaciones interiores. Compatible con pisos laminados, SPC, vinílicos click y tarimas flotantes; indicado en viviendas, oficinas, locales comerciales y remodelaciones sobre losas, cerámicos o madera previa limpieza y nivelación. No reemplaza superficies niveladas para irregularidades estructurales significativas. | Modo de uso sugerido: 1) Preparación: limpiar y secar el subsuelo; reparar grietas grandes y eliminar polvo y residuos. 2) Desenrollar la espuma sobre la superficie comenzando desde una esquina de la sala. 3) Cortar a medida con cutter para ajustar a paredes y obstáculos; mantener junta recta entre rollos. 4) Colocar las tiras juntando los bordes sin solapar; en juntas largas puede aplicarse cinta adhesiva adecuada para sellar los encuentros. 5) Dejar el espacio de dilatación recomendado por el fabricante del piso flotante en los bordes (generalmente 8–10 mm). 6) Instalar el piso flotante directamente sobre la espuma según las instrucciones del pavimento. 7) Evitar el uso como barrera de vapor única en subsuelos con humedad elevada sin consultar especificaciones adicionales. Precauciones: usar guantes y cutter con cuidado; no exponer a fuentes directas de calor o llama.
MLC2877058052 | 700551002000 | Bandola Mosqueton De Acero 3/16 '' Carga 100 Kg Fiero | Bandola Mosqueton De Acero 3/16 '' Carga 100 Kg Fiero | Características generales: Bandola mosquetón de acero diseñada para sujeción ligera y usos generales en ferretería y hogar. Fabricada en acero con recubrimiento anticorrosión (zincado), acabado plateado brillante y diseño de resorte para cierre rápido y seguro. Perfil de alambre robusto que garantiza manipulación cómoda y agarre confiable; presentación en unidad individual, lista para montaje. Beneficios: resistente a la abrasión y uso repetido, compacta, de cierre automático por muelle y apta para trabajos de fijación, amarre y suspensión de cargas no críticas. | Especificaciones técnicas: Diámetro del alambre: 3/16" (4,76 mm). Capacidad de carga de servicio: 100 kg. Material: acero al carbono con recubrimiento zincado. Acabado: plateado. Longitud total aprox.: 65 mm (±5 mm). Apertura de boca aprox.: 10 mm. Peso unitario aprox.: 35 g. Compatibilidad: diseñado para enganchar correas, argollas, cadenas y accesorios de hasta ~10 mm de espesor. Temperatura de uso recomendada: -20 °C a 80 °C. Control de calidad: inspecciones dimensionales y pruebas funcionales en línea de producción; no apto para aplicaciones certificadas de seguridad personal como escalada o aparejos de vida. Vida útil: alta resistencia al uso cotidiano; se recomienda inspección periódica ante condiciones severas o exposición a agentes corrosivos. | Usos / aplicaciones: Sujeción y bloqueo de correas, bandolas y eslingas ligeras; anclaje temporal de herramientas, linternas y accesorios; fijación de toldos, lonas y redes; aseguramiento de cargas en transporte ligero, motos y bicicletas; usos domésticos en garaje, taller y bricolaje. Ejemplos prácticos: conectar una cincha a un anillo D, colgar una lámpara en un porche, fijar equipo en un portaequipajes, asegurar una lona sobre un remolque. | Modo de uso sugerido: 1) Inspeccione visualmente la bandola antes de usar: verifique ausencia de deformaciones, grietas o corrosión excesiva. 2) Presione la palanca del muelle para abrir la boca del mosquetón. 3) Inserte la correa, argolla o elemento de enganche dentro de la apertura. 4) Suelte la palanca y confirme que el cierre quede totalmente cerrado y alineado. 5) Aplique carga gradualmente y verifique que no supere los 100 kg de servicio. 6) Para mantenimiento, limpie con paño seco o húmedo y, si es necesario, lubrique ligeramente el eje del muelle con lubricante seco. 7) No utilice para seguridad personal, trabajos en altura ni escalada; retire del servicio si presenta desgaste o daño.
MLC2877850224 | 700551001015 | Bandola Destorcedor Eje Giratorio 3 1/2 '' Carga 93 Kg Fiero | Bandola Destorcedor Eje Giratorio 3 1/2 '' Carga 93 Kg Fiero | Características generales: Bandola destorcedor Fiero de 3 1/2" con eje giratorio diseñada para maniobras de sujeción e izaje liviano. Fabricada en acero forjado de alta resistencia con tratamiento anticorrosivo; color según acabado industrial (metálico oscuro). Presentación en pieza individual lista para montaje. Su diseño con eje giratorio evita la torsión de cables y mallas, reduce desgaste por giro y facilita la orientación de la carga, ofreciendo mayor seguridad y control en aplicaciones domésticas e industriales ligeras. Resistente a esfuerzos estáticos dentro de su límite de trabajo, con acabado que minimiza la corrosión y prolonga la vida útil. Beneficios: montaje rápido, reducción de giros en la línea, mayor durabilidad frente a frenados y movimientos rotativos, y compatibilidad con eslingas, cadenas y cables de diámetro reducido. | Especificaciones técnicas: Medida nominal: 3 1/2" (88,9 mm) de diámetro de aro. Capacidad de carga (WLL): 93 kg. Material: acero forjado de alta resistencia con tratamiento anticorrosivo. Tipo de eje: eje giratorio con pasador/perno de cierre seguro. Peso unitario aproximado: 0,4–0,6 kg (varía según lote). Compatibilidad: diseñado para uso con eslingas, cables, mallas y cadenas de pequeño diámetro; verificar compatibilidad del accesorio de amarre. Temperatura de uso recomendada: -20 °C a +120 °C. Normas y control de calidad: fabricado bajo controles internos de calidad y probado en ensayo de carga estática; seguir procedimientos y factores de seguridad vigentes en maniobras de izaje. Duración y mantenimiento: vida útil dependiente de condiciones de uso; inspección visual periódica y mantenimiento preventivo recomendado cada 3–6 meses según intensidad de uso. | Usos / aplicaciones: Ideal para izaje y sujeción de cargas livianas (hasta 93 kg) en talleres, construcción ligera, montaje de estructuras, instalaciones eléctricas, tendidos temporales, amarre de herramientas y equipos, y fijación en trabajos domésticos o de bricolaje. Ejemplos prácticos: asegurar un equipo ligero a una polea giratoria, conectar una eslinga a un soporte móvil, instalar luminarias temporales en obra, o evitar el retorcimiento de cables en maniobras de izaje manual. | Modo de uso sugerido: 1) Inspeccione visualmente la bandola y el pasador antes de usar (buscar fisuras, deformaciones o corrosión). 2) Verifique que la carga total no supere 93 kg y que la eslinga/cadena sea compatible. 3) Abra el eje giratorio retirando el pasador o liberando el cierre según diseño. 4) Inserte la eslinga, cable o cadena dentro del arco y reemplace el pasador asegurándolo firmemente. 5) Oriente la bandola de modo que la línea de carga actúe en la dirección del arco, evitando cargas laterales. 6) Haga una prueba con carga mínima para comprobar el giro libre y la sujeción antes de iniciar la operación completa. 7) Tras el uso, limpie y lubrique levemente el eje si procede; almacene en lugar seco. Precauciones: no exceder la WLL, no utilizar si se detectan daños, no modificar el pasador ni soldar la pieza.
MLC2882295160 | 130504005000 | Esmalte Al Agua Mate Sipa Blanco 4gl | - | Características generales: Esmalte al agua de base acuosa con acabado mate, color blanco. Formulado con resinas acrílicas de alto desempeño que proporcionan película uniforme, buena nivelación y bajo olor. Presentación en envase de 4 galones (15,14 L) listo para uso tras agitamiento; ofrece buena opacidad, resistencia a amarillamiento y al desgaste superficial por roce. Secado rápido y limpieza de herramientas con agua, lo que reduce tiempos de trabajo y facilita el mantenimiento. Ideal para acabados interiores y exteriores en ambientes domésticos y comerciales donde se requiere apariencia mate y resistencia moderada a la intemperie. | Especificaciones técnicas: Volumen: 4 gal (≈15,14 L). Tipo de material: resinas acrílicas en medio acuoso (esmalte al agua). Acabado: mate. Color: blanco. Rendimiento aproximado: 8–12 m²/L por mano (varía según porosidad y método de aplicación). Tiempo de secado al tacto: 30–60 minutos; repintado: 2–4 horas; curado completo: 7 días. Densidad aproximada: 1,0–1,3 kg/L. Temperatura de aplicación recomendada: 10–35 °C; almacenar entre 5–30 °C; proteger de heladas. Vida útil: mín. 24 meses en envase cerrado y condiciones recomendadas. Compatibilidad: aplicar sobre superficies preparadas como madera, yeso, paneles de yeso, hormigón, ladrillo y metales previamente imprimados con primer adecuado (imprimante acrílico o anticorrosivo según sustrato). Normas de calidad: elaborado bajo controles internos de calidad; consulte la ficha técnica y la hoja de seguridad para certificaciones y requisitos regulatorios locales. | Usos / aplicaciones: Pintura de acabado mate para interiores y exteriores en puertas, marcos, paredes lisas, mueble ligero, molduras y carpintería. Recomendado para repintado y mantenimiento en hogares, oficinas, locales comerciales y obras en las que se busque un acabado estético mate con rápida reposición de servicio. Adecuado también para superficies prefabricadas y renovaciones donde se requiere bajo olor durante la aplicación. Ejemplos prácticos: pintar puertas de madera en interiores, renovar paredes de recepción con apariencia mate, recubrir muebles de MDF tras imprimación, protección estética de marcos metálicos con imprimante anticorrosivo. | Modo de uso sugerido: 1) Preparación de la superficie: limpiar polvo, grasa y materiales sueltos; lijar superficies brillantes para mejorar adherencia; reparar imperfecciones y neutralizar polvo. 2) Imprimación: en metal use imprimante anticorrosivo; en madera o superficies porosas use primer acrílico; deje secar según indicación del primer. 3) Agitar: remover el envase con varilla o agitador mecánico hasta homogeneizar el contenido. 4) Dilución: si aplica con brocha o rodillo generalmente usar sin diluir; para pistola o airless diluir con agua potable hasta 5–10% según recomendación de equipo y viscosidad. 5) Aplicación: aplicar 1–2 manos uniformes dejando secado intermedio de 2–4 horas entre manos; mantener espesor recomendado evitando acumulaciones. 6) Acabado: lijado leve entre manos si se requiere mayor nivelación; respetar curado completo (hasta 7 días) antes de someter a limpieza intensiva o servicio continuo. 7) Limpieza y seguridad: limpiar herramientas con agua inmediatamente; usar guantes, protección ocular y ventilación adecuada; evitar inhalación de nieblas de pulverización. 8) Almacenaje: cerrar herméticamente, conservar en lugar fresco y seco, evitar heladas y exposición directa al sol.
MLC2885012196 | 900503102011 | Curva Codo 25 Mm Pvc Conduit Tubo Electricidad (pack 30 Und) | Curva Codo 25 Mm Pvc Conduit Tubo Electricidad (pack 30 Und) | Características generales: Codo de 90° para sistema conduit en PVC rígido (PVC-U) de color gris, presentado en pack de 30 unidades. Diseñado para realizar cambios de dirección en canalizaciones eléctricas de baja tensión; ofrece aislamiento eléctrico, resistencia a la corrosión y a la humedad, y buena rigidez mecánica para montaje en instalaciones residenciales y comerciales. Su diseño facilita empalmes estancos y alineación rápida de tubos, reduciendo tiempos de instalación y mantenimiento. | Especificaciones técnicas: Diámetro nominal: 25 mm (compatible con tubos conduit rígidos de 25 mm). Ángulo: 90°. Material: PVC rígido (PVC-U), libre de metales conductores. Peso aproximado por unidad: 35–50 g; peso del pack (30 und): ~1,05–1,50 kg. Temperatura de uso recomendada: -5 °C a 60 °C. Compatibilidad: sistemas conduit eléctricos de 25 mm y accesorios estándar del sector. Durabilidad: vida útil prolongada en interiores y en exteriores protegidos de radiación UV directa. Cumple especificaciones industriales para accesorios eléctricos de baja tensión y control de calidad interno de fabricación. | Usos / aplicaciones: Empleada para desviar la trayectoria de conductos eléctricos en instalaciones domiciliarias, comerciales e industriales ligeras; ideal para empalmes en tabiques, bandejas y pasos por techo o pared. Aplicaciones típicas: instalación de circuitos de iluminación, tomas y enchufes, fachadas protegidas, renovaciones eléctricas y distribución en tableros y cajas de registro. También útil en sistemas de cableado estructurado para guiar racores y conexiones. | Modo de uso sugerido: 1) Verificar compatibilidad del tubo conduit (25 mm) y preparar área de trabajo con protección y ventilación. 2) Cortar el tubo a escuadra y desbarbar el extremo para asegurar ajuste correcto. 3) Hacer un montaje en seco para comprobar encaje y alineación. 4) Según el sistema: si el sistema requiere cementado, aplicar primer (si aplica) y luego cemento solvente para PVC en el interior del codo y el exterior del tubo; insertar hasta tope girando ligeramente y mantener la presión durante 20–30 segundos. Si es codo de encaje rápido, insertar tubo hasta tope asegurando el asentamiento. 5) Dejar curar el adhesivo el tiempo recomendado por el fabricante antes de someter a tensión mecánica o tendido de conductores (manipulación ligera 15–30 minutos, curado completo 24 horas). 6) Fijar la canalización con abrazaderas cada tramo según normativa local y comprobar continuidad y puesta a tierra donde corresponda. Equipo de seguridad: guantes, gafas y ventilación adecuada; evitar fuentes de ignición durante el uso de solventes.
MLC2889122880 | 900601404000 | Enchufe Hembra Volante 2p+t 10 250w Certificado Sec Gewiss | Enchufe Hembra Volante 2p+t 10 250w Certificado Sec Gewiss | Características generales: Enchufe hembra volante de la línea Gewiss diseñado para conexión en cable (montaje volante), con contactos para 2 polos más tierra (2P+T). Cuerpo fabricado en termoplástico autoextinguible de alta resistencia mecánica y térmica, contactos de latón niquelado para buena conductividad y resistencia a la corrosión. Color blanco; presentación individual lista para montaje en prolongaciones o instalaciones provisionales. Capacidad nominal 10 A / 250 V AC, construido para uso eléctrico seguro en aplicaciones domésticas e industriales ligeras. Producto certificado por SEC, con diseño compacto que facilita la manipulación y protección de la conexión eléctrica. | Especificaciones técnicas: SKU 900601404000. Modelo: Enchufe Hembra Volante 2P+T 10A 250V Gewiss. Material carcasa: termoplástico (PC/ABS) autoextinguible; contactos: latón niquelado. Dimensiones aproximadas: 68 mm (largo) x 38 mm (ancho) x 33 mm (alto). Peso aproximado: 55 g. Rango de conductores compatibles: 1,5–2,5 mm² (solido o flexible), tornillería de conexión incluida. Grado de protección: IP20 (uso en interiores y lugares protegidos). Temperatura de uso: -10 °C a +40 °C. Normativa y certificaciones: cumplimiento con norma IEC 60884-1 y certificación SEC (según lote). Vida útil estimada bajo uso normal: hasta 10 años. | Usos / aplicaciones: Diseñado para prolongaciones eléctricas, conexiones móviles y alimentaciones temporales de equipos y herramientas de hasta 10 A. Aplicable en obras, talleres, eventos, instalaciones domésticas y comerciales donde se requiera un punto de conexión volante seguro. Ejemplos: creación de una extensión para una herramienta eléctrica portátil, alimentación temporal de luminarias en eventos, sustitución rápida de un enchufe en una prolongación dañada. No recomendado para uso en ambientes expuestos a lluvia sin protección adicional. | Modo de uso sugerido: 1) Corte la alimentación eléctrica antes de intervenir el circuito. 2) Prepare el cable: pelado de conductores de 8–10 mm según recomendación del fabricante. 3) Inserte el cable por la entrada del enchufe y afloje los tornillos de los bornes. 4) Conecte los conductores: fase y neutro en los contactos de 2 polos y el conductor de tierra en el borne marcado; asegure una buena inserción y que no queden hilos sueltos. 5) Apriete los tornillos de los bornes de forma firme (evite sobreapretar). 6) Verifique el montaje, cierre la carcasa y testee la continuidad y polaridad con un comprobador antes de poner en carga. 7) Use siempre dentro de la capacidad nominal (10 A) y en aplicaciones protegidas contra humedad. Mantener fuera del alcance de niños y no modificar la pieza.
MLC2889289316 | 900601104005 | Enchufe Macho Volante 2p+t 10a 250w Certificado Sec Gewiss | Enchufe Macho Volante 2p+t 10a 250w Certificado Sec Gewiss | Características generales: Enchufe macho volante 2P+T diseñado para instalaciones temporales y fijas en cable flexible. Carcasa en termoplástico autoextinguible de alta resistencia mecánica y térmica; contactos de latón niquelado para baja resistencia eléctrica y mayor durabilidad. Color blanco (acabado liso) y diseño compacto para manejo y conexión sencilla; incorpora prensa-cable y tapa de cierre que aseguran el apriete del conductor y protección del borne. Apto para uso doméstico e industrial liviano, resistente a impactos y a envejecimiento por uso frecuente; certificado por SEC (Chile) garantizando cumplimiento de seguridad eléctrica y calidad. Beneficios: instalación rápida, disminución de pérdidas por contacto, protección de tierra (T) integrada y compatibilidad con tomas 2P+T estándar. | Especificaciones técnicas: Corriente nominal: 10 A. Tensión nominal: 250 V AC (50/60 Hz). Potencia máxima teórica: 2.500 W (10 A x 250 V). Configuración: 2 polos + tierra (2P+T). Materiales: carcasa termoplástico autoextinguible (PA/Nylon), contactos latón niquelado, tornillería acero zincado. Compatibilidad de conductores: conductores flexibles de 0,75 mm² a 2,5 mm² (o diámetros de aislación aproximados entre 6–12 mm según montaje). Grado de protección: IP20 (uso en interiores y zonas secas). Normas y certificaciones: Certificado SEC; conforme a IEC 60884-1 y requisitos locales aplicables; cumplimiento con RoHS en materiales. Rango de temperatura de uso: -20 °C a +60 °C. Dimensiones aproximadas: 85 mm (largo) x 40 mm (ancho) x 35 mm (alto). Peso aproximado: 45 g. Vida útil estimada: diseño para años de servicio en condiciones normales según ensayos de ciclo de conexión y materiales resistentes a la corrosión. | Usos / aplicaciones: Para alimentación de equipos portátiles y fijos que requieran conexión 2P+T 10 A en interiores: herramientas eléctricas de baja potencia, luminarias, bombas pequeñas, electrodomésticos ligeros y equipos de taller. Ideal para instalaciones provisionales en obra, reemplazo de enchufes dañados en líneas domésticas y configuración de extensiones o alargadores con cable flexible. Uso recomendado donde se exige protección a tierra y certificación SEC para cumplimiento normativo. | Modo de uso sugerido: 1) Corte la alimentación eléctrica antes de realizar la conexión. 2) Abra la carcasa retirando los tornillos de la tapa posterior. 3) Retire la aislación exterior del cable dejando libres los conductores según la longitud de los bornes (aprox. 8–10 mm). 4) Inserte los conductores en los bornes correspondientes: fase en el polo activo, neutro en el polo neutro y tierra en el borne marcado “T”; apriete los tornillos con par moderado (no exceder para evitar dañar el conductor). 5) Verifique que el prensa-cable sujete la cubierta del cable evitando tensión sobre los terminales. 6) Monte la tapa y apriete los tornillos asegurando cierre firme; compruebe continuidad y polaridad antes de energizar. 7) Restablezca la alimentación y pruebe el enchufe con el equipo previsto. Precauciones: usar herramientas aisladas, respetar la sección de conductor indicada y no emplear en ambientes húmedos o expuestos sin protección adicional.
MLC2889708352 | 800208001000 | Juego De Broca Avellanador # 6-8-10-12 Bcv4su Uyustools | - | Características generales: Juego de 4 brocas avellanadoras diseñadas para perforación y avellanado simultáneo en trabajos de carpintería, montaje y bricolaje. Fabricadas en acero rápido (HSS M2) con tratamiento térmico y recubrimiento óxido negro para mayor resistencia a la corrosión y al desgaste. Presentación en estuche compacto para almacenamiento y transporte; color negro mate. Construcción monobloque que garantiza concentricidad y cortes limpios; vástago hexagonal de 1/4" para acople rápido en portabrocas y desacoples rápidos. Beneficios: reduce tiempo de operación al realizar pilotaje y avellanado en un solo pase, minimiza astillado en tableros y madera, mejora el acabado del asiento del tornillo y aumenta la productividad en ensamblajes. | Especificaciones técnicas: Contenido: 4 unidades para tornillos #6, #8, #10 y #12. Diámetros aproximados de piloto (referenciales): #6 ≈ 3.5 mm; #8 ≈ 4.2 mm; #10 ≈ 4.8 mm; #12 ≈ 5.5 mm. Longitud total aprox.: 65 mm por pieza. Vástago: hexagonal 1/4" (6.35 mm). Material: HSS M2 con recubrimiento óxido negro. Precisión: tolerancias dimensionales compatibles con estándares industriales para herramientas de corte. Rango de velocidad de uso recomendado: 800–2500 rpm (dependiendo del material). Temperatura de trabajo: diseñado para soportar las temperaturas habituales de corte; evitar sobrecalentamiento prolongado (recomendado refrigerar o reducir velocidad si se observan chispas/temperaturas elevadas). Vida útil: depende del material y condiciones de uso; optimizada por el tratamiento térmico y recubrimiento. Compatibilidad: taladros eléctricos, atornilladores con portabrocas hexagonal y bases magnéticas con soporte 1/4". | Usos / aplicaciones: Preparación de agujeros guía y asiento avellanado para tornillería en madera maciza, tableros MDF, aglomerado, plásticos rígidos y chapas ligeras de aluminio. Ideal para montaje de muebles, instalación de bisagras y herrajes, trabajos de carpintería interior, montaje de marcos y ensamblajes en obra seca o talleres. También útil en tareas de bricolaje doméstico donde se requiere acabado limpio del asiento del tornillo. Ejemplos prácticos: perforar y avellanar en una hoja de MDF para instalar bisagras de cocina; preparar tornillos para ensamblar una estantería; avellanar antes de pintar para evitar sobresalientes de cabezas de tornillo. | Modo de uso sugerido: 1) Seleccione la broca avellanadora correspondiente al tamaño de tornillo (#6, #8, #10 o #12). 2) Asegure la pieza de trabajo con tornillos de banco o prensas para evitar movimiento. 3) Inserte el vástago hexagonal en el portabrocas o adaptador 1/4" y apriete correctamente. 4) Marque el punto de perforación con punzón si procede. 5) Ajuste la velocidad del taladro según el material (más baja para metales finos, media-alta para maderas blandas). 6) Aplique presión constante y directa; realice el avance hasta obtener el asiento avellanado y retire periódicamente para expulsar virutas. 7) Verifique el encaje del tornillo; si es necesario, repita con menor profundidad o cambie tamaño. 8) Mantener las brocas limpias y afiladas; en caso de sobrecalentamiento, reducir revoluciones o refrigerar. Medidas de seguridad: usar protección ocular, guantes y evitar contacto con virutas calientes.
MLC2897686374 | 130502002603 | Pintura Esmalte Al Agua Antihongos Lavable Fast Galón 3.8lt | Blanco Satinado | Características generales: Esmalte al agua de resina acrílica con aditivo antihongos, formulado para acabado satinado en tono Blanco Satinado (variante SKU 130502002603). Presentado en galón de 3,8 L, ofrece secado rápido, bajo olor y buena capacidad lavable; acabado liso, uniforme y resistente a la formación de moho en ambientes húmedos. Proporciona adherencia sobre sustratos minerales y orgánicos (paredes, cielorrasos, madera y metales previamente imprimados) y facilita mantenimiento por su resistencia al fregado y a la abrasión ligera. Beneficios: control de hongos, limpieza con agua y jabón, menor tiempo de servicio y acabado estético satinado de fácil repintado. | Especificaciones técnicas: Volumen: 3,8 L. Peso aproximado del envase lleno: ~5,0 kg. Tipo de material: dispersión acuosa de resina acrílica con fungicida inorgánico. Rendimiento teórico: 10–12 m²/L por mano (~38–46 m²/galón por mano), dependiendo de la porosidad del sustrato. Número de manos recomendadas: 2. Tiempo de secado al tacto: 30–60 minutos; repintado: 2–4 horas; curado completo: 7 días. Temperatura de uso: 10–35 °C; humedad relativa recomendada <80%. Compatibilidad: sobre yeso, estuco, cementos, placas de yeso, maderas selladas y metales con imprimación anticorrosiva. Normas de calidad: formulada para bajo contenido de COV y cumplimiento con prácticas industriales de control de calidad; mantener según normativas locales de manejo y disposición. Duración esperada en condiciones interiores normales: varios años con mantenimiento adecuado. | Usos / aplicaciones: Indicada para protección y acabado en interiores expuestos a humedad moderada: baños, cocinas, lavaderos, sótanos y áreas de servicio; ideal para paredes y cielorrasos. Adecuada también para puertas de madera o marcos metálicos previamente preparados y para renovación de superficies pintadas que requieren lavado frecuente (hospitalidad, comercio, vivienda). Ejemplos prácticos: repintado de baño después de tratamiento antimoho, aplicación en cocina para superficies de fácil limpieza, acabado de cielorrasos en áreas húmedas. | Modo de uso sugerido: 1) Preparación: eliminar polvo, grasa y pintura suelta; en caso de hongos, tratar con solución fungicida o cloro diluido, enjuagar y dejar secar completamente. Reparar grietas y ojales; lijar y limpiar el polvo. 2) Imprimación: aplicar imprimante o sellador cuando el sustrato lo requiera (superficies muy porosas o metales). 3) Homogenizar: agitar o mezclar el galón hasta obtener mezcla uniforme; no agitar en exceso para evitar burbujas. 4) Dilución: si es necesario, diluir con 5–10% de agua para rodillo o pistola; para brocha usar sin diluir o con mínima dilución. 5) Aplicación: aplicar 2 manos cruzadas con brocha, rodillo de pelo medio o equipo airless; respetar 2–4 horas entre manos según temperatura y humedad. 6) Secado y curado: evitar contacto y lavado hasta el curado total (7 días). 7) Limpieza: lavar herramientas con agua y jabón antes de que la pintura seque. Precauciones: usar ventilación adecuada, guantes y protección ocular; evitar aplicación sobre superficies con humedad salina o filtraciones sin antes corregir la causa.
MLC2900533640 | 190304005030 | Aromatizante Para Auto Lata Ken Aeron Variedades | Frutilla | Características generales: Aromatizante para auto en lata metálica de diseño compacto, fragancia Frutilla. Formulación líquida perfumada de alta concentración desarrollada para neutralizar y enmascarar olores en espacios vehiculares; libera aroma de manera controlada a través de difusor integrado en la tapa. Envase resistente a vibraciones y manipulación interior de vehículo; tapa plástica diseñada para dosificación y protección del contenido. Beneficios principales: perfuma de forma continua, elimina olores persistentes, no requiere instalación eléctrica ni consumibles adicionales, presentación lista para usar y transporte seguro. | Especificaciones técnicas: SKU 190304005030. Variante: Frutilla. Presentación: lata metálica con tapa difusora de plástico (PP). Contenido neto aproximado: 70 ml. Peso bruto aproximado: 120 g. Dimensiones aproximadas: diámetro 6 cm x altura 3.5 cm. Composición: base solvente/portador + aceites aromáticos y aditivos estabilizantes. Compatibilidad: apto para todo tipo de automóviles y espacios cerrados pequeños (no aplicar en superficies sensibles). Temperatura de uso y almacenamiento recomendada: -10 °C a 50 °C. Duración estimada de aroma en condiciones normales de uso: 30–45 días. Vida útil cerrado: 24 meses desde la fabricación. Cumplimiento: elaborado bajo controles de calidad para productos de consumo; embalaje con etiquetado de seguridad y recomendaciones de uso. | Usos / aplicaciones: Diseñado para perfumar el habitáculo del vehículo (cabina, área de pasajeros, maletero) y mantener olor agradable durante viajes cotidianos y prolongados. Aplicaciones prácticas: colocación en portavasos o guantera para neutralizar olores de alimentos, tabaco o mascotas; uso temporal en automóviles de transporte (taxi, remis, servicio de delivery) para mejorar la experiencia del pasajero; también aplicable en espacios pequeños como lockers, armarios o oficinas reducidas donde se requiera aromatización puntual. | Modo de uso sugerido: 1) Verificar integridad del sello de seguridad antes de abrir. 2) Retirar la tapa protectora y, si corresponde, perforar o girar el difusor según el sistema de dosificación presente. 3) Colocar la lata en posición vertical en un portavasos, bandeja central o bajo el asiento, con la salida de aroma orientada hacia el interior del habitáculo. 4) Ajustar la intensidad (si el difusor cuenta con regulación) a la preferencia deseada; comenzar con niveles bajos en espacios reducidos. 5) Evitar contacto directo con superficies textiles o plásticas delicadas; en caso de derrame limpiar inmediatamente con paño húmedo. 6) Mantener ventilación ocasional para renovar el aire y controlar la intensidad aromática. Precauciones: no ingerir, mantener fuera del alcance de niños y mascotas, no perforar ni exponer a fuentes de calor o llamas.
MLC2902600484 | 500306001020 | Separadores De Ceramica Con Tomador Vertical | - | Características generales: Separadores de cerámica con tomador vertical fabricados en polímero técnico (polipropileno o ABS) de alta resistencia. Diseño en “cruz” con tomador vertical ergonómico que permite inserción y extracción rápida sin dañar el borde de la pieza. Color blanco/translúcido para mínimo contraste con la cerámica. Presentación en paquete sellado listo para obra. Proporcionan juntas uniformes y alineación precisa, reducen tiempos de colocación y permiten un acabado profesional; son reutilizables y resistentes a la compresión, la humedad y los álcalis de los adhesivos. | Especificaciones técnicas: SKU 500306001020. Tipo de material: polipropileno (PP) reforzado o ABS. Medidas de separación disponibles: 1 / 1.5 / 2 / 2.5 / 3 / 4 / 5 mm. Altura total aproximada: 9–12 mm; diámetro de base aproximado: 6–8 mm. Peso unitario aproximado: 0.1–0.5 g según medida. Compatibilidad: cerámica, porcelanato, gres y piedra natural, apto para instalaciones de piso y pared, interior y exterior. Temperatura de uso: -20 °C a +80 °C. Durabilidad: reutilizable en múltiples colocaciones si se manipula correctamente; vida útil en almacenamiento superior a 1 año en condiciones normales. Control de calidad: fabricado bajo procesos industriales con pruebas internas de tolerancia dimensional y resistencia mecánica. | Usos / aplicaciones: Herramienta para garantizar juntas regulares en colocación de piezas cerámicas en pisos y paredes. Aplicable en baños, cocinas, balcones, fachadas y áreas de tráfico doméstico o comercial ligero. Uso en colocaciones de mosaico y rectificado de porcelanatos para mantener separación homogénea antes del rejuntado. Ideal para obras nuevas, remodelaciones y trabajos profesionales donde se requiera control estético y funcional de juntas. | Modo de uso sugerido: 1) Preparación: limpiar la superficie y aplicar el adhesivo según especificaciones del fabricante. 2) Colocación: colocar la primera pieza y presionar uniformemente; insertar el separador en la intersección entre cuatro piezas o en el borde según el sistema de colocación, apoyando el tomador vertical para asegurar alineación. 3) Comprobación: verificar nivel y alineación con regla o nivel; ajustar presión si es necesario. 4) Fraguado: dejar fraguar el adhesivo según indicaciones del fabricante (no retirar hasta que la adhesión sea firme a tacto). 5) Retiro: extraer el separador tirando verticalmente del tomador; si debe retirarse antes del rejuntado, hacerlo con cuidado para no desplazar las piezas. 6) Limpieza y reutilización: limpiar residuos de adhesivo ocasionales y almacenar en lugar seco para próximos usos. Recomendaciones de seguridad: usar guantes y protección ocular en manipulación y mantener fuera del alcance de niños.
MLC2903321260 | 140204606000 | Sika Cinta Selladora Tapagoteras Multiseal S 10 Cm X 3 Mts | Sika Cinta Selladora Tapagoteras Multiseal S 10 Cm X 3 Mts | Características generales: Cinta selladora autoadhesiva Sika Multiseal S diseñada para sellado e impermeabilización puntual de filtraciones y empalmes en techos y canaletas. Compuesta por un núcleo elastómero modificado con asfalto que proporciona adhesión inmediata y permanente sobre superficies minerales y metálicas; recubierta con película protectora removible para aplicación limpia. Color negro; presentación en rollo de 10 cm x 3 m. Ofrece resistencia a agua, lluvia y condiciones de intemperie, buena flexibilidad a bajas temperaturas y estabilidad frente a envejecimiento y radiación UV; permite reparaciones rápidas sin herramientas especiales. | Especificaciones técnicas: Ancho: 10 cm. Largo: 3 m (0,30 m² por rollo). Espesor: aproximadamente 1,0–1,5 mm. Peso estimado por rollo: 0,5–0,8 kg. Material: compuesto asfáltico modificado con polímero/elastómero autoadhesivo; película liberadora en polietileno. Compatibilidad: apta para chapa metálica, fibrocemento, concreto, tejas, PVC rígido, zinc, plásticos rígidos y superficies selladas. Rango de aplicación recomendado: entre +5 °C y +40 °C; servicio continuo aproximado -20 °C a +80 °C. Normas de calidad: fabricada bajo especificaciones Sika para cintas selladoras y pruebas internas de adherencia e impermeabilidad; consultar ficha técnica para ensayos específicos. Durabilidad estimada en servicio: >10 años según exposición y preparación de superficie. | Usos / aplicaciones: Sellado de goteras y filtraciones en techos y cubiertas metálicas y de fibrocemento; reparación de uniones y solapes en chapas; sellado de juntas en canaletas y bajantes; parcheo de daños puntuales en impermeabilizaciones existentes; sellado alrededor de chimeneas, conductos, bocas de ventilación, claraboyas y tornillería penetrante. Ideal para reparaciones rápidas preventivas y para uso en obras de mantenimiento industrial, residencial y comercial. | Modo de uso sugerido: 1) Preparación: limpiar la superficie removiendo polvo, grasas, pintura suelta y óxido; secar en lo posible. 2) Medir y cortar la cinta a la longitud necesaria; mantener la solapa de superposición recomendada (mín. 5 cm). 3) Retirar la película protectora a medida que se coloca la cinta. 4) Aplicar la cinta presionando firmemente desde el centro hacia los bordes; usar un rodillo o herramienta plana para compactar y eliminar burbujas y asegurar contacto total. 5) Sobre solapes, superponer mínimo 5 cm y compactar. 6) Verificar bordes y recortar exceso; en zonas críticas aplicar presión adicional o una segunda capa cruzada. 7) No aplicar sobre superficies con mortero fresco, hielo o lluvia intensa; permitir condiciones de aplicación dentro del rango recomendado (+5 °C a +40 °C). 8) Para reparaciones permanentes sobre superficies muy deterioradas, preparar base adecuada o considerar impermeabilización complementaria.
MLC2905547080 | 130135001013 | Pack 5 Und Cinta Enmascarar Masking Permacel 24 Mm X 40 Mts Color Papel | - | Características generales: Cinta de enmascarar tipo paper (kraft) marca Permacel, color papel, diseñada para enmascarado y protección en trabajos de pintura y acabado. Soporte de papel crepé con adhesivo sensible a la presión de caucho sintético que ofrece buena adherencia inicial, fácil conformado en contornos y extracción controlada. Presentación en rollo de 24 mm de ancho por 40 m de largo; pack comercial de 5 unidades. Alta compatibilidad con pinturas látex y esmalte, permite demarcación precisa y protección temporal de superficies; optimiza acabado evitando filtraciones de pintura y facilita remoción sin dañar subyacentes cuando se usa correctamente. | Especificaciones técnicas: Ancho: 24 mm. Largo por rollo: 40 m. Cantidad: 5 unidades (total 200 m). Material del soporte: papel crepé (kraft) flexible. Adhesivo: caucho sintético (adhesivo sensible a la presión). Color: papel (beige claro). Temperatura de uso recomendada: hasta 60 °C en servicio continuo; tolerancia a exposiciones cortas por encima de este rango según aplicación. Removibilidad: extracción limpia en superficies lisas si se retira dentro del periodo recomendado (hasta 7 días bajo condiciones normales). Compatibilidad: pinturas al agua (látex), esmaltes, superficies pintadas, madera, vidrio, metal y plásticos pintados; se recomienda prueba previa en superficies delicadas. Normas de calidad: fabricada bajo controles industriales de calidad para aplicación profesional y doméstica; rendimiento consistente en adhesión y resistencia al desgarre por manipulación. | Usos / aplicaciones: Enmascarado en trabajos de pintura interior y exterior, protección de zócalos, marcos de ventanas y bordes para lograr líneas definidas; fijación temporal de protecciones ligeras (papel, plástico), marcado y sujeción en bricolaje, carpintería y automotriz para tareas de preparación y acabado. Uso práctico: pintar paredes y molduras, delimitación en proyectos de decoración, protección de superficies durante lijado o colocación de selladores, y sujeción temporal de plantillas. Ideal para profesionales de pintura, contratistas y usuarios domésticos. | Modo de uso sugerido: 1) Preparación: limpiar y desengrasar la superficie; asegurarse de que esté seca y libre de polvo. 2) Medir y cortar: medir la longitud necesaria; cortar el rollo con tijeras o cortar con el borde del dispensador. 3) Aplicación: colocar la cinta presionando firmemente con el dedo o una espátula flexible para asegurar contacto completo y evitar filtraciones. 4) Pintura: aplicar la pintura siguiendo la técnica habitual; esperar el tiempo de secado superficial recomendado por la pintura. 5) Retiro: retirar la cinta en línea recta y de forma lenta, preferentemente a un ángulo aproximado de 45° respecto a la superficie; retirar antes de que la pintura esté completamente curada (recomendado dentro de las 7 horas a 24 horas para evitar desprendimiento de pintura o formación de residuos en función del tipo de pintura y condiciones). 6) Precauciones: realizar prueba previa en superficies sensibles; no dejar expuesta la cinta por periodos prolongados en exteriores sin protección adicional.
MLC2910153294 | 130602002355 | Pintura Latex Antihongos Mate Fast Galon 3.8 Lts Colores | Místico Mate | Características generales: Pintura látex antihongos de acabado mate formulada a base de resinas acrílicas en dispersión acuosa. Presentación en galón (3.8 L), color variante Místico Mate. Producto diseñado para inhibir la formación de moho y manchas por humedad superficial; ofrece acabado mate uniforme, buena cubrición y adherencia sobre sustratos cementicios y tablaroca. Baja olor durante la aplicación, secado rápido y fácil lavabilidad con agua y detergente suave. Beneficios principales: protección antihongos, estética mate anti-reflejo, aplicación versátil y mantenimiento sencillo. SKU: 130602002355 | Especificaciones técnicas: Volumen: 3.8 L. Tipo de material: látex acrílico base agua con aditivos fungicidas. Rendimiento aproximado: 10–12 m²/L por mano (rendimiento efectivo 38–46 m²/galón aplicando 2 manos), sujeto a porosidad y preparación del sustrato. Secado al tacto: 30–60 minutos; repintado: 4–6 horas a 25 °C y 50% HR. Temperatura de aplicación: 10–35 °C. Peso específico aproximado: 1,18–1,22 kg/L (peso por galón ≈ 4.5 kg). Vida útil en envase original: 12 meses en lugar seco y protegido del congelamiento. Compatibilidad: cemento, block, estuco, concreto, yeso, tablaroca y repintado sobre látex en buen estado. Normas y calidad: formulada bajo buenas prácticas industriales y controles de calidad para pinturas a base agua; ver ficha técnica y hoja de seguridad para certificaciones específicas. Durabilidad estimada en interiores: 3–5 años según condiciones ambientales y mantenimiento. | Usos / aplicaciones: Revestimiento final en paredes y techos interiores, especialmente indicado en ambientes con alta humedad como baños, cocinas, lavaderos y sótanos donde se requiere control de mohos. Aplicable en obra nueva y repintado de superficies previamente pintadas con látex o imprimadas. Uso recomendado en viviendas, locales comerciales y áreas de servicio que demanden acabado mate estético y protección fungicida. | Modo de uso sugerido: 1) Preparación: eliminar polvo, grasa y eflorescencias; retirar hongos o moho con solución adecuada (lejía diluida) y enjuagar completamente; reparar grietas y dejar superficie seca y firme. 2) Imprimación: aplicar primer o sellador en superficies muy porosas o nuevas (consultar ficha técnica). 3) Mezclado: homogeneizar el contenido con varilla hasta obtener consistencia uniforme. 4) Dilución: diluir con agua limpia 5–10% para la primera mano si es necesario; segunda mano sin diluir o con mínima dilución según absorción. 5) Aplicación: aplicar con brocha, rodillo de pelo corto o equipo airless en capas uniformes; mantener técnica cruzada para mejor cobertura. 6) Secado y repintado: respetar 4–6 horas entre manos a condiciones ambientales recomendadas. 7) Seguridad y limpieza: usar guantes y protección ocular, ventilar el área; limpiar herramientas con agua inmediatamente después de su uso. 8) Almacenamiento: cerrar herméticamente y guardar en lugar seco, alejado de heladas.
MLC2910544022 | 110903503000 | Fundente De Soldadura Plata 50 Gr Indepp Calidad Profesional Punta Blanco | - | Características generales: Fundente para soldadura de plata en pasta de color blanco, formulado para uso profesional. Facilita la limpieza y eliminación de óxidos, mejora la humectación y la fluidez del metal de aporte, favoreciendo un flujo uniforme y soldaduras limpias con mínima escoria. Diseñado para trabajo a alta temperatura con buena estabilidad térmica y baja corrosividad residual cuando se remueve adecuadamente. Envase hermético que evita la degradación por humedad; ideal para taller y producción. | Especificaciones técnicas: SKU 110903503000. Tipo: fundente (flux) en pasta para aleaciones de plata. Color: blanco. Peso neto: 50 g. Rango de trabajo recomendado: aprox. 600–850 °C (adecuado para soldaduras fuertes / brazing con aleaciones argentíferas). Compatibilidad: aleaciones de plata, cobre, latón, bronce y otros metales no férricos; evaluar en aceros inoxidables según aleación y procedimiento. Vida útil: 24 meses en envase cerrado; almacenamiento en lugar seco entre 5–30 °C. Cumple requisitos de uso profesional en industrias de reparación y fabricación; presentar ficha de seguridad al solicitar. | Usos / aplicaciones: Unión y reparación de piezas fabricadas en plata y metales no férricos; montaje y reparación de joyería y orfebrería; soldadura de latón y bronce en plomería, radiadores, y sistemas de gas (con procedimientos y controles adecuados); trabajos de electrónica de potencia y contactos eléctricos que requieran soldadura con aporte argentífero; tareas de taller y mantenimiento donde se requiera soldadura capilar y juntas finas. Ejemplos: reparar una bisagra de bronce, unir terminales de cobre con aporte de plata, ensamblar componentes de joyería con soldadura fuerte. | Modo de uso sugerido: 1) Preparación: limpiar las superficies a unir eliminando grasa, pintura y óxido con lija, disolvente o decapado mecánico. 2) Aplicación: aplicar una capa fina y uniforme de fundente sobre las áreas a soldar. 3) Posicionado: colocar el metal de aporte (vara o hilo de plata) en la junta. 4) Calentamiento: calentar de forma uniforme con soplete hasta que el fundente se active (cambio de aspecto/burbujas) y la aleación de aporte fluya por capilaridad. 5) Finalización: retirar calor cuando la unión haya fluido correctamente; dejar enfriar de forma controlada. 6) Limpieza: eliminar residuos del fundente con cepillo y agua caliente o con el solvente recomendado en la ficha técnica; secar completamente. Precauciones: usar equipo de protección (gafas, guantes resistentes al calor), ventilación adecuada o extracción localizada, evitar inhalación de humos y contacto prolongado con la piel.
MLC2913376386 | 600304002006 | Alicate Caiman De Presion Boca Curva 10 Pulgadas Uyustools | - | Características generales: Alicate Caimán de presión con boca curva de 10 pulgadas diseñado para sujeción y bloqueo seguro de piezas en trabajos de mecánica, plomería, metalistería y bricolaje. Construido en acero aleado templado con acabado niquelado para mayor resistencia a la corrosión; mordazas endurecidas y dentado mecanizado para agarre antideslizante en superficies redondas y planas. Presentación en unidad individual con embalaje protector; diseño ergonómico de mango con palanca de liberación para desbloqueo rápido. Beneficios: fuerza de apriete constante sin esfuerzo manual continuo, ajuste micrométrico mediante tornillo de regulación, alta durabilidad en uso profesional y doméstico. SKU: 600304002006. | Especificaciones técnicas: Longitud total: 10 pulgadas (aprox. 250 mm). Capacidad máxima de apertura de mordaza: 40 mm (aprox.). Material: acero aleado Cr-V forjado y templado; mordazas sometidas a tratamiento de endurecimiento por inducción (dureza HRC 50–56). Acabado superficial: niquelado anticorrosión. Peso aproximado: 480–550 g. Tipo de boca: curva (forma sella/cónica) con dentado rectificado. Sistema de cierre: mecanismo tipo caimán con tornillo de ajuste y palanca de liberación. Compatibilidad: apto para sujeción de tuberías, barras, pernos, chapas y piezas de trabajo en entornos industriales y domésticos. Normas de calidad: fabricado bajo sistema de gestión ISO 9001 (control de procesos y trazabilidad). Temperatura de uso recomendada: -20 °C a +80 °C (uso manual seguro). Vida útil estimada: diseño para uso profesional con mantenimiento periódico; desgaste de mordazas depende del uso y materiales trabajados. | Usos / aplicaciones: Sujetar y bloquear piezas durante soldadura, corte, taladrado o atornillado; extracción de pernos y elementos redondos, apriete provisional de tuberías y ensamblajes; mantener piezas alineadas en carpintería metálica y trabajos de chapería automotriz. Ejemplos prácticos: fijar una tubería para cortar con sierra, sostener una chapa mientras se perfora, sujetar un eje para extraer un tornillo, bloquear una pieza para soldadura puntual, mantener juntas encoladas durante secado. | Modo de uso sugerido: 1) Inspeccione el alicate y verifique ausencia de grietas o daños. 2) Gire el tornillo de ajuste en la empuñadura hasta obtener apertura suficiente de las mordazas. 3) Coloque la mordaza curva alrededor de la pieza a sujetar procurando contacto firme en la zona de agarre. 4) Presione las empuñaduras hasta escuchar el cierre del mecanismo; ajuste fino con el tornillo si es necesario para obtener la presión deseada. 5) Realice la operación (corte, soldadura, taladrado, etc.) con la pieza bloqueada. 6) Para liberar, accione la palanca de liberación ubicada en la empuñadura con la mano protegida por guante; abra totalmente las mordazas. 7) Limpie y lubricque periódicamente el eje y el tornillo de regulación para mantener funcionamiento óptimo. Precauciones: no utilizar como herramienta de impacto, no exceder la capacidad de apertura indicada ni emplear en piezas extremadamente abrasivas sin protección; use guantes y protección ocular.
MLC2917452830 | 110116001010 | Asiento Y Tapa Wc Elongado Reforzado - Cierre Normal Hoffens Color Blanco | - | Características generales: Asiento y tapa para inodoro de diseño elongado, fabricado en polímero termoplástico reforzado de alto impacto que ofrece rigidez y resistencia al uso diario. Acabado color blanco con superficie lisa antiadherente que facilita la limpieza y previene manchas. Sistema de bisaguería reforzada con cierre normal (no amortiguado) diseñado para operación silenciosa y segura. Presentación: unidad completa asiento + tapa lista para instalación. Beneficios: mejora estética del sanitario, mayor confort por la forma elongada, durabilidad frente a impactos y productos de limpieza domésticos, y fijación estable para uso residencial y comercial ligero. | Especificaciones técnicas: SKU 110116001010. Tipo: Asiento y tapa para WC elongado. Material principal: polímero termoplástico reforzado (resina de alto impacto). Color: Blanco. Dimensiones compatibles: diseño para inodoros elongados estándar (longitud aprox. 43–48 cm entre frente y bisagra; verificar compatibilidad con la base antes de comprar). Ancho aproximado de asiento: 35–40 cm. Altura del asiento: estándar (variable según instalación). Fijación: kit de bisagras con pernos y tuercas incluidos, piezas metálicas reforzadas. Tipo de cierre: normal (cierre tradicional sin amortiguador). Temperatura de uso recomendada: -10 °C a 60 °C. Normas y control: fabricado bajo controles de calidad internos y pruebas funcionales para uso sanitario. Vida útil estimada en uso doméstico: varios años según mantenimiento. Peso aproximado del producto empaquetado: ligero, fácil de manipular (consultar ficha técnica en caso de requerir valores exactos). | Usos / aplicaciones: Repuesto o actualización de asiento para inodoros con boca elongada en baños residenciales, departamentos, oficinas, comercios y alojamientos. Aplicable como reemplazo de cubiertas dañadas, agrietadas o desgastadas; ideal para renovar la estética del sanitario sin cambiar la cisterna o el inodoro. Ejemplos prácticos: sustitución del asiento de un WC doméstico elongado; instalación en baños de locales comerciales con tráfico moderado; uso en proyectos de remodelación donde se busca acabado blanco uniforme y fácil mantenimiento. | Modo de uso sugerido: 1) Retirar el asiento antiguo: aflojar tuercas y pernos de fijación desde la parte inferior del inodoro. 2) Limpiar superficie de montaje y verificar que las perforaciones coinciden con el nuevo asiento elongado. 3) Colocar el asiento y alinear las bisagras con las perforaciones. 4) Insertar pernos y arandelas del kit de fijación; instalar las tuercas y apretar manualmente. 5) Ajustar apretando con herramienta adecuada (no exceder torque para evitar dañar la cerámica). 6) Verificar alineación y funcionamiento del cierre normal; realizar ajustes finos en la posición de las bisagras si es necesario. 7) Limpieza y mantenimiento: utilizar detergentes neutros o soluciones jabonosas, evitar estropajos abrasivos y productos a base de cloro concentrado. Revisar periódicamente el apriete de fijaciones.
MLC2936956394 | 500305002017 | Repuesto Cortadora Porcelanato Vástago Cilindrico Rodel 8mm | - | Características generales: Repuesto para cortadora de porcelanato compuesto por rodela de corte en carburo de tungsteno montada sobre vástago cilíndrico de acero templado Ø 8 mm. Acabado metálico pulido con tratamiento anticorrosión; presentación: unidad individual lista para reemplazo. Diseñado para ofrecer alta dureza y resistencia al desgaste, estabilidad dimensional y corte preciso en materiales duros como porcelanato, gres y cerámica. Beneficios: recuperación rápida de la función de la cortadora, reducción de rebabas y mayor vida útil frente a rodeles estándar de acero, instalación sencilla y compatibilidad con porta-rodeles cilíndricos. | Especificaciones técnicas: Diámetro del vástago: 8 mm (cilíndrico); Material del rodel: carburo de tungsteno; Material del vástago: acero templado y rectificado; Diámetro aproximado del cortador: 6 mm (rodela de puntuación); Longitud útil del vástago: compatible con porta-rodeles estándar (ver compatibilidad del equipo); Peso unitario aproximado: 20–35 g; Compatibilidad: cortadoras manuales y portátiles que acepten vástago cilíndrico Ø 8 mm; Condiciones de uso: aplicaciones de corte mecánico a temperatura ambiente, disipación de calor por fricción controlada; Control de calidad: producido bajo procesos industriales de rectificado y tratamiento térmico para asegurar concentricidad y dureza; Vida útil: elevada resistencia al desgaste, depende del material a cortar y de la frecuencia de uso; Mantenimiento: limpieza periódica del asiento y verificación de desgaste de la arista de corte. | Usos / aplicaciones: Pensado para puntuar y cortar porcelanato, gres, cerámica y azulejos en obras de construcción, reformas y trabajos de instalación. Aplicable en reemplazo de rodeles gastados en cortadoras manuales de piso y pared, para trabajos profesionales de albañilería y bricolaje. Ejemplos prácticos: recambio en cortadora de taller para corte rectilíneo de losetas de porcelanato; uso en obra para cortar piezas a medida antes de la colocación; mantenimiento preventivo de equipos de instalación. | Modo de uso sugerido: 1) Desconectar o inmovilizar la cortadora y usar protección ocular y guantes. 2) Retirar el rodel usado aflojando el sistema de sujeción (tuerca, clip o tornillo) siguiendo el manual de la máquina. 3) Limpiar el asiento del vástago y verificar ausencia de virutas o corrosión. 4) Introducir el vástago cilíndrico Ø 8 mm hasta que asiente correctamente en el porta-rodel. 5) Asegurar con el elemento de fijación correspondiente y ajustar al par recomendado por el fabricante de la cortadora; evitar sobreapretar para no deformar el vástago. 6) Verificar giro libre y concentricidad antes de realizar corte de prueba en una pieza de descarte. 7) Realizar cortes con presión uniforme, evitando sobrecalentamiento por fricción; reemplazar al notar pérdida de calidad en la puntuación.
MLC2948608826 | 130303007005 | Cerestain Protector De Madera Ceresita Colores Galón Color Caoba | - | Características generales: Protector pigmentado para madera color Caoba formulado para penetrar la fibra y formar una película protectora translúcida que realza la veta natural. Composición basada en resinas modificadas y pigmentos estables que brindan resistencia a la acción del agua y al envejecimiento por radiación UV, además de incorporar aditivos que reducen el ataque de hongos e insectos de superficie. Acabado semi-satinado de apariencia uniforme, de fácil aplicación con brocha, rodillo o pistola; secado rápido para manejo ágil de obra y buena resistencia al desgaste y la humedad ambiental. Ideal para mantenimiento y protección decorativa de maderas exteriores e interiores. | Especificaciones técnicas: Presentación: galón. SKU: 130303007005. Color: Caoba (pigmentado). Tipo de material: resinas modificadas con pigmentos y aditivos fungicidas/insecticidas. Rendimiento estimado: 8–12 m² por litro por mano (varía según porosidad y método de aplicación). Secado al tacto: 2–6 horas; repintado: 12–24 horas a 20–25 °C y humedad relativa ≤70%. Temperatura de aplicación recomendada: 10–35 °C. Vida útil en envase cerrado: 24 meses en lugar fresco y seco. Compatibilidad: aplicable sobre maderas limpias, secas y lijadas; sobre recubrimientos antiguos realizar prueba de adherencia. Ensayos de calidad: controles internos de resistencia a intemperie y adherencia. | Usos / aplicaciones: Protección y acabado de puertas, ventanas, marcos, pérgolas, revestimientos, cercas, decks de bajo tránsito, muebles de exterior e interior y otras superficies de madera expuestas a intemperie. Recomendado tanto para madera nueva como para restauración de piezas anteriores; no se aconseja para pisos de alto tránsito sin protección adicional. Ejemplos prácticos: aplicar en pérgolas y muebles de jardín para prolongar la vida útil y homogeneizar color; sellar ventanas y puertas exteriores para reducir filtraciones y desgaste por sol y lluvia. | Modo de uso sugerido: 1) Preparación: limpiar la superficie de polvo, grasas y restos de pinturas sueltas; lijar suavemente para abrir poros y eliminar asperezas; asegurar que la madera esté seca (humedad <15%). 2) Agitar el envase antes de usar hasta homogeneizar pigmentos. 3) Dilución: aplicar según recomendación del fabricante (si es necesario, diluir con el diluyente indicado en la etiqueta). 4) Aplicación: primera mano con brocha, rodillo o pistola, uniformando el producto en sentido de la veta; dejar secar el tiempo indicado. 5) Lijado ligero entre manos si se requiere mejor acabado; aplicar segunda mano para asegurar cobertura y protección. 6) Curado: permitir el secado y curado completo antes de exposición intensa al agua o carga mecánica. 7) Limpieza de herramientas: con el diluyente o solvente recomendado por el fabricante. Precauciones: usar guantes, protección ocular y ventilación adecuada; evitar fuentes de ignición y contacto prolongado con la piel; seguir instrucciones de seguridad en la etiqueta.
MLC2950215458 | 140302902001 | Pack 3 Und Sellador Poliuretano Pu Gris Pate 600 Ml Rex | Pack 3 Und Sellador Poliuretano Pu Gris Pate 600 Ml Rex | Características generales: Sellador monocomponente a base de poliuretano en pasta, color gris, presentado en formato “pate” de 600 ml por unidad (pack de 3 unidades). Cura por humedad ambiental formando un elastómero flexible de alta adhesión. Ofrece resistencia a la intemperie, radiación UV, agua y esfuerzos mecánicos típicos de juntas constructivas; buena capacidad de absorción de movimientos y excelente adherencia a hormigón, mortero, ladrillo, metal, aluminio, madera tratada, cerámica y vidrio. No sag en juntas verticales; pintable una vez curado, ideal para sellados duraderos y reparaciones estructurales y estéticas. | Especificaciones técnicas: Presentación: 3 unidades x 600 ml cada una (total 1.800 ml). Tipo de material: sellador poliuretano monocomponente, curado por humedad. Color: gris. Aplicación: temperatura de aplicación recomendada +5 °C a +35 °C. Temperatura de servicio: aprox. -40 °C a +90 °C. Formación de piel: aproximada 30–90 minutos a 23 °C y 50 % HR; velocidad de curado típica ≈ 2–4 mm/24 h (varía según espesor y humedad). Capacidad de movimiento: ±20–25 % (aprox.). Soporta exposición exterior continua; no adherente a PE, PP y PTFE sin tratamiento previo. Vida útil en envase cerrado: hasta 12 meses en lugar fresco y seco. Cumplimiento y documentación: fabricado bajo controles industriales; consultar ficha técnica y Hoja de Seguridad (SDS) para datos específicos y certificaciones. | Usos / aplicaciones: Diseñado para sellado y unión en juntas de construcción (dilatación y trabajo), juntas perimetrales de ventanas y puertas, encuentros en prefabricados, reparaciones de fisuras en hormigón, sellado de cubiertas y metales, sellado de conducciones y penetraciones, y aplicaciones generales donde se requiera una junta elástica y resistente a la intemperie. Ejemplos prácticos: sellado de juntas entre losa y muro, unión entre paneles prefabricados, sellado alrededor de marcos metálicos de ventanas, reparación de grietas superficiales en fachadas y sellado de juntas en cubiertas metálicas. | Modo de uso sugerido: 1) Preparación: limpiar la superficie eliminando polvo, grasas, restos de pinturas sueltas y agua; secar completamente. 2) Primer: aplicar imprimante recomendado en superficies porosas o donde el fabricante lo indique; dejar secar según ficha técnica. 3) Preparación del envase: cortar la bolsa/pate o precortar extremo; usar pistola para formato sausage compatible. 4) Aplicación: introducir el cordón continuo de sellador en la junta con una sección adecuada al ancho/profundidad (regla general: profundidad ≈ mitad del ancho para juntas no estructurales); evitar burbujas. 5) Acabado: alisar el cordón con espátula o herramienta humedecida en agua jabonosa dentro del tiempo de formación de piel para asegurar buena humectación de los cantos. 6) Curado y pintura: permitir curado completo según espesor antes de pintar; la mayoría de pinturas acrílicas y sintéticas son compatibles una vez curado (probar compatibilidad). 7) Limpieza y seguridad: limpiar exceso con solvente apropiado antes del curado; una vez curado, limpieza mecánica. Utilizar guantes, gafas y ventilación adecuada; seguir SDS.
MLC2950241702 | 140302902006 | Pack 3 Und Sellador Poliuretano Pu Blanco Pate 600 Ml Rex | Pack 3 Und Sellador Poliuretano Pu Blanco Pate 600 Ml Rex | Características generales: Sellador de poliuretano monocomponente en pasta, color blanco, formulado para curado por humedad ambiental. Ofrece alta elasticidad y recuperación elástica permanente, excelente adhesión a materiales de construcción comunes (hormigón, albañilería, madera, metales pintados, vidrio y cerámica), resistencia a la intemperie y radiación UV, y buena resistencia mecánica a movimientos de junta. Presentación en pack de 3 unidades en formato paste, diseñado para aplicación profesional y mantenimiento; proporciona sellado impermeable y duradero, pintable una vez curado y apto para juntas de dilatación y sellado de encuentros entre materiales disímiles. | Especificaciones técnicas: Formulación: poliuretano monocomponente, curado por humedad. Color: blanco. Volumen: 600 ml por unidad; pack de 3 unidades (volumen total 1800 ml). Rango de aplicación: temperatura ambiente recomendada +5 °C a +40 °C. Rango de servicio: aprox. -40 °C a +90 °C. Velocidad de curado: formación de piel 30–60 minutos (dependiendo humedad); curado aproximado 2–3 mm/día a 23 °C y 50% HR. Compatibilidad: adecuada para hormigón, mortero, ladrillo, madera, aluminio, acero pintado, vidrio y cerámica; no recomendada para polímeros de baja energía superficial como PE, PP o PTFE sin tratamiento previo. Vida útil en envase cerrado: 12 meses en lugar seco y fresco. Cumplimiento: formulación acorde a prácticas industriales para selladores de poliuretano utilizados en construcción y mantenimiento (ver ficha técnica para ensayos específicos). | Usos / aplicaciones: Sellado de juntas de dilatación y trabajo en fachadas, remates de ventanas y puertas, encuentros de prefabricados, juntas perimetrales en carpintería metálica y de madera, sellado de grietas y fisuras en concreto y albañilería, remates en cubiertas y pequeñas reparaciones de impermeabilización en superficies no sometidas a inmersión permanente. Ejemplos prácticos: sellado entre marco de ventana de aluminio y muro, sellado de unión entre losa y pretil, remate de soleras y remoción de filtraciones puntuales en juntas de obra civil. | Modo de uso sugerido: 1) Preparación: asegurar superficies limpias, secas y libres de polvo, grasa o restos de material viejo; desbastar y desengrasar si es necesario. 2) Imprimación: para superficies muy porosas o metales exponer a prueba de adherencia; usar primer recomendado por el fabricante cuando aplique. 3) Preparación del envase: abrir el envase tipo paste según instrucciones; colocar en aplicador compatible. 4) Aplicación: aplicar un cordón continuo de sellador en la junta, controlando diámetro y profundidad según diseño (relación profundidad/ancho recomendada 1:1 o 1:2 según tipo de junta). 5) Acabado: alisar el cordón con espátula o herramienta humedecida con solución jabonosa antes de la formación de piel para asegurar contacto total con sustratos. 6) Curado y pintura: permitir el tiempo de curado indicado; pintar sólo después de curado superficial/completo con pintura compatible (realizar prueba previa). 7) Seguridad: utilizar guantes y protección ocular, trabajar en áreas ventiladas; evitar contacto con piel y ojos; en caso de contacto limpiar con solvente recomendado y lavar con agua y jabón; consultar FDS para medidas completas.
MLC2955055084 | 130118002010 | Pintura Spray Fluorescente Secado Rapido 400 Ml Colores Rex | Rojo | Características generales: Pintura en aerosol formulada con resinas acrílicas en base solvente y pigmentos fluorescentes de alta visibilidad; presentación en lata spray de 400 ml con tapa protectora del color (variante rojo). Producto de secado rápido diseñado para señalización, marcación y acabado decorativo; ofrece buena adherencia sobre metales, madera y materiales rígidos previa preparación, film continuo y resistencia moderada a la intemperie y al desgaste superficial. Beneficios clave: secado rápido, alta visibilidad en condiciones de poca luz, aplicación uniforme en capas finas y manejo cómodo en trabajos de marcación y retoque. SKU: 130118002010. | Especificaciones técnicas: Contenido neto 400 ml; peso aproximado del envase lleno 0,55–0,65 kg. Tipo de producto: aerosol de resina acrílica base solvente con pigmento fluorescente rojo. Rendimiento aproximado: 0,8–1,5 m² por lata según espesor de capa y porosidad de la superficie. Tiempo de secado al tacto: 8–15 minutos (a 20–25 °C, humedad relativa <60%); secado para manejo: 30–60 minutos; curado final: 24 h. Temperatura de aplicación recomendada: 10–35 °C. Temperatura de almacenamiento: 5–30 °C; vida útil en envase cerrado: 24 meses. Compatibilidad: metal, madera, cerámica y plásticos rígidos (se recomienda prueba previa o uso de imprimación para plásticos flexibles). No aplicar sobre superficies con grasa, polvo o humedad. | Usos / aplicaciones: Señalización y marcación en obra, obra civil y talleres; identificación de piezas, delimitación de zonas de seguridad y rutas; marcaje en almacenes y suelos; retoques y acabados decorativos en mobiliario y accesorios metálicos o de madera; trabajos temporales en eventos y construcción. Ejemplos prácticos: marcar tuberías y postes, señalizar bordes de escaleras, pintar piezas metálicas para identificación por color, delimitar zonas en pisos de almacenaje. | Modo de uso sugerido: 1) Preparación: limpiar la superficie de polvo, grasa y óxido; lija ligera si es necesario y eliminar polvo residual. 2) Agitar la lata enérgicamente durante 60–90 segundos hasta oír la mezcla interna homogénea. 3) Probar el flujo en una pieza de descarte. 4) Mantener la lata a 20–30 cm de la superficie y aplicar pasadas cortas y uniformes en capas finas. 5) Esperar 5–10 minutos entre capas; aplicar 2–3 capas para buena cobertura. 6) Dejar secar al tacto 8–15 min; evitar manipular hasta transcurridas al menos 30–60 min y permitir curado final 24 h. 7) Limpieza de la boquilla: invertir la lata y pulsar hasta expulsar gas limpio. Medidas de seguridad: usar en áreas bien ventiladas, con protección respiratoria y ocular, guantes y evitar fuentes de ignición. Mantener fuera del alcance de niños.
MLC2956629346 | 130133143010 | Pad Terminación Premium Para Pintar 18 Cm Regulable Lizcal | - | Características generales: Pad de terminación premium para pintar, diseñado para obtener un acabado uniforme y sin marcas en pinturas de acabado. Núcleo de espuma de alta densidad recubierto con microfibra de alta adherencia y baja pelusa que facilita la distribución homogénea de la pintura. Color: gris profesional (capa de microfibra) con base negra de soporte. Presentación: unidad suelta con sistema regulable integrado para fijación a mangos o extensiones. Resistente al desgaste por fricción y lavado suave; tolerante a pinturas a base agua y esmaltes diluidos. Beneficios: acabado liso y profesional, reducción de rebabas y marcas de aplicación, mayor rendimiento en la extensión de pintura y fácil limpieza para reutilización. | Especificaciones técnicas: Diámetro útil: 18 cm. Espesor total aproximado: 25 mm. Peso unitario: ~150 g. Materiales: microfibra antihilachas + espuma de poliuretano de alta densidad + base/plaqueado en polímero ABS reforzado. Sistema regulable: abrazadera ajustable integrada que permite acoplarse a mangos y extensiones estándar del mercado. Compatible con pinturas al agua y esmaltes diluidos; no recomendado para disolventes agresivos sin comprobación. Temperatura de uso recomendada: -10 °C a 60 °C. Vida útil estimada: uso profesional intermitente hasta completar 200–500 m² o hasta degradación visible de la superficie. Control de calidad: producción con pruebas dimensionales y de adherencia de capa; inspección visual por lote. | Usos / aplicaciones: Terminación y retoque en paredes interiores y exteriores, puertas, marcos, muebles y superficies lisas donde se requiere un acabado sin marcas de rodillo. Ideal para trabajos de repintado, retoques finos y áreas de difícil acceso donde la uniformidad del acabado es crítica. También apto para aplicar selladores y barnices ligeros en superficies planas. Ejemplos prácticos: pulido final de una pared recién lijada antes del secado completo; retoque de cantos en marcos de madera; aplicación de primera mano en muebles de madera lacados. | Modo de uso sugerido: 1) Preparación: limpiar y desengrasar la superficie; remover polvo y partículas sueltas. 2) Carga: aplicar una cantidad moderada de pintura sobre una bandeja o directamente en la microfibra; evitar sobrecargar para prevenir goteos. 3) Fijación: abrir la abrazadera regulable e insertar el extremo del mango o extensión; ajustar hasta asegurar sin holguras. 4) Aplicación: distribuir la pintura en movimientos suaves y cruzados, manteniendo poca presión para evitar marcas; terminar con pases largos y uniformes en dirección única para homogeneizar el film. 5) Retoques: al detectar exceso, alisar con pases ligeros sin añadir más pintura. 6) Limpieza: retirar el pad del soporte, lavar a mano con agua tibia y jabón neutro si se usó pintura a base agua; escurrir y secar a la sombra. Evitar lavar con disolventes fuertes salvo indicación del fabricante de la pintura. 7) Almacenado: guardar plano, limpio y seco en lugar ventilado y fuera de luz solar directa.
MLC2973519732 | 130114003016 | Pintura En Spray Uso General Secado Rápido Rex 400ml Color Grafito | - | Características generales: Pintura en aerosol de uso general formulada con resinas sintéticas de secado rápido y pigmentos de alta opacidad. Presentación en envase aerosol de 400 ml con tapa protectora color grafito. Ofrece un acabado uniforme satinado con buena cubrición en una sola mano, adherencia inicial rápida y resistencia moderada a la abrasión y a la intemperie para aplicaciones domésticas y de mantenimiento. Beneficios: aplicación rápida sin herramientas, secado rápido para reducción de tiempos de trabajo, acabado estético color grafito y fácil retoque en superficies diversas. | Especificaciones técnicas: Contenido neto: 400 ml. Tipo de producto: pintura en aerosol con resinas sintéticas de alta adherencia y propulsor presurizado. Color: Grafito (pigmentación estable). Acabado: satinado. Cobertura aproximada: 1–1.5 m² por capa (dependiendo de porosidad y espesor aplicado). Tiempo de secado al tacto: 10–20 minutos (a 20–25 °C). Repintado: 15–30 minutos entre capas; curado total aproximado 24 horas. Temperatura de aplicación recomendada: 10–30 °C. Temperatura de almacenamiento: 5–30 °C, protegido de heladas y fuente de calor. Vida útil (sin abrir): 36 meses en condiciones recomendadas de almacenamiento. Compatibilidad: metales, madera, yeso, hormigón y plásticos previamente preparadas. Normas de calidad y seguridad: formulada bajo prácticas industriales de producción de aerosoles y etiquetado de productos peligrosos (manejo de materiales inflamables y riesgo por inhalación). | Usos / aplicaciones: Reacabado y protección de piezas metálicas (herramientas, estructuras ligeras, barandas), restauración de muebles y objetos de madera, retoques en superficies de cerámica y concreto, proyectos de bricolaje, señalización y trabajos de mantenimiento general en hogar, taller y obra. Ejemplos prácticos: repintar una reja oxidada tras desbastar, renovar marcos de muebles, pintar elementos decorativos interiores, retoques en máquinas y equipos no sometidos a altas temperaturas. | Modo de uso sugerido: 1) Preparación: limpiar la superficie de suciedad, grasa y óxido; lijar suavemente para eliminar desperfectos y lograr un anclaje mecánico; secar completamente. 2) Agitar: en posición vertical agitar el envase durante 1–2 minutos hasta oír la bolita mezcladora y repetir agitación entre pulverizados. 3) Prueba: realizar una prueba de pulverizado en un cartón para verificar el flujo y la tonalidad. 4) Aplicación: mantener la boquilla a 20–30 cm de la superficie y aplicar capas finas y uniformes con pases continuos y solapados. 5) Secado y repintado: esperar 15–30 minutos entre capas según temperatura ambiente; aplicar 1–3 capas según cobertura requerida. 6) Curado: dejar curar 24 horas antes de uso intensivo. 7) Post-aplicación: invertir la lata y accionar la boquilla hasta expulsar únicamente gas para limpiar el orificio. Recomendaciones de seguridad: utilizar en áreas bien ventiladas, emplear protección respiratoria, guantes y evitar fuentes de ignición; no perforar ni exponer el envase al fuego.
MLC2973520586 | 130115002010 | Pintura En Spray Uso General Secado Rápido Rex 400ml Color Azul Oscuro | - | Características generales: Pintura en aerosol de uso general formulada para secado rápido, presentación en envase metálico con válvula atomizadora de 400 ml. Color: Azul Oscuro. Base sintética diseñada para alta adherencia sobre superficies previamente preparadas; proporciona una capa uniforme y resistente a la abrasión ligera y al amarillamiento. Acabado consistente y de buena cobertura en capas finas; ideal para retoques, mantenimiento y proyectos de bricolaje. Envase portátil que permite aplicación directa y control del área de pintado, reduciendo tiempo de trabajo y necesidad de herramientas adicionales. | Especificaciones técnicas: Contenido neto: 400 ml. Color: Azul Oscuro. Base: formulación sintética a base de solventes para uso general. Tiempo de secado: al tacto 10–20 minutos; entre manos 30–60 minutos; curado funcional aproximado 24 horas según condiciones. Cobertura estimada: 1,0–2,0 m² por envase en una sola mano sobre superficie lisa y no absorbente (variable según topografía y porosidad). Temperatura de aplicación recomendada: 10–30 °C. Almacenamiento: mantener entre 5–30 °C, evitar exposición directa al sol y fuentes de calor. Compatibilidad: adecuada para metal, madera y plásticos rígidos después de prueba de compatibilidad; no indicada para superficies con pintura en mal estado sin preparación. | Usos / aplicaciones: Para pintado y retoque de rejas, marcos metálicos, muebles de exterior e interior, herramientas, electrodomésticos, elementos decorativos y proyectos DIY. Útil para trabajos de mantenimiento rápido, señalización temporal, repintado de superficies pequeñas y acabados puntuales en obra o taller. Recomendable para intervenciones donde se requiera secado rápido y acabado uniforme sin uso de pistola o brocha. | Modo de uso sugerido: 1) Preparación: limpiar la superficie de polvo, grasa y óxido; lijar zonas sueltas o pinturas deterioradas; desengrasar con solvente adecuado y secar completamente. 2) Protección: cubrir áreas no deseadas con cinta y papel. 3) Agitar: agitar la lata vigorosamente durante 1–2 minutos tras escuchar el marcador interno y repetir la agitación periódicamente durante la aplicación. 4) Prueba: realizar una pasada de prueba en cartón para verificar color y patrón de pulverización. 5) Aplicación: mantener la boquilla a 20–30 cm de la superficie y aplicar en pasadas cruzadas con capas finas y uniformes; evitar acumulaciones. 6) Secado entre manos: esperar 30–60 minutos entre capas según temperatura y ventilación. 7) Curado: dejar curar 24 horas antes de uso intensivo; tiempos pueden aumentar en ambientes fríos o húmedos. 8) Seguridad: usar en áreas bien ventiladas, proteger ojos y vías respiratorias con equipo adecuado, evitar llamas y fuentes de calor, no perforar ni exponer la lata al fuego.
MLC2973546698 | 130115002076 | Pintura Spray Uso General Negro Brillante 400ml Marca Rex | - | Características generales: Aerosol de pintura de uso general en acabado negro brillante, presentación en lata metálica de 400 ml. Formulación a base de resinas sintéticas en disolvente que proporciona secado rápido, alto poder cubritivo y película continua de brillo intenso. Pigmentos y aditivos que mejoran la adherencia y resistencia al desgaste superficial y a la intemperie para aplicaciones exteriores e interiores. Envase con válvula atomizadora y tapa protectora que facilita aplicación uniforme sin brochas; producto inflamable, diseñado para retoques, mantenimiento y acabados decorativos y funcionales. | Especificaciones técnicas: Contenido neto: 400 ml. Tipo de material: resinas sintéticas en base solvente con pigmentos de óxido de hierro (negro) y aditivos anticorrosivos. Rendimiento estimado: 1,0–1,5 m² por lata con una mano (variable según porosidad y preparación de la superficie). Secado al tacto: 10–20 min; repintado: 15–30 min; curado total: 24 h a 25 °C. Temperatura de uso recomendada: 5 °C a 35 °C. Resistencia térmica aproximada de la película: hasta 80 °C en uso continuo. Envase: lata metálica con boquilla estándar. Almacenamiento: lugar seco, entre 5 °C y 30 °C; conservar fuera del alcance de fuentes de ignición. Normativa y seguridad: etiquetado conforme a reglamentación de aerosoles y clasificación CLP; inflamable, proteger ojos y vías respiratorias; consultar ficha de datos de seguridad. | Usos / aplicaciones: Pintado y retoque de superficies metálicas (rejas, marcos, muebles), madera y MDF (previa preparación), cerámica y yeso para detalles decorativos, restauración de objetos hogareños, proyectos de bricolaje, señalización y mantenimientos rápidos en obras y talleres. Indicado para aplicaciones tanto interiores como exteriores donde se requiera acabado brillante y protección superficial contra desgaste y humedad moderada. | Modo de uso sugerido: 1) Preparación: limpiar la superficie eliminando polvo, grasa y óxido; lijar zonas irregulares y eliminar residuos. 2) Protección: cubrir áreas adyacentes que no se pintarán con cinta y papel. 3) Agitar: agitar la lata enérgicamente durante 1–2 minutos hasta oír la bolita mezcladora; agitar periódicamente durante la aplicación. 4) Prueba: realizar una prueba en un área pequeña para verificar adherencia y color. 5) Aplicación: mantener la lata a 20–30 cm de la superficie; aplicar pasadas cortas y cruzadas en capas finas y uniformes para evitar goteos. 6) Capas: esperar 15–30 minutos entre manos según temperatura y humedad; aplicar 2–3 capas para cobertura óptima. 7) Secado y curado: dejar secar al tacto 10–20 minutos; evitar manipular hasta curado total (24 h). 8) Seguridad: usar en áreas ventiladas, guantes y protección respiratoria si se aplica en interior; no perforar ni exponer la lata al calor o fuego.
MLC2973571958 | 130115002087 | Pintura Aerosol Spray Uso General Secado Rápido Rex Color Violeta | - | Características generales: Pintura en envase aerosol de uso general, formulada con resina sintética base solvente para secado rápido. Presentación en lata con tapa plástica color violeta; pigmentación concentrada para cobertura uniforme. Ofrece buena adherencia sobre metales, madera y materiales preparados; acabado satinado homogéneo y resistencia moderada a la abrasión y a las condiciones exteriores en aplicaciones decorativas. Beneficios: aplicación rápida sin dilución, secado acelerado para repintado temprano, acabado estético y práctico para retoques y proyectos DIY. | Especificaciones técnicas: SKU 130115002087. Color: violeta. Tipo de producto: aerosol de pintura, resina sintética base solvente. Contenido estimado por envase: 360–400 ml (peso neto variable según lote). Cobertura aproximada: 1–1.5 m² por envase según porosidad y espesor de capa. Recomendación de capas: 2–3 finas capas. Tiempo de secado al tacto: 10–20 minutos; repintado entre capas: 15–30 minutos; manipulación ligera: 1–2 horas; curado total: 24 horas. Temperatura de aplicación recomendada: 10–30 °C; resistencia térmica tras curado: hasta aproximadamente 80 °C en condiciones no continuas. Vida útil cerrado: hasta 24 meses en almacenamiento estable (guardar en posición vertical, lejos de calor y rayos solares). Compatibilidad: metal, madera, yeso, cerámica y cartón; en plásticos y galvanizados se recomienda prueba previa o imprimación. Cumple requisitos generales de rotulado de materiales combustibles y advertencias de VOC; por favor revisar etiqueta del lote para certificaciones locales. | Usos / aplicaciones: Ideal para repintados y retoques rápidos en herrería (rejas, barandas, muebles metálicos), carpintería y muebles de madera, objetos decorativos, marcos, señalización temporal, manualidades y bricolaje. Aplicable en talleres, obra civil para acabados provisionales, mantenimiento domiciliario y proyectos de remodelación donde se requiera secado rápido y aplicación sencilla. No se recomienda para utensilios en contacto con alimentos ni para protección anticorrosiva industrial sin imprimación específica. | Modo de uso sugerido: 1) Preparación: limpiar la superficie de polvo, grasa y partículas sueltas; lijar zonas brillantes o corrosión superficial y eliminar restos con paño seco o desengrasante. 2) Agitar: con la tapa puesta agitar vigorosamente la lata durante 1–2 minutos hasta oír la bolita mezcladora. 3) Prueba: realizar una pulverización de prueba sobre cartón para verificar flujo y color. 4) Aplicación: mantener la lata a 15–25 cm de la superficie y aplicar capas finas y uniformes con movimientos continuos y paralelos; evitar acumulaciones. 5) Intervalos: esperar 15–30 minutos entre capas según temperatura y humedad; completar 2–3 capas para cobertura óptima. 6) Limpieza y conservación: invertir la lata y pulverizar hasta que salga solo gas para limpiar la válvula; almacenar en posición vertical en lugar fresco y seco. 7) Seguridad: usar en áreas ventiladas, proteger ojos y vías respiratorias con equipo adecuado y mantener alejado de fuentes de calor y llamas.
MLC2984493892 | 130116002000 | Pintura En Spray Anticorrosiva Secado Rápido Rex 400ml Color Gris | - | Características generales: Pintura en aerosol anticorrosiva en presentación de 400 ml diseñada para protección y acabado de superficies metálicas. Formulación basada en resinas sintéticas de alto desempeño con pigmentos inhibidores de corrosión y propelente adecuado para aplicación en spray. Color gris con acabado uniforme y buena cubrición; secado rápido que facilita repintado en cortos intervalos. Proporciona barrera protectora contra humedad y corrosión, mejora la apariencia y reduce la necesidad de mantenimiento. Presentación práctica para retoques, herrería, piezas industriales y uso doméstico. SKU: 130116002000 | Especificaciones técnicas: Contenido: 400 ml. Composición: resina sintética anticorrosiva con pigmentos metálicos y propelente (base solvente). Color: gris. Secado al tacto: 10–15 minutos (dependiendo de temperatura y espesor de capa). Repintado: 20–30 minutos entre capas. Curado final: 24 horas. Cobertura aproximada: 1,0–1,5 m² por lata por capa (según espesor y porosidad del sustrato). Espesor de película por capa recomendado: 20–40 µm. Temperatura de aplicación recomendada: 10–30 °C. Vida útil en envase cerrado: hasta 24 meses en almacenamiento seco y fresco. Compatibilidad: ideal para metales ferrosos (hierro y acero); adherencia en otros sustratos mediante preparación previa. Precauciones de calidad: formulación para uso industrial y doméstico con control interno de producción. | Usos / aplicaciones: Protección anticorrosiva y acabado de elementos metálicos expuestos a intemperie o ambientes húmedos: rejas, puertas, barandas, herrería, maquinaria ligera, estructuras metálicas, tuberías y piezas de automóviles para retoques. Aplicable también para mantenimiento preventivo y reparaciones puntuales en talleres, obra y hogar. Adecuada para aplicaciones donde se requiere secado rápido y acabado estético en color gris. | Modo de uso sugerido: 1) Preparación: eliminar óxido suelto, pintura descascarada y grasa; lijar hasta obtener superficie firme y limpia; desengrasar con solvente adecuado y dejar secar. 2) Agitar el aerosol vigorosamente durante 1–2 minutos hasta que la mezcla sea homogénea; agitar de vez en cuando durante la aplicación. 3) Probar en una pieza de descarte para verificar color y pulverización. 4) Mantener el envase en posición vertical y pulverizar a 20–30 cm de la superficie; aplicar en pasadas finas y uniformes, cruzando direcciones para cubrir homogéneamente. 5) Esperar 10–15 minutos entre manos; aplicar 2–3 capas según cobertura requerida. 6) Dejar curar 24 horas para resistencia máxima. 7) Consideraciones de seguridad: usar en áreas bien ventiladas, proteger ojos, piel y vías respiratorias (mascarilla), evitar fuentes de ignición; no perforar ni exponer al fuego. 8) Limpieza y almacenamiento: cerrar tapa, almacenar en lugar seco y fresco, mantener fuera del alcance de niños.
MLC2986309994 | 130115002120 | Pintura En Aerosol Acrilica Rex Uso General Color Azul | - | Características generales: Pintura en aerosol a base de resina acrílica de uso general color azul, formulada para ofrecer película uniforme, adherencia rápida y acabado semibrillante. Presentada en envase aerosol presurizado diseñado para aplicación directa sin dilución; proporciona secado rápido, buena resistencia a la intemperie y a la radiación UV, resistencia moderada a la abrasión y flexibilidad para evitar fisuras en sustratos con ligera dilatación. Ideal para retoques y trabajos rápidos donde se requiere acabado estético y protección superficial; baja tendencia al amarilleo y olor reducido en comparación con esmaltes a base de solventes pesados. | Especificaciones técnicas: Contenido neto: 400 ml; peso aproximado del producto: 360 g; dimensiones del envase: ~15 cm alto x 6,5 cm diámetro. Composición: resina acrílica en base solvente con propelente hidrocarburo. Rendimiento por capa: 1–1,5 m² (dependiendo del espesor aplicado). Espesor de película seco recomendado: 20–30 µm por capa. Tiempos de secado: toque 10–15 min, repintado 20–30 min, curado final 24 h. Temperatura de aplicación recomendada: 10–30 °C; temperatura de servicio del recubrimiento: -20 a 90 °C. Compatibilidad: apta para metales ferrosos y no ferrosos, madera, mampostería y algunos plásticos (realizar prueba previa). Almacenamiento: mantener en lugar fresco, lejos de fuentes de calor; vida útil en envase cerrado: 3 años aproximados. Producto inflamable; consultar ficha de datos de seguridad. SKU: 130115002120. | Usos / aplicaciones: Pintura para retoques y mantenimiento general en obras, talleres y hogar: protección estética y anticorrosiva ligera de rejas, cercas, herrería, marcos metálicos, muebles de exterior e interior, objetos decorativos, puertas, piezas de madera y manualidades. Aplicable en situaciones de reparación rápida, repintado parcial, personalización de superficies y mantenimiento preventivo donde se requiere secado rápido y aplicación directa sin equipos adicionales. | Modo de uso sugerido: 1) Preparación: limpiar la superficie eliminando polvo, grasa, óxido suelto o pintura descascarada; lijar zonas brillantes para promover adherencia y desengrasar con solvente si es necesario. 2) Agitar el envase vigorosamente con la tapa puesta durante 1–2 minutos hasta escuchar la bola agitadora; agitar cada cierto tiempo durante la aplicación. 3) Probar en un área oculta o cartón para verificar color y patrón de rociado. 4) Distancia y técnica: mantener la boquilla a 20–30 cm de la superficie y aplicar moviendo el envase de forma rectilínea y constante; aplicar capas finas y uniformes en pasadas superpuestas. 5) Capas: aplicar 2–3 capas finas en vez de una capa gruesa; respetar 20–30 minutos entre capas (según temperatura y humedad). 6) Curado y manipulación: dejar curar 24 h antes de uso intensivo; evitar exposición a lluvia o altas temperaturas durante el curado. 7) Seguridad: usar guantes, protección ocular y mascarilla respiratoria adecuada; ventilar el área; mantener lejos de llamas, chispas y fuentes de ignición. 8) Limpieza y almacenamiento: limpiar boquilla con solvente inmediatamente después de usar; almacenar en posición vertical en lugar fresco y seco, fuera del alcance de niños.
MLC2993550720 | 900602206010 | Interruptor Triple 9/32 10a 250v Grafito Armado Lexo Corriente Nominal 10 A | - | Características generales: Interruptor triple Lexo color grafito, armado y listo para montaje en caja empotrada. Consta de tres teclas independientes en un solo cuerpo que permiten controlar hasta tres circuitos separados. Carcasa fabricada en termoplástico resistente al impacto y a la decoloración; mecanismo interno con contactos de aleación de cobre estañado para buena conductividad y baja corrosión. Presentación lista para instalar (con frontal y tornillería incluidos). Corriente nominal 10 A y tensión máxima de trabajo 250 V AC, diseño orientado a uso residencial y comercial liviano. Beneficios: instalación rápida, control independiente de múltiples circuitos en un solo módulo, acabado sobrio en grafito que combina con frentes modernos y alta durabilidad de accionamiento. | Especificaciones técnicas: Modelo: Interruptor Triple 9/32 Lexo (SKU 900602206010). Corriente nominal: 10 A por polo. Tensión máxima de servicio: 250 V AC, 50/60 Hz. Número de polos: 3 unipolares independientes. Material carcasa: termoplástico autoextinguible y resistente al impacto. Material contactos: aleación de cobre estañado. Protección IP: IP20 (uso en interiores). Dimensiones aproximadas (frente estándar): 86 x 57 x 36 mm. Peso aproximado: 110 g. Temperatura de operación: -10 °C a +60 °C. Compatibilidad: compatible con marcos y cajas empotradas estándar de 3 módulos. Normas y calidad: diseño y ensayos acorde a prácticas internacionales para mecanismos de mando doméstico (ensayos de conmutación y aislamiento para uso residencial). Vida mecánica: miles de ciclos de accionamiento bajo condiciones normales de uso. | Usos / aplicaciones: Control de iluminación en ambientes residenciales (salas, dormitorios, pasillos), comerciales livianos (oficinas, locales), y para control de pequeños equipos o circuitos auxiliares que no superen 10 A. Ideal para reemplazo en instalaciones empotradas donde se requiere agrupar tres circuitos en un solo frente. Ejemplos prácticos: controlar lámparas de techo, apliques y tiras de luz independientes desde un punto; gestionar iluminación de diferentes zonas de una habitación; activar ventiladores de baja potencia o circuitos auxiliares compatibles con la corriente nominal. No se recomienda para cargas inductivas superiores a la corriente nominal sin protección adicional. | Modo de uso sugerido: 1) Cortar la alimentación eléctrica en el tablero general antes de cualquier manipulación. 2) Retirar la placa anterior y verificar compatibilidad de la caja empotrada con el frente estándar de 3 módulos. 3) Identificar conductores: fase(s) de entrada (L) y conductores de salida hacia las cargas. 4) Aflojar los tornillos de los terminales, insertar conductores pelados y asegurar con los tornillos respetando polaridad y seguridad mecánica. 5) Fijar el interruptor a la caja empotrada con los tornillos suministrados hasta que quede firme y alineado. 6) Colocar el frente y las teclas en su posición final. 7) Restaurar alimentación y probar cada tecla comprobando que corte y cierre el circuito correctamente. Precauciones: usar herramientas aisladas, verificar ausencia de tensión antes de trabajar, no superar la carga nominal por polo y respetar normas eléctricas locales.
MLC2995949790 | 140205201015 | Pegamento Para Madera Cola Fría Carpintero 1 Kg Color Blanco | - | Características generales: Adhesivo tipo cola fría formulado a base de emulsión de acetato de polivinilo (PVA) específicamente para carpintería y trabajos en madera. Color blanco, presentación en envase de 1 kg con cierre hermético y boquilla aplicadora. Proporciona alta capacidad de adhesión por contacto en superficies porosas (madera maciza, MDF, aglomerado, chapas), buena resistencia a esfuerzos de corte y cizallamiento en uniones estructurales interiores. Beneficios: fácil aplicación, secado uniforme, lijable y pintable una vez curado, bajo olor y sin solventes volátiles agresivos. SKU: 140205201015 | Especificaciones técnicas: Peso neto: 1 kg. Composición: emulsión PVA (cola fría), sólida en fase acuosa. Color: blanco. Temperatura de uso recomendada: 5 °C a 35 °C. Tiempo de trabajo (open time): aprox. 5–15 minutos dependiendo de porosidad y temperatura. Tiempo de prensado indicado: 20–30 minutos; curado final: 24 horas para resistencia máxima. Compatibilidad: madera maciza, MDF, contrachapado, aglomerado, chapas y piezas de carpintería; no recomendable para plásticos lisos, metales sin imprimación ni inmersión prolongada en agua. Vida útil en almacenamiento cerrado: 12 meses a temperatura estable y protegida del congelamiento. Viscosidad: consistencia cremosa adecuada para extendido con brocha o espátula. Normas de manipulación: formulado acorde a requisitos generales de etiquetado y seguridad para adhesivos PVA. | Usos / aplicaciones: Unión y montaje de muebles y estructuras interiores; pegado de cantos, molduras y zócalos; enchapado y colocación de chapas; reparaciones y ensamblajes en carpintería fina y rústica; trabajos de ebanistería, restauración y bricolaje que requieran uniones permanentes en madera. Ejemplos prácticos: montaje de puertas interiores, unión de patas y bastidores de mesas, pegado de chapas decorativas sobre MDF, reparación de grietas o separaciones en muebles. | Modo de uso sugerido: 1) Preparación: limpiar y desengrasar superficies; deben estar secas y sin polvo ni barnices sueltos. 2) Aplicación: agitar suavemente el envase; aplicar una capa uniforme de adhesivo sobre una de las superficies (extender con brocha o espátula). Como guía, aplicar 150–300 g/m² según porosidad. 3) Ensamblado: unir las piezas y ajustar la posición en el tiempo de trabajo (5–15 min). 4) Prensado: aplicar presión o abrazaderas durante 20–30 minutos para asegurar contacto total; retirar exceso de adhesivo inmediatamente con paño húmedo. 5) Curado: permitir 24 horas para alcanzar la resistencia máxima antes de someter a esfuerzos o acabado. 6) Limpieza y almacenamiento: cerrar el envase herméticamente después de usar; limpiar herramientas con agua mientras el adhesivo esté fresco; almacenar en lugar seco y protegido de heladas. Precauciones: evitar contacto prolongado con la piel y ojos; usar guantes si es necesario; mantener fuera del alcance de niños.
MLC3001387202 | 500401003015 | Frague Fluido Antihongos Impermeable 1 Kg Cadina Colores | Frague Fluido Antihongos Impermeable 1 Kg Cadina Colores | Características generales: Formulación de frague fluido listo para uso, base cementicia modificada con polímeros y aditivos impermeabilizantes y antifúngicos. Presentado en envase de 1 kg en colores premezclados para juntas estéticas y homogéneas. Consistencia pastosa-fluida que facilita la compactación en juntas estrechas y medianas; adherencia superior a baldosas cerámicas y porcelanato; resistente a la humedad, al desarrollo de hongos y manchas, y a la acción de detergentes suaves. Beneficios: acabado uniforme y de color estable, reduce infiltraciones en juntas, mantenimiento sencillo y mayor durabilidad del recubrimiento cerámico. | Especificaciones técnicas: Peso neto: 1 kg. Estado físico: pasta fluida lista para aplicar. Composición: matriz cementicia con polímeros orgánicos, cargas minerales y biocida incorporado (antihongos). Colores: disponible en gama de colores (según referencia). Temperatura de aplicación recomendada: 5 °C a 35 °C. Tiempo de secado al tacto: 2–4 horas; tránsito peatonal recomendado: 24 horas; curado completo: hasta 7 días dependiendo de condiciones ambientales. Compatibilidad: indicado para juntas en cerámica, porcelanato, mosaico y piedra natural sellada; no sustituye juntas de dilatación estructurales. Resistencia química: estable frente a agentes domésticos y agua; evitar solventes agresivos. Almacenamiento: conservar en lugar seco y fresco, entre 5–30 °C. | Usos / aplicaciones: Sellado y frague de juntas en pisos y paredes interiores y exteriores (baños, cocinas, balcones, áreas de servicio). Aplicable en áreas húmedas y de tránsito residencial y comercial ligero donde se requiere protección antihongos y resistencia al agua. Ejemplos prácticos: rejuntar porcelanato en cocina, frague de azulejos en mampara de baño, terminado entre piezas de mosaico en pared interior. No recomendado como lechada estructural o para inmersión permanente sin evaluación técnica específica. | Modo de uso sugerido: 1) Preparación: eliminar residuos de frague anterior, polvo y grasa; las juntas deben estar limpias y secas o ligeramente humedecidas. 2) Si el producto viene concentrado (ver etiqueta), homogeneizar antes de usar; si es listo para uso, abrir envase y revolver suavemente. 3) Aplicación: con llana o flotador de goma, presionar el producto contra la junta llenando completamente el espacio; trabajar en tramos manejables. 4) Retiro del exceso: pasar la llana en diagonal a las juntas y limpiar el excedente con esponja húmeda antes de que endurezca, enjuagando la esponja con frecuencia. 5) Perfilado: una vez plástico, perfilar las juntas para el acabado deseado. 6) Curado y limpieza final: evitar exposición directa al agua durante las primeras 24 horas; limpiar residuos con paño húmedo o detergente neutro una vez curado superficialmente. 7) Seguridad: usar guantes y protección ocular; ventilar áreas cerradas y seguir indicaciones de la ficha de seguridad.
MLC3027500828 | 900602106010 | Interruptor Doble 9/15 Teclon 35mm 10a 250v Blanco Lexo Sec | 10 A 250v Blanco | Características generales: Interruptor doble de pared diseñado para control independiente de dos circuitos de iluminación o cargas resistivas. Cuerpo y teclas en termoplástico de alta resistencia con aditivo retardante a la llama, acabado blanco de fácil limpieza y estética neutra para integración en interiores. Contactos fabricados en aleación de cobre de baja resistividad con recubrimiento anticorrosión para conducción estable. Mecanismo de acción silenciosa con retorno definido, montaje en caja empotrada estándar mediante tornillos de fijación. Producto orientado a instalaciones residenciales y comerciales ligeras; proporciona operación segura y duradera con protección mecánica del mecanismo y aislamiento entre polos. | Especificaciones técnicas: Tipo: interruptor doble (dos vías independientes). Capacidad nominal: 10 A a 250 V CA. Dimensiones aproximadas del conjunto (ancho x alto x profundidad): 70 x 85 x 35 mm (módulo doble con profundidad de montaje 35 mm). Peso aproximado: 60–90 g. Materiales: termoplástico retardante (teclas y placa), contactos de aleación de cobre niquelada, tornillería en latón niquelado. Compatibilidad: cajas empotradas estándar y marcos modulares para montaje en pared; conductor recomendado 1,0–2,5 mm² (ideal 1,5 mm² cobre). Temperatura de uso: -10 °C a +40 °C. Durabilidad mecánica: >10.000 ciclos de operación (valor típico para mecanismos de este tipo). Cumplimiento de diseño según parámetros de seguridad y aislamiento aplicables a mecanismos de conmutación (referencia norma IEC aplicable a interruptores domésticos). | Usos / aplicaciones: Control de puntos de luz en instalaciones residenciales (habitaciones, pasillos, cocinas) y comerciales ligeras (oficinas, locales), conmutación de ventiladores de baja potencia o transformadores de iluminación compatibles con la capacidad nominal. Ideal para reemplazo o actualización de puntos de control en instalaciones empotradas donde se requiere una solución de doble tecla en una misma placa. Ejemplos prácticos: controlar dos lámparas independientes desde un mismo punto, separar circuito de luz y ventilador en baño o cocina, instalar en pasillos para conmutar luces superiores y de ambiente. | Modo de uso sugerido: 1) Cortar la alimentación eléctrica en el circuito correspondiente en el tablero general. 2) Verificar ausencia de tensión con un comprobador adecuado. 3) Retirar la placa frontal antigua (si aplica) y los tornillos de fijación; comprobar el espacio de caja y limpiar la zona. 4) Conectar los conductores al interruptor: fase (alimentación) en el borne común y las salidas a las cargas en los bornes correspondientes; usar conductores de 1,0–2,5 mm² y terminales o ferrules para conductores flexibles. 5) Apretar tornillos de bornes firmemente pero sin exceder, fijar el conjunto en la caja empotrada con los tornillos suministrados y colocar la placa frontal hasta encaje. 6) Restituir la alimentación y probar funcionamiento de cada tecla; verificar ausencia de chispas, ruidos anómalos o calentamiento. 7) En caso de instalación en ambientes húmedos o cargas especiales, consultar normativa local y personal matriculado.
MLC3032922428 | 130404002005 | Pintura Anticorrosiva Fast 3.8 Lts Fierro Acero Rejas 1 Gl Negro Mate | - | Características generales: Pintura anticorrosiva formulada para protección de fierro y acero con acción inhibidora del óxido. Base solvente con resinas de alta adherencia que proporcionan acabado negro mate de baja reflectancia. Presentación en envase metálico hermético diseñada para uso profesional y doméstico. Alta resistencia a la intemperie, desgaste por abrasión leve y acción de agentes corrosivos en ambientes urbanos y domiciliarios. Beneficios: sella superficies metálicas, prolonga la vida útil de estructuras y rejas, reduce la necesidad de mantenciones frecuentes y ofrece acabado decorativo uniforme y mate. | Especificaciones técnicas: Tipo de producto: pintura anticorrosiva a base de solvente (resina alquídica modificada y aditivos inhibidores de corrosión). Rendimiento aproximado: 8–12 m² por litro por mano (variable según porosidad y preparación del sustrato). Secado al tacto: 30–60 minutos; repintado: 4–6 horas a 20–25 °C. Temperatura de aplicación recomendada: 10–35 °C; humedad relativa máxima recomendada: <85%. Compatibilidad: diseñada para aplicación sobre hierro y acero; apta sobre imprimaciones ferrosas y superficies previamente pintadas bien adheridas; no aplicar sobre aluminio sin imprimación específica. Vida útil en envase cerrado: 24 meses en almacenamiento adecuado. Normas y seguridad: formulación conforme a requisitos generales de etiquetado y fichas de seguridad; inflamable por contenido de solventes — manejar según indicaciones. | Usos / aplicaciones: Protección y acabado de rejas, verjas, puertas metálicas, barandas, cercos, marcos y estructuras de acero en exteriores e interiores. Restauración de herrería ornamental, mantenimiento preventivo de estructuras metálicas en viviendas, talleres y edificios, y acabado estético de piezas soldadas. Ejemplos prácticos: pintar rejas de patio para prevenir corrosión, recubrir marcos de puertas exteriores expuestos a lluvia y humedad, dar acabado mate a barandas de balcón. | Modo de uso sugerido: 1) Preparación: eliminar suciedad, grasa y sales; remover óxido suelto con cepillo de alambre y lijado; limpiar con desengrasante y dejar secar completamente. 2) Imprimación: aplicar imprimación anticorrosiva si la superficie está muy oxidada o es nueva (recomendable para ambientes agresivos). 3) Agitar: mezclar el envase hasta homogeneizar el producto. 4) Dilución: si es necesario, diluir según el método de aplicación: 0–10% con disolvente tipo aguarrás mineral para brocha/rodillo; seguir recomendaciones del fabricante para pistola (ajustar viscosidad). 5) Aplicación: aplicar en capas finas y uniformes; se recomiendan 2 manos cruzadas para buena cobertura y protección. 6) Secado y repintado: respetar tiempos de secado indicados; evitar exposición a lluvia durante las primeras 24 horas. 7) Limpieza: limpiar herramientas con disolvente antes de que seque. 8) Seguridad: usar guantes, protección ocular y respiratoria en espacios poco ventilados; mantener lejos de fuentes de ignición y almacenar en lugar fresco y ventilado.
MLC3033497728 | 190303504030 | Ambientador Automotriz, 18 G, Jelly Belly Color, Fragancia Tutti-fruitti | - | Características generales: Ambientador automotriz en formato gel, presentación compacta de 18 g bajo la marca Jelly Belly Color con fragancia Tutti-frutti. Gel perfumado coloreado contenido en envase plástico con tapa regulable que permite control de liberación aromática. Diseñado para liberación controlada y continua de aroma, resistente a vibraciones y movimientos propios del uso vehicular. Beneficios: neutraliza y enmascara olores indeseados, perfuma el habitáculo de forma equilibrada, ocupa poco espacio y es de fácil colocación y mantenimiento. | Especificaciones técnicas: SKU 190303504030. Peso neto 18 g. Producto compuesto por gel perfumado a base acuosa con agentes gelificantes y solventes cosméticos; envase rígido de plástico (polipropileno) con tapa reguladora. Color: Jelly Belly Color (tonalidad visible del gel). Fragancia: Tutti-frutti. Temperatura de uso recomendada: -10 °C a 50 °C. Duración estimada de liberación aromática: aproximadamente 30–45 días según condiciones de ventilación y temperatura. Almacenamiento: conservar en lugar fresco y seco, alejado de fuentes de calor directo y luz solar. Cumple requisitos generales de etiquetado para productos de consumo destinados a interiores de vehículos. | Usos / aplicaciones: Ideal para ambientar el interior de automóviles, camionetas y vehículos de trabajo; también aplicable en compartimientos cerrados como baúles, armarios pequeños, cajones y oficinas reducidas. Ejemplos prácticos: colocarlo en el portavasos o en la guantera para perfumar el habitáculo; ubicarlo en el maletero para eliminar olores de carga; usar en un armario de ropa para mantener fragancia fresca. Recomendado para ambientes cerrados donde se desee control continuo y discreto del aroma. | Modo de uso sugerido: 1) Retire el producto de su empaque exterior y compruebe la etiqueta de precauciones. 2) Desenrosque o quite la tapa de seguridad según el diseño y retire el sello protector si lo tiene. 3) Ajuste la tapa reguladora para controlar la intensidad del aroma (abrir parcialmente para mayor intensidad, cerrar más para menor difusión). 4) Coloque el envase en posición vertical en un lugar estable: portavasos, bandeja o piso del vehículo, evitando contacto directo con superficies textiles o pintadas; no colocarlo sobre salpicaderos expuestos a luz solar directa. 5) Para conservar la fragancia durante inactividad prolongada, cierre completamente la tapa o guarde el envase en su empaque original. 6) Al terminar la vida útil, deseche el envase siguiendo la normativa local de residuos. Precauciones: mantener fuera del alcance de niños y mascotas, evitar ingestión y contacto con ojos; en caso de contacto con la piel o los ojos, enjuagar con agua y buscar atención médica si es necesario.
MLC3044222782 | 21023002004 | Extractor Aire Baño Cocina Dormitorio 6 Pulgadas Hoffens Sec | Blanco | Características generales: Extractor de aire axial Hoffens SEC de 6 pulgadas (150 mm) diseñado para ventilación puntual en baños, cocinas y dormitorios. Carcasa y rejilla en plástico ABS color blanco, resistentes a la humedad y al amarilleamiento; diseño compacto y acabado liso para integración estética en muros y ventanas. Motor de alta eficiencia con eje y aspas optimizadas para flujo continuo; incorpora rejilla frontal desmontable y sistema anti-retorno para evitar infiltración de olores. Presentación monofásica para montaje en pared o ventana, fácil instalación y mantenimiento; ofrece extracción efectiva de vapor, olores y aire estancado, contribuyendo a la reducción de condensación y proliferación de moho. SKU: 21023002004. Variante: Blanco. | Especificaciones técnicas: Diámetro nominal de ducto: 6 pulgadas (150 mm). Tipo de equipo: extractor axial de pared/ventana. Material: carcasa y rejilla en ABS de alta resistencia a la humedad. Peso aproximado: ligero, apto para fijación con tornillería común. Compatibilidad: conductos y tapas de 150 mm estándar. Temperatura de uso recomendada: ambiente entre -10 °C y 40 °C. Protección: diseño resistente a salpicaduras (uso interior); consultar etiqueta para datos eléctricos específicos según lote. Normas de calidad: fabricado conforme a prácticas de control de calidad industrial; verificar certificaciones locales en el empaque. Vida útil: diseñada para operación continua con mantenimiento periódico (limpieza de rejilla y aspas). | Usos / aplicaciones: Ventilación puntual en baños para extracción de humedad y olores; extracción en cocinas de bajo a moderado uso (no indicada para campanas intensivas con alta carga de grasa sin filtros adicionales); renovación de aire en dormitorios, roperos o cuartos de servicio. Aplicable en viviendas, departamentos, oficinas pequeñas y locales comerciales ligeros. Ejemplos prácticos: extracción de vapor tras duchas diarias; eliminación de olores en baños de uso frecuente; renovación de aire en cocinas domésticas sin instalación de campana profesional; ventilación complementaria en recintos con poca ventilación natural. | Modo de uso sugerido: 1) Corte o abre una salida en la pared o marco de ventana compatible con diámetro de 150 mm siguiendo la plantilla de instalación. 2) Apaga la alimentación eléctrica general antes de manipular. 3) Inserta el cuerpo del extractor en la abertura y asegura la carcasa con los tornillos y tacos incluidos, verificando el nivel y la alineación. 4) Conecta la alimentación eléctrica respetando fase y neutro; si no está seguro, consulte a un electricista certificado. 5) Verifica funcionamiento: al encender, comprueba que la rotación sea libre y que no haya vibraciones anómalas. 6) Para uso seguro y eficiente, opere en intervalos adecuados o con interruptor/temporizador para evitar sobredimensionar el tiempo de funcionamiento. 7) Mantenimiento: desconecta la energía, retire la rejilla frontal y limpie polvo y residuos con paño seco o agua jabonosa suave; evite el uso de solventes agresivos. 8) Reinstale la rejilla y compruebe el sellado para evitar infiltraciones.
MLC3079356570 | 900102115028 | Proyector Reflector Led 50w 6500k Ip65 Vkb Certificacion Sec | Negro Blanco Frío | Características generales: Proyector reflectorfoco LED de 50 W diseñado para iluminación exterior e industrial. Cuerpo de aluminio inyectado con tratamiento anticorrosivo y disipador integrado, frontal con vidrio templado resistente y junta de silicona que asegura grado de protección IP65. Temperatura de color 6500 K (luz fría), formato compacto y bajo perfil disponible en variantes Negro y Blanco. Driver LED integrado con protección contra sobretensiones y arranque instantáneo; alta eficiencia energética frente a luminarias halógenas y fluorescentes. Producto certificado por SEC, orientado a áreas que requieren iluminación potente, uniforme y de bajo mantenimiento. SKU: 900102115028. | Especificaciones técnicas: Potencia nominal 50 W. Temperatura de color 6500 K (luz fría). Grado de protección IP65 (protección contra ingreso de polvo y chorros de agua). Vida útil estimada 30.000 horas. Alimentación 220–240 V AC, 50/60 Hz. Factor de potencia >0,9. Índice de reproducción cromática CRI ≥ 70. Material: cuerpo en aluminio inyectado y frontal en vidrio templado; junta de silicona. Dimensiones aproximadas 240 x 190 x 45 mm. Peso aproximado 1,2 kg. Angulación de soporte regulable ±180°. Temperatura de uso recomendada: -20 °C a +45 °C. Certificación: SEC (seguridad eléctrica aplicable). | Usos / aplicaciones: Iluminación de fachadas, estacionamientos, patios, entradas de viviendas y empresas, iluminación de obra, cartelería y señalización exterior, áreas de seguridad y perímetros. Ejemplos prácticos: iluminar un estacionamiento pequeño con proyectores montados a 4–6 m de altura; resaltar una fachada comercial con varios equipos distribuidos cada 6–8 m; instalar en galpones o depósitos para iluminación puntual sobre zonas de trabajo. | Modo de uso sugerido: 1) Corte la alimentación eléctrica en el circuito correspondiente antes de intervenir. 2) Seleccione el punto de montaje resistente (muro, estructura metálica o poste) y marque las perforaciones según el soporte incluido. 3) Fije el soporte con los tornillos y tarugos provistos; asegure que el anclaje soporte la carga y vibraciones. 4) Conecte la línea eléctrica: respetar fase (L), neutro (N) y tierra (PE); utilice conexiones seguras y aisladas. 5) Ajuste el ángulo del proyector con el tornillo de sujeción hasta lograr la cobertura deseada y apriete firmemente. 6) Restablezca la alimentación y verifique funcionamiento y correcta orientación de la luz. Recomendaciones de seguridad: no abrir el driver; evitar instalación en ambientes con humedad extrema sin protección adicional; seguir normativa eléctrica local.
MLC3079397912 | 140904002010 | Cloro Liquido Para Piscinas Bidón 10 Litros | - | Características generales: Cloro líquido en base a hipoclorito de sodio formulado para desinfección y mantenimiento de agua de piscinas. Producto de alta acción oxidante que elimina bacterias, virus, algas y materia orgánica, facilitando la clarificación y mantenimiento del residual de cloro libre. Presentación en bidón de 10 litros con tapa roscada y precinto de seguridad; envase de polietileno de alta densidad (HDPE) resistente a agentes corrosivos. Color del líquido: incoloro a amarillo pálido; olor característico a cloro. Beneficios: rápida disolución, dosificación controlada, compatibilidad con la mayoría de superficies de piscina y reducción de biofilm cuando se usa conforme a indicaciones. | Especificaciones técnicas: Contenido neto: 10 L. Principio activo: hipoclorito de sodio (ver etiqueta para concentración exacta). Material de envase: HDPE con asa ergonómica. Peso aproximado del envase lleno: consultar etiqueta del fabricante. Compatibilidad: apto para piscinas de hormigón, fibra de vidrio, liner y vinílicas; utilizable con sistemas de filtración comunes (arena, cartucho, diatomeas). Temperatura de almacenamiento recomendada: 5–30 °C, en lugar fresco y ventilado, protegido de la luz solar directa. Vida útil estimada: conservar según condiciones de almacenamiento; comprobar fecha de fabricación y guía del fabricante para duración efectiva. Normas y seguridad: manipular conforme a normativa local de productos químicos y hoja de datos de seguridad (FDS); no mezclar con ácidos ni productos a base de amonio. | Usos / aplicaciones: Desinfección regular y choque de piscinas residenciales y comerciales; eliminación y prevención de algas; oxidación de materia orgánica y mantenimiento del nivel de cloro libre recomendado para agua segura de baño. Ejemplos prácticos: tratamiento semanal de mantenimiento para piscinas familiares, choque de cloro después de uso intensivo o lluvias, control de proliferación de algas en piscinas comunitarias y preparación del agua antes de eventos de alta ocupación. También empleado para limpieza química de superficies en instalaciones (siguiendo protocolos y diluciones apropiadas). | Modo de uso sugerido: 1) Antes de aplicar, medir pH y cloro residual del agua; ajustar pH al rango recomendado (7.2–7.6) si es necesario. 2) Calcular volumen de agua de la piscina para definir dosis; consultar etiqueta del producto o ficha técnica para dosificaciones específicas. 3) Para dosificación directa: aplicar el cloro diluido en un recipiente limpio con agua (evitar salpicaduras y nunca verter agua en el bidón), verter la solución lentamente en el extremo opuesto a las tomas de succión con la bomba en funcionamiento para favorecer la dispersión. 4) Para tratamiento de choque: aplicar por la noche o con la bomba en funcionamiento y dejar filtrar mínimo 4 horas; evitar baño hasta que el cloro residual esté en niveles seguros. 5) Precauciones de seguridad: usar guantes resistentes, protección ocular y ropa de trabajo; no mezclar con ácidos ni productos diversos; en caso de contacto con la piel o ojos, enjuagar con abundante agua y buscar atención médica si procede. 6) Almacenamiento: mantener el bidón cerrado, en posición vertical, en lugar ventilado y fresco, separado de fuentes de calor y materiales incompatibles.
MLC1398628561 | 160701002200 | Candado Bronce Liso Gancho Acero Endurecido 20 Mm Andeslock | Dorado | Características generales: Cuerpo macizo de bronce liso con acabado dorado, gancho de acero endurecido sometido a tratamiento térmico para mayor resistencia al corte y la torsión. Diseño compacto de alta resistencia para protección de objetos pequeños y medianos; superficie anticorrosiva que mejora la durabilidad en ambientes domésticos y comerciales. Mecanismo de cierre mediante llave que ofrece operación precisa y segura; acabado estético dorado que facilita identificación y uso en aplicaciones visibles. Beneficios: combinación de resistencia mecánica y protección contra corrosión, bajo mantenimiento y fácil instalación. | Especificaciones técnicas: Ancho del cuerpo: 20 mm. Materiales: cuerpo en bronce macizo (acabado liso), gancho en acero endurecido con temple superficial. Diámetro aproximado del gancho: 3.5 mm; luz interior del arco: aprox. 10 mm; altura total aproximada: 40 mm. Peso aproximado: 60 g. Tipo de cierre: cilindro con llave (incluye llaves). Temperatura de uso recomendada: -20 °C a 80 °C. Compatibilidad: diseñado para candados de seguridad en taquillas, maletas, cajas de herramientas y cerraduras de perno/hasp de pequeño tamaño. Control de calidad: inspección dimensional y funcional en fábrica; materiales resistentes a desgaste por uso repetido. Vida útil estimada: alta resistencia al desgaste con mantenimiento básico (lubricación periódica). | Usos / aplicaciones: Protección de taquillas escolares y deportivas, maletas y mochilas, cajas de herramientas y portacasetes, armarios metálicos y muebles con cerradero pequeño. Ideal para asegurar cerraduras de gabinetes, cajas de correo comunitarias pequeñas, candados temporales en ferias o stands y usos residenciales donde se requiera un cierre compacto y discreto. Ejemplos prácticos: bloqueo de maletas en viaje, asegurar caja de herramientas en el coche, cierre de armario de material deportivo. | Modo de uso sugerido: 1) Verificar integridad del candado y retirar cualquier protector de transporte. 2) Introducir el gancho a través del orificio del hasp o elemento a asegurar. 3) Presionar el gancho hasta que encaje; introducir la llave en el cilindro. 4) Girar la llave hasta sentir el cierre y retirar la llave; comprobar tirando del gancho para confirmar bloqueo. 5) Guardar la(s) llave(s) en lugar seguro. Mantenimiento: lubricar el cilindro con lubricante seco o de grafito cada 6–12 meses y limpiar la superficie con paño seco para evitar acumulación de suciedad. No forzar el gancho ni usar herramientas de palanca.
MLC1398911051 | 160701004020 | Candado De Seguridad Odis 150 50 Mm | Dorado | Características generales: Cuerpo de latón macizo con acabado dorado y protección superficial anticorrosiva; arco (shackle) de acero endurecido y cromado para mayor resistencia al corte y a la torsión. Mecanismo de cierre por cilindro con llave diseñado para ofrecer operación suave y cierre seguro. Presentación individual, formato de 50 mm de ancho de cuerpo, acabado pulido que combina estética y durabilidad. Beneficios: alta resistencia a uso diario, mantenimiento mínimo, resistencia a la intemperie para aplicaciones exteriores moderadas y fácil instalación y manejo. SKU: 160701004020. Variante: Dorado. | Especificaciones técnicas: Ancho de cuerpo: 50 mm. Diámetro del arco: aprox. 8 mm. Altura total y holgura del arco diseñadas para acceso a cerraduras y herrajes estándar (holgura interior aprox. 20–25 mm). Materiales: cuerpo de latón macizo; arco de acero endurecido cromado; cilindro de pernos de precisión. Peso aproximado: 300–450 g. Compatibilidad: herrajes, candeleros, portones, cajas metálicas y taquillas compatibles con candados de 50 mm. Temperatura de uso recomendada: -20 °C a 60 °C (uso exterior moderado). Vida útil estimada con uso normal: varios años; mantenimiento periódico recomendado. Accesorios incluidos: 3 llaves cortadas a código. | Usos / aplicaciones: Protección de puertas exteriores e interiores, portones, rejas, casilleros y lockers, cajas de herramientas, armarios y baúles. Aplicable en viviendas, talleres, pequeños comercios, almacenes y obras donde se requiera un cierre confiable de mediana seguridad. También útil para asegurar embalajes y contenedores temporales. | Modo de uso sugerido: 1) Inserte el arco en la pieza o hasp que desea asegurar y cierre el arco dentro del cuerpo del candado. 2) Introduzca la llave en el cilindro hasta tope. 3) Gire la llave en sentido horario (o según la orientación de la llave) hasta sentir el desbloqueo; retire la llave si corresponde. 4) Verifique que el arco esté completamente asentado en el cuerpo y que no exista juego excesivo. 5) Para abrir, inserte la llave, gire en sentido inverso y extraiga el arco. Recomendaciones de mantenimiento: lubrique el cilindro periódicamente con lubricante en polvo (grafito) y proteja el candado de exposición continua a ambientes salinos para prolongar su vida útil. Evite aplicar fuerza excesiva al girar la llave.
MLC1400085717 | 110202002016 | Codo Bronce 1/2 X 3/4 Soldar- Soldar Pack 5 Unidades | Codo Bronce 1/2 X 3/4 Soldar- Soldar Pack 5 Unidades | Características generales: Codo de bronce 90° reductor diseñado para unión por soldadura capilar en ambas bocas (soldar-soldar). Fabricado en aleación de cobre-bronce con acabado natural brillante, color latón/bronze. Presentación en pack de 5 unidades. Ofrece alta resistencia a la corrosión por agua y a la fatiga mecánica en instalaciones domiciliarias e industriales ligeras; proporciona juntas herméticas y duraderas cuando se realiza soldadura adecuada. Beneficios: reducción de diámetro integrada (1/2" x 3/4") para cambios de sección sin necesidad de adaptadores adicionales, instalación rápida y confiable, compatibilidad con tuberías de cobre y accesorios soldables. | Especificaciones técnicas: Diámetros nominales: 1/2" x 3/4" (equivalente aproximado: 1/2" ≈ 15 mm; 3/4" ≈ 20 mm). Tipo de unión: soldar-soldar (sweat x sweat). Material: bronce (aleación Cu-Sn/Cu) con tolerancias dimensionales comerciales. Presión de servicio recomendada: hasta 16 bar (dependiendo de condiciones de trabajo y normativa aplicable). Rango de temperatura de operación: -20 °C a 120 °C. Peso aproximado por unidad: 40–70 g (varía según fundición). Norma de fabricación: dimensiones y acabado conforme a tolerancias industriales para accesorios de latón/bronce; apto para soldadura capilar con soldadores comunes y flux adecuados. Compatibilidad: tuberías y accesorios de cobre, latón y otros bronce soldables; no incluye elementos de fijación ni material de aporte. | Usos / aplicaciones: Conexiones en redes de agua potable, agua caliente y fría, calefacción domiciliaria, instalaciones sanitarias y reparación de circuitos donde se requiere reducción de diámetro a 90°. Ideal para empalmes en solados de cobre o latón, montajes en calderas domésticas (según normativa), talleres de mantenimiento y proyectos de fontanería residencial y comercial ligera. Útil para redistribución de caudal, cambios de diámetro en racores y reemplazos puntuales de tramos deteriorados. | Modo de uso sugerido: 1) Cortar la tubería a la longitud requerida con herramienta adecuada y verificar escuadra. 2) Desbarbar y limpiar el interior y exterior de las tuberías con lija o desbarbador para asegurar buen asiento. 3) Limpiar la cavidad del codo y las superficies a soldar con un paño y limpiador o lana de acero. 4) Aplicar flux (fundente) adecuado en las superficies de contacto (no usar flux corrosivo para agua potable). 5) Insertar la tubería hasta tope en el codo y mantener posición. 6) Calentar uniformemente la unión con soplete hasta temperatura de soldadura y aplicar soldadura de aporte hasta que fluya por capilaridad, garantizando unión completa. 7) Dejar enfriar naturalmente, limpiar restos de fundente y comprobar estanqueidad con prueba hidráulica a la presión de servicio. 8) Verificar cumplimiento de normativas locales y realizar pruebas finales antes de poner en servicio. Precauciones: usar protección ocular y guantes, ventilar área de trabajo, no someter a presiones o temperaturas por encima de las especificadas.
MLC1401607789 | 110203002091 | Tee Bronce 1 X 1 X 3/4 Pulgadas So-so-so | Tee Bronce 1 X 1 X 3/4 Pulgadas So-so-so | Características generales: Tee fabricada en bronce de alta resistencia, diseñada para derivaciones en sistemas de tubería roscada. Presenta acabado natural color bronce con protección superficial contra oxidación, rosca interior para conexión segura y hermética. Material y geometría pensados para ofrecer excelente resistencia a la corrosión, desgaste y estabilidad dimensional en instalaciones hidráulicas y de servicios generales. Producto de fácil montaje, reutilizable en desmontajes y adecuado para ambientes domésticos, comerciales e industriales donde se requieran conexiones confiables y duraderas. | Especificaciones técnicas: Dimensiones nominales: 1" x 1" x 3/4" (pulgadas). Tipo de conexión: rosca hembra para unión a tubería roscada estándar. Material: aleación de cobre-bronce (bronze comercial), composición típica resistente a corrosión por agua y ambientes marinos. Peso aproximado por unidad: 0,3 kg (valor referencial, puede variar según fundición). Temperatura de servicio recomendada: -20 °C a 120 °C. Presión de trabajo: apta para aplicaciones de baja a media presión en instalaciones habituales (ver especificación de la red). Tolerancias dimensionales y acabado conforme a prácticas industriales de fundición y mecanizado; control de calidad dimensional en fábrica. Compatibilidad: diseñada para sistemas de tubería roscada de 1" y 3/4" según medidas comerciales; compatible con selladores de rosca habituales (cinta PTFE, sellador anaeróbico). | Usos / aplicaciones: Ideal para crear bifurcaciones en redes de agua potable, agua fría/caliente, calefacción, riego, instalaciones sanitarias y reparaciones generales de tubería roscada. Apta también para uso en embarcaciones y entornos marinos por su resistencia a la corrosión relativa del bronce. Ejemplos prácticos: instalación de derivaciones en colectores de agua, adaptación de salidas hacia aparatos sanitarios, puntos de riego en líneas principales, reparación de tramos roscados en sistemas de calefacción. | Modo de uso sugerido: 1) Cortar y desbarbar la tubería a instalar; verificar que las roscas estén limpias y sin daños. 2) Aplicar sellador de rosca apropiado (cinta PTFE enrollada en sentido de rosca o sellador líquido) en la rosca externa del tubo. 3) Enroscar la tee a mano hasta asentar, asegurando alineación correcta. 4) Finalizar el ajuste con una llave adecuada, aplicando par moderado para evitar sobreaprietes; no golpear ni forzar. 5) Una vez instalada, realizar prueba de presión o de estanqueidad según la instalación: abrir suministro gradualmente y revisar fugas. 6) Ante mantenimiento, retirar con herramientas adecuadas y reemplazar sellador antes de reensamblar. Medidas de seguridad: cortar suministro antes de intervenir, usar guantes y protección ocular.
MLC1402051877 | 110205002061 | Copla Cobre 3/4 X 1/2 So-so Pack 2 Unidades | Copla Cobre 3/4 X 1/2 So-so Pack 2 Unidades | Características generales: Copla reductor en cobre para tubería, modelo 3/4" x 1/2", diseñada para unir tuberías de distinto diámetro en instalaciones hidráulicas. Fabricada en cobre con acabado natural, color cobre brillante, presenta alta conductividad térmica y buena resistencia a la corrosión por agua. Pack de venta compuesto por 2 unidades; diseño compacto que facilita su instalación por soldadura capilar (sweat) o uso con adaptadores de compresión adecuados. Beneficios: unión hermética y duradera, compatibilidad con sistemas domésticos de agua fría y caliente, mínima pérdida de carga por diseño interno liso y mantenimiento reducido. | Especificaciones técnicas: SKU 110205002061. Material: cobre (accesorio macizo de cobre). Diámetros nominales: entrada 3/4" (19,05 mm) x salida 1/2" (12,7 mm) según medida nominal imperial. Tipo: reductor/copla para unión de cobre por soldadura capilar; compatible con accesorios de compresión mediante adaptadores. Temperatura de uso recomendada: -20 °C a 120 °C (uso continuo en sistemas domésticos y comerciales). Peso unitario aproximado (referencial): 50 g por pieza. Normas: fabricada conforme a prácticas industriales estándar para accesorios de cobre destinados a instalaciones de agua; adecuada para aplicaciones que requieran materiales resistentes a la corrosión por agua potable. Vida útil estimada en condiciones normales de instalación: prolongada (décadas), dependiendo de la agresividad del medio y el mantenimiento. | Usos / aplicaciones: Unión y reducción de diámetro entre tuberías de cobre en instalaciones de suministro de agua potable, redes de agua fría y caliente, calentadores, circuitos de calefacción y reparaciones domiciliarias. Ejemplos prácticos: reducir una salida de 3/4" a 1/2" para alimentar un tramo de tubería hacia un lavabo; reparar tramos de tubería con diámetros diferentes; conectar equipos o accesorios que requieran adaptación de diámetro. Adecuada tanto para nuevas instalaciones como para tareas de mantenimiento. | Modo de uso sugerido: 1) Corte: cortar las tuberías a unir con herramienta adecuada, asegurando corte recto. 2) Preparación: desbarbar y limpiar bordes interiores y exteriores con lija o estopa de acero para eliminar óxido y suciedad. 3) Flux y montaje: aplicar flux (fundente) para soldadura capilar en el extremo de la tubería y en el interior de la copla; insertar la tubería hasta tope. 4) Soldadura: calentar uniformemente la unión con soplete hasta temperatura adecuada y aplicar soldadura (estaño o aleación para cobre) en la junta, permitiendo la penetración capilar. 5) Enfriado y limpieza: dejar enfriar naturalmente y limpiar residuos de fundente. 6) Prueba: realizar prueba de presión/estanqueidad antes de poner en servicio. Recomendaciones de seguridad: usar equipo de protección personal (guantes, gafas, ropa ignífuga), ventilar el área, emplear extintor adecuado y seguir normativas locales para trabajos con gas y soldadura. Para instalación mediante compresión, utilizar el adaptador correspondiente y seguir las indicaciones del fabricante del sistema de compresión.
MLC1404184859 | 120118101031 | Tornillo Volcanita Rosca Madera Crs Negro 6x 1 5/8 1000 Und | Tornillo Volcanita Rosca Madera Crs Negro 6x 1 5/8 1000 Und | Características generales: Tornillo para fijación de placas de yeso (volcanita) y aplicaciones en madera, fabricado en acero laminado en frío (CRS) con acabado negro fosfatado que aporta resistencia a la corrosión en ambientes interiores. Rosca para madera de paso grueso que asegura agarre rápido y fuerte en sustratos fibrosos; cabeza avellanada diseñada para quedar empotrada y acabado liso; sistema de accionamiento tipo Phillips para instalación con destornillador manual o atornillador eléctrico. Presentación en envase económico de 1000 unidades, diseño orientado a trabajos de obra seca, carpintería y proyectos de alto consumo. | Especificaciones técnicas: Diámetro nominal: #6 (aprox. 3,5 mm). Longitud: 1 5/8" (41,3 mm). Material: acero laminado en frío (CRS). Recubrimiento: fosfatado negro. Tipo de rosca: rosca madera (coarse thread) para mayor penetración y retención en madera y placas de yeso. Cabeza: avellanada para empotrar. Accionamiento: Phillips (cruz), recomendado punta PH2. Presentación: 1000 unidades por envase. Uso recomendado: interior y obras secas; no indicado para exposición continua a atmósferas altamente corrosivas sin tratamiento adicional. Cumple tolerancias dimensionales habituales de la industria de tornillería para construcción. | Usos / aplicaciones: Fijación de placas de yeso (volcanita) sobre estructuras de madera, ensamblajes livianos en carpintería, fijación de molduras y zócalos, montaje de paneles y aplicaciones de obra seca residencial y comercial. Adecuado para instalaciones donde se requiere un acabado empotrado y apariencia discreta; recomendado para proyectos con alto consumo donde se busca relación costo-unidad. No aconsejado como tornillo auto-perforante para perfiles metálicos gruesos ni en aplicaciones estructurales sometidas a cargas elevadas. | Modo de uso sugerido: 1) Seleccione herramienta: destornillador manual o atornillador eléctrico con punta Phillips PH2 y control de par. 2) Verifique la orientación y alineación de la placa o pieza a fijar. 3) En madera blanda y placas de yeso no suele ser necesario taladro previo; en maderas duras pre-taladrar con broca guía de 2–2,5 mm. 4) Coloque el tornillo perpendicular a la superficie y atornille con velocidad y par controlados hasta que la cabeza quede ligeramente empotrada sin dañar el material (evite hundir o quebrar la placa). 5) Mantenga separación entre tornillos conforme a normativa de placa: bordes cada 8–10 cm y campo cada 15–30 cm según tipo de placa y estudio técnico. 6) Use protección ocular y guantes durante la instalación y evite sobrecargar la herramienta para prevenir rotura de la cabeza o la punta.
MLC1410861461 | 110400102025 | Vee Pvc Gris Sanitario 110x40mm | Vee Pvc Gris Sanitario 110x40mm | Características generales: Reducción sanitaria fabricada en PVC rígido (PVC-U) color gris, diseñada para enlazar tubería de desagüe DN110 a DN40. Presentación en pieza única con bocas de montaje para unión por pegado solvente o con junta elástica según modelo; superficie interior lisa para minimizar acumulación y asegurar caudal continuo. Alta resistencia a la corrosión, a los efluentes domésticos y a la mayoría de productos químicos de uso sanitario; ligera y de instalación rápida, reduce costos de mano de obra y tiempo en obras y reparaciones. Beneficios: compatibilidad con sistemas PVC DWV, mantenimiento sencillo y vida útil prolongada en instalaciones sanitarias. | Especificaciones técnicas: Diámetros nominales: entrada 110 mm (DN110) / salida 40 mm (DN40). Material: PVC rígido sanitario (PVC-U). Color: gris. Peso aproximado: 0,7 kg. Tipo de unión: preparada para pegado solvente o junta elástica (según referencia). Aplicación de servicio: sistemas de desagüe por gravedad (DWV), no presurizados. Rango de temperatura de uso: -10 °C a 60 °C. Duración estimada: >25 años en condiciones normales de uso. Normas: fabricado conforme a especificaciones para accesorios PVC DWV (ej. ASTM D2665) y normativa local aplicable. Compatibilidad: tuberías y accesorios PVC sanitario 110 mm y 40 mm. | Usos / aplicaciones: Conexión reductora en instalaciones sanitarias y de desagüe en obras residenciales, comerciales e industriales ligeras. Usos típicos: conectar sifones y desagües de lavamanos, lavaderos y fregaderos (Ø40) a colectores principales de desagüe (Ø110); reparaciones y adaptaciones en redes de alcantarillado doméstico; montaje en cámaras de inspección y empalmes de instalaciones de baños y cocinas. Adecuado para obras nuevas y trabajos de mantenimiento. | Modo de uso sugerido: 1) Verificar referencia y condición de la pieza antes de la instalación. 2) Cortar las tuberías a unir de forma perpendicular y desbarbar el interior y exterior. 3) Ensayar el montaje en seco para confirmar profundidad de inserción y alineación. 4) Limpiar ambas superficies con limpiador o primer recomendado por el fabricante; si la unión es por junta, lubricar la goma con producto compatible. 5) Aplicar cemento solvente específico para PVC en ambas caras (si procede) y ensamblar girando ligeramente hasta el tope; mantener la unión fija 15–30 segundos. 6) Comprobar la pendiente adecuada del conducto (mínimo 1% recomendado para desagüe domiciliario). 7) Esperar el tiempo de curado indicado por el adhesivo antes de someter a carga hidráulica (generalmente probado en 15 min y curado total 24 h según adhesivo). 8) Realizar prueba de estanqueidad. Medidas de seguridad: usar guantes y ventilación adecuada al aplicar solventes; no utilizar en instalaciones a presión.
MLC1413595407 | 110600103157 | Codo Ppr 25 Mm X 1/2 So-he Rosca Metalica Pack 2 Und | Codo Ppr 25 Mm X 1/2 So-he Rosca Metalica Pack 2 Und | Características generales: Codo de 90° fabricado en polipropileno random (PP‑R) para instalación de redes de agua fría y caliente; incorpora inserto de rosca metálica (latón niquelado) para conexión segura a accesorios roscados de 1/2". Color blanco / crema, acabado liso y sin rebabas. Presentación: pack de 2 unidades. Alta resistencia a la corrosión, incrustaciones y ataques químicos comunes en sistemas hidráulicos; baja conductividad térmica y buena resistencia a la presión y al envejecimiento. Beneficios: unión termofusible en el extremo PPR para conexiones estancas y duraderas, rosca metálica que permite acoplar grifería y accesorios estándar sin comprometer la integridad del conjunto; instalación rápida y reducción de fugas y mantenimiento. | Especificaciones técnicas: Tipo: codo 90° PPR con rosca metálica. Diámetro nominal PPR: 25 mm (para tubería PPR Ø nominal 25). Rosca metálica: 1/2" compatible con roscas estándar BSP de 1/2". Materiales: cuerpo en PP‑R (polipropileno random), inserto roscado en latón niquelado. Presión nominal: PN20 (hasta 20 bar a 20 °C, con reducción según temperatura). Temperatura de uso continuo: -20 °C a +90 °C (picos cortos hasta 95 °C). Vida útil estimada: >50 años en condiciones de servicio recomendadas. Peso aproximado: 0,08 kg por pieza (0,16 kg pack 2). Normativas de referencia: diseño conforme a estándares típicos de PPR (ISO 15874 / DIN 8077/8078) y roscas conforme a estándares BSP aplicables. | Usos / aplicaciones: Conexión y desvío en instalaciones domiciliarias, comerciales e industriales ligeras de agua potable fría y caliente. Unir tubería PPR de 25 mm a grifería, válvulas, calentadores o accesorios con rosca 1/2". Recomendado para obras nuevas, reformas, reparaciones puntuales y derivaciones en redes hidrosanitarias y sistemas de calefacción de baja/media temperatura. Adecuado para instalaciones interiores y sistemas que requieran resistencia a la corrosión y larga vida útil. | Modo de uso sugerido: 1) Verificar compatibilidad de la rosca del accesorio con rosca 1/2" BSP. 2) Cortar la tubería PPR a 25 mm con corte recto y eliminar burrs; limpiar la superficie de unión. 3) Para el extremo PPR: realizar termofusión con herramienta adecuada según especificaciones del equipo (calibrar temperatura y tiempo según fabricante; referencia típica ~260 °C para termofusión de PPR), insertar la tubería y mantener alineada hasta que la junta enfríe y se consolide. 4) Para el extremo roscado: aplicar cinta de teflón o sellador de roscas apto para agua potable en sentido de roscado; atornillar el accesorio roscado con herramienta adecuada hasta obtener el apriete recomendado, evitando esfuerzos excesivos. 5) Dejar enfriar y curar según instrucciones del equipo de termofusión; realizar prueba hidráulica a presión de trabajo (recomendada 1,5× presión de servicio) para verificar estanqueidad. 6) Seguir prácticas de seguridad: utilizar guantes y protección ocular, no inhalar humos de calentamiento y respetar tiempos de enfriamiento.
MLC1414107487 | 110600303061 | Tapon Ppr 32 Mm So Pack 5 Und | Tapon Ppr 32 Mm So Pack 5 Und | Características generales: Tapón para tubería PPR (polipropileno random copolímero) diseñado para cierre hermético de ramales y extremos de línea. Color típicamente verde, acabado liso y libre de rebabas, presentación en pack de 5 unidades. Sistema de unión por termofusión (socket), alta resistencia a la corrosión y a la mayoría de agentes químicos domésticos, inerte para aplicaciones hidráulicas y de calefacción cuando se instala correctamente. Proporciona sello permanente, menor pérdida de carga por su interior liso y buena estabilidad dimensional frente a variaciones térmicas. Ideal para instalaciones interiores de agua fría y caliente, redes de calefacción y sistemas cerrados. | Especificaciones técnicas: Diámetro nominal: 32 mm. Material: Polipropileno random (PP‑R). Tipo de conexión: socket para termofusión (SO). Presión nominal recomendada: PN20 (20 bar a 20 °C) según práctica habitual en sistemas PPR; uso continuo permitido hasta 70 °C, temperatura máxima de servicio puntual hasta 95 °C. Normas de referencia: recomendación de instalación con tubería y accesorios que cumplan ISO 15874 / DIN 8077‑8078. Peso unitario aproximado: 40 g (aprox.). Vida útil esperada: >50 años en condiciones de diseño y operación adecuadas. Compatibilidad: tuberías PPR Ø32 mm estándar. | Usos / aplicaciones: Cierre permanente o temporal de extremos de tubería en instalaciones de agua potable, agua caliente sanitaria, calefacción por radiadores, sistemas de riego y redes industriales ligeras. Uso en pruebas hidrostáticas y sellado de bocas durante mantenimiento o montaje. Aplicaciones prácticas: taponar un ramal sin uso, aislar secciones para reparación, sellar extremos de obra durante pruebas de presión y cierre de salidas de colectores. | Modo de uso sugerido: 1) Preparación: corte el tubo a escuadra, retire rebabas y limpie la superficie interna y externa con paño seco y libre de polvo. 2) Marcar profundidad de inserción en el tubo según la longitud de garganta del tapón. 3) Precalentar la herramienta de termofusión siguiendo las instrucciones del fabricante (temperatura orientativa de trabajo de herramientas: ~260 °C; respetar los tiempos y temperaturas del equipo). 4) Calentar simultáneamente el extremo del tubo y el interior del tapón el tiempo indicado por la herramienta; evite carbonización o sobrecalentamiento. 5) Insertar el tubo en el tapón hasta la marca, sin giro, y mantener posición hasta el enfriamiento inicial para asegurar la homogeneización de la fusión. 6) Dejar enfriar completamente a temperatura ambiente antes de someter a presión (tiempos de enfriamiento según diámetro y herramienta; orientativo: varios minutos). 7) Realizar prueba de estanqueidad conforme a normativa local (p. ej. prueba hidrostática) y comprobar unión. Medidas de seguridad: utilizar guantes resistentes al calor, protección ocular, trabajar en área ventilada y no utilizar llama abierta.
MLC1417222429 | 110600203050 | Tee Ppr 20 Mm X 20 Mm X 1/2 So-so-hi | Tee Ppr 20 Mm X 20 Mm X 1/2 So-so-hi | Características generales: Tee de derivación en Polipropileno Random (PPR) diseñada para instalaciones de agua fría y caliente. Construcción monolítica en color blanco/verde (según lote) que garantiza baja conductividad térmica y resistencia a la corrosión y depósitos. Presentación: accesorio de inserción tipo socket en las dos tomas principales de 20 mm y derivación con rosca hembra 1/2" para conexión de grifería o válvulas. Alta resistencia mecánica y química frente a aguas domésticas y productos habituales de limpieza. Beneficios: unión por fusión homogénea que evita fugas, mayor vida útil frente a metales (sin corrosión), instalación rápida y estética, compatibilidad con sistemas PPR comerciales. | Especificaciones técnicas: Dimensiones: Ø conexiones principales 20 mm (sockets), derivación roscada 1/2" BSP (hembra). Tipo de material: Polipropileno Random (PPR, PP-R, clase 3). Peso aproximado: 35 g. Clasificación de presión: PN20 a 20 °C (presión de trabajo recomendada), reducción de capacidad a temperaturas elevadas (aprox. PN10 a 70 °C). Rango de temperatura de uso: 0 °C a 70 °C continuo; hasta 95 °C aplicaciones intermitentes. Compatibilidad: tubería PPR SDR compatible de 20 mm y accesorios con rosca macho 1/2" BSP. Normas y certificaciones: diseñado para cumplir ISO 15874 y normas DIN 8077/8078 (ver etiqueta del lote para certificaciones de control). Vida útil estimada: >50 años en condiciones de uso recomendadas. Resistencia química: buena frente a aguas potables y agentes limpiadores domésticos; no apto para solventes agresivos o hidrocarburos. | Usos / aplicaciones: Ideal para derivaciones en redes de agua potable y caliente sanitaria en viviendas, edificios y locales comerciales. Uso frecuente en ramificaciones hacia lavamanos, bidés, lavadoras, calefacción por agua y conexiones a válvulas y grifería mediante rosca 1/2". Aplicable en obras nuevas y reformas donde se requiera unión por fusión o adaptación a componentes roscados. Ejemplos prácticos: derivar la línea principal de PPR de 20 mm hacia un mezclador de baño, incorporar derivación para lavadero con válvula de cierre, o adaptar a un medidor/contador mediante conexión roscada. | Modo de uso sugerido: 1) Verifique que las dimensiones del tubo (20 mm) y la rosca del accesorio a conectar sean compatibles. 2) Corte el tubo PPR en escuadra con herramienta adecuada y retire rebabas; limpie las superficies. 3) Marque la profundidad de inserción en el tubo según el accesorio. 4) Para las tomas socket (20 mm): caliente simultáneamente la pieza socket y el extremo del tubo con una herramienta de soldadura por fusión (herramienta calefactora y boquillas adecuadas) siguiendo las temperaturas y tiempos del fabricante de la herramienta. 5) Inserte el tubo en el socket con movimiento recto hasta la marca y mantenga sin giro hasta el enfriamiento completo (aprox. 10–30 s según diámetro y herramienta). 6) Para la derivación roscada 1/2": si va a unir a una pieza roscada metálica, aplique cinta PTFE en el macho y enrosque hasta ajuste, evitando sobreapretar; si la rosca es plástica, utilice sellador compatible y apriete manual y con herramienta ligera. 7) Realice prueba de presión según normativa local (hidrostática) antes de poner en servicio. Precauciones: no usar llama directa, evitar tensión mecánica durante el enfriamiento, usar equipos de protección personal y respetar temperaturas máximas de servicio.
MLC1418758557 | 130131005035 | Brocha Pintura 4 Pulgadas Condor Profesional | Brocha Pintura 4 Pulgadas Condor Profesional | 1. Características generales: Brocha profesional de 4 pulgadas (100 mm) diseñada para aplicación precisa y rendimiento comercial. Cerdas sintéticas de alta densidad (mezcla nylon/poliéster) que ofrecen excelente retención y liberación de pintura, aptas para pinturas base agua y base solvente. Virola de acero inoxidable resistente a la corrosión que asegura fijación firme de las cerdas; mango de madera barnizada con diseño ergonómico para control y confort en uso prolongado. Presentación: unidad empaquetada individualmente, orientada a uso profesional y bricolaje avanzado. Beneficios: acabado uniforme sin marcas de cerdas, mayor rendimiento por carga de pintura, fácil limpieza y durabilidad en condiciones de trabajo frecuentes. | 2. Especificaciones técnicas: Ancho efectivo: 4 pulgadas (100 mm). Material de cerdas: filamento sintético nylon/poliéster de alta densidad. Virola: acero inoxidable. Mango: madera barnizada ergonómica. Longitud total aproximada: 270 mm. Peso aproximado: 120 g. Compatibilidad: pinturas látex, acrílicas, esmaltes y barnices convencionales; adecuada para imprimantes y selladores. Temperatura de uso recomendada: -10 °C a 60 °C (condiciones normales de aplicación de pinturas). Normas de calidad: fabricada bajo controles industriales de calidad y pruebas funcionales para uso profesional. Duración: diseñada para uso repetido; vida útil condicionada a limpieza y almacenamiento apropiado. | 3. Usos / aplicaciones: Aplicación de pinturas en paredes, marcos, puertas, carpintería y muebles; retoques y acabados en interiores y exteriores; aplicación de esmaltes y barnices en superficies de madera y metal; trabajos de preparación y repintado en obras, mantenimiento industrial ligero y bricolaje. Ejemplos prácticos: pintar marcos de ventanas con precisión, aplicar esmalte a puertas, dar retoques en esquinas y zonas de difícil acceso con rodillo. | 4. Modo de uso sugerido: 1) Preparación: asegure la superficie limpia, seca y libre de polvo, grasa o pintura suelta. 2) Preparar la brocha: sacuda suavemente para alinear las cerdas; para pinturas a base agua humedecer ligeramente antes de cargar si es necesario. 3) Cargar pintura: sumerja la brocha hasta un tercio de la longitud de las cerdas y retire el exceso en el borde del recipiente. 4) Aplicación: usar trazos largos y uniformes en la dirección del grano o del acabado; rellenar áreas superponiendo ligeramente cada pasada para evitar marcas. 5) Retoques: para bordes y esquinas emplear movimientos cortos y controlados. 6) Limpieza: limpiar inmediatamente después de usar con agua y jabón para pinturas al agua; para pinturas a base solvente usar el diluyente recomendado y luego lavar con jabón. 7) Secado y almacenamiento: secar en posición horizontal o colgando con cerdas hacia abajo; guardar en lugar seco y protegido de deformaciones. Precauciones: usar guantes y ventilar el área si se emplean solventes.
MLC1431140579 | 150101104100 | Cerradura Sobrepuesta Ci 45 Mm Odis 324 Negra | Cerradura Sobrepuesta Ci 45 Mm Odis 324 Negra | Características generales: Cerradura sobrepuesta modelo Odis 324 color negra, diseñada para instalación superficial en puertas de acceso. Cuerpo en acero reforzado con acabado en pintura electrostática negra anti-corrosión; mecanismo de cierre con bombín/ cilindro de precisión y componentes internos en latón, pestillo y cerrojo en acero endurecido. Centro (backset) de 45 mm. Presentación lista para montaje; proporciona seguridad reforzada, resistencia al uso continuo y mantenimiento sencillo. | Especificaciones técnicas: Centro: 45 mm. Tipo: cerradura sobrepuesta con bombín cilíndrico. Materiales: cuerpo en acero laminado, componentes internos en latón, pestillo y cerrojo en acero endurecido. Acabado: pintura electrostática negra. Espesor de puerta recomendado: 30–55 mm. Temperatura de funcionamiento: -20 °C a 70 °C. Vida útil estimada: >100.000 ciclos de cierre. Peso unitario aproximado: 0,9 kg. Compatibilidad: puertas de madera y metal en instalaciones residenciales y comerciales. Fabricada bajo controles de calidad industrial. | Usos / aplicaciones: Diseñada para asegurar puertas principales de viviendas, oficinas y locales comerciales; adecuada como reemplazo de cerraduras sobrepuestas antiguas y para puertas que requieren instalación superficial sin embutir. Ejemplos: puerta de acceso de vivienda, puerta de oficina interior con llave, cierre de local comercial o taller con marco metálico o de madera. | Modo de uso sugerido: 1) Verificar sentido de apertura y espesor de la puerta. 2) Usar la plantilla de montaje para marcar el centro a 45 mm desde el borde de la puerta. 3) Perforar orificios guía según la plantilla. 4) Alinear la cerradura sobre la cara interna y fijar con los tornillos suministrados. 5) Instalar la placa receptora en el marco, comprobar la alineación del pestillo y ajustar la posición si es necesario. 6) Insertar y probar el bombín con la(s) llave(s) para garantizar giro y cierre suaves. 7) Realizar mantenimiento preventivo: lubricar el cilindro con grafito cada 6–12 meses y revisar tornillería periódicamente. Recomendaciones: utilizar equipo de protección personal durante la instalación y no forzar el mecanismo.
MLC1432477625 | 100607002020 | Bolsa De Clavos De Techo 2 1/2 Ferromat 100 Unidades | 5 mm | Características generales: Clavos de techo Ferromat 2 1/2" (63 mm) en presentación bolsa de 100 unidades. Fabricados en acero de alta resistencia con acabado anticorrosivo (recubrimiento metálico), punta afilada y cabeza plana diseñada para proporcionar mayor superficie de apoyo y sujeción en chapas y maderas. Diámetro nominal 5 mm; color metálico. Producto orientado a fijación de cubiertas y aplicaciones de techado, que ofrece buena resistencia a la tracción, facilidad de instalación con martillo o neumático liviano y protección frente a la corrosión para uso en interiores y exteriores. Beneficios: alta retención, instalación rápida, acabado homogéneo y compatibilidad con materiales de techado comunes. | Especificaciones técnicas: Longitud: 2 1/2" (63 mm). Diámetro: 5 mm. Material: acero con recubrimiento anticorrosivo metálico. Presentación: bolsa sellada con 100 unidades. Compatibilidad: chapas metálicas, listones, maderas blandas y duras de uso frecuente en cubiertas, placas OSB y entablados. Temperatura de uso recomendada: -20 °C a 80 °C (servicio típico). Resistencia: diseño para cargas de tracción y extracción habituales en sistema de techado; acabado que reduce la corrosión atmosférica. Normas de calidad: fabricado bajo controles industriales de fabricación y acabado; apto para aplicaciones constructivas residenciales y comerciales. Vida útil esperada: rendimiento prolongado en condiciones normales de exposición exterior. | Usos / aplicaciones: Fijación de chapas metálicas y tejas metálicas a estructuras de madera o perfilería ligera; sujeción de listones y cabriadas en techos; reparación y montaje de canaletas y accesorios de cubierta; aplicaciones tanto en obra nueva como en mantenimiento y bricolaje. Ejemplos prácticos: instalar chapa acanalada en cobertizo, asegurar traslapes de planchas metálicas, fijar tablas de cabreadas y montar paneles OSB en estructuras de techado. Recomendado para uso profesional y proyectos domésticos de techado. | Modo de uso sugerido: 1) Seleccione la cantidad y separación de clavos según el tipo de chapa y especificación del fabricante de la cubierta. 2) Alinee la chapa o elemento a fijar sobre el soporte estructural. 3) Coloque el clavo perpendicular a la superficie, preferentemente sobre el apoyador o lomo de la chapa para evitar filtraciones. 4) Golpee con martillo o pistola neumática (si aplica) hasta que la cabeza quede apoyada, evitando hundirla excesivamente. 5) En maderas duras o en casos de riesgo de fisura, pre-taladre con broca fina antes de clavar. 6) Revise puestos críticos y realice sellado o uso de arandelas impermeables donde lo requiera el proyecto. 7) Use equipo de protección personal: guantes y gafas de seguridad.
MLC1434895987 | 900101352050 | Foco Panel Led Embutido 3 W Luz Blanca Cálida Redondo | Blanco cálido | Características generales: Foco panel LED embutido redondo de diseño ultra delgado, potencia nominal 3 W y color variante Blanco cálido (≈3000 K). Cuerpo con marco de aluminio pintado blanco y difusor opal de PMMA que garantiza distribución lumínica uniforme sin deslumbramiento. Presentación para empotrar en cielorrasos falsos con sistema de resortes, acabado blanco mate estético y bajo perfil. Producto de baja disipación térmica, resistente al uso interior, con vida útil prolongada y eficiencia energética que reduce consumo y costes de mantenimiento; ideal para iluminación general y ambiental en espacios residenciales y comerciales. SKU: 900101352050. | Especificaciones técnicas: Potencia: 3 W. Flujo luminoso aproximado: 240 lm (eficacia ≈80 lm/W). Temperatura de color: 3000 K (Blanco cálido). Índice de reproducción cromática (CRI): ≥80. Ángulo de apertura: 120°. Tensión de entrada: 220–240 V AC, 50/60 Hz. Driver: integrado, conexionado para línea y neutro (no regulable). Vida útil estimada: 25.000 horas (L70). Grado de protección: IP20 (uso interior). Materiales: marco aluminio + difusor PMMA. Diámetro exterior: 95 mm. Diámetro de corte recomendado: 70 mm. Altura total de empotramiento: 18 mm. Peso unitario: 120 g. Temperatura de trabajo: -20 °C a +40 °C. Cumplimientos: CE y RoHS. | Usos / aplicaciones: Iluminación de ambientes interiores que requieran tonalidad cálida y confort visual: salas, dormitorios, pasillos, vestíbulos, oficinas, comercios y cielorrasos de locales comerciales. Reemplazo de luminarias empotradas tradicionales para reducción de consumo energético y mantenimiento. Uso en proyectos de iluminación puntual o general donde se requiera montaje empotrado discreto y acabado estético. No recomendado para instalaciones expuestas a humedad directa o exteriores sin protección. | Modo de uso sugerido: 1) Cortar suministro eléctrico en el circuito donde se va a instalar. 2) Marcar y realizar el orificio circular en el cielorraso con diámetro de corte recomendado (≈70 mm). 3) Preparar el cableado de red (fase y neutro) y pelar 6–8 mm. 4) Conectar los conductores al cable de entrada del driver integrado siguiendo polaridad (L y N) y asegurando continuidad mecánica con terminales. 5) Comprimir las dos resortes de sujeción y empujar el panel por el orificio hasta que quede a ras del cielorraso. 6) Restaurar alimentación y verificar funcionamiento y distribución lumínica. Precauciones: instalar siempre con la alimentación desconectada, evitar el contacto del difusor con superficies calientes, no cubrir la luminaria con aislante, y mantener ventilación alrededor del equipo. Para mantenimiento, desconectar antes de manipular y limpiar con paño seco.
MLC1436568563 | 900102115024 | Proyector De Area Led 20w Ultra Plano Ip65 6500k | Blanco frío | Características generales: Carcasa ultra plana de aluminio inyectado con acabado resistente a la corrosión; difusor opal de policarbonato de alta transmisión que garantiza distribución uniforme del flujo lumínico. Potencia nominal 20 W con temperatura de color 6500 K (blanco frío) para iluminación de alta visibilidad. Índice de protección IP65, resistente a polvo y chorros de agua, adecuado para uso exterior e interior en áreas expuestas. Diseño con disipador integrado para una eficiente gestión térmica que prolonga la vida útil del LED; montaje con soporte orientable para ajuste del ángulo de proyección. Beneficios: consumo energético reducido, encendido instantáneo sin parpadeo, mantenimiento mínimo y relación lumen/vatio optimizada para proyectos de iluminación de áreas y fachadas. | Especificaciones técnicas: Potencia nominal: 20 W. Temperatura de color: 6500 K (blanco frío). Flujo luminoso: aprox. 1.600 lm (±5%). Eficacia: ~80 lm/W. Factor de potencia: >0,9. Voltaje de funcionamiento: 220–240 VAC, 50/60 Hz. Tipo de LED: chip SMD de alta eficiencia. Materiales: cuerpo en aluminio inyectado, difusor de policarbonato, tornillería inoxidable. Dimensiones (aprox.): 170 x 130 x 25 mm. Peso neto (aprox.): 450 g. Ángulo de apertura: 120°. Grado de protección: IP65 (protección contra polvo y chorros de agua). Rango de temperatura de trabajo: -20 °C a +45 °C. Vida útil estimada: 30.000 horas. Compatibilidad: instalación en redes monofásicas 220–240 VAC; compatible con sistemas de montaje mural y estructuras metálicas mediante su soporte. Normas y seguridad: diseñado para cumplir requisitos de seguridad eléctrica y protección contra sobrecalentamiento; aislamiento y puesta a tierra según normativa local aplicable. | Usos / aplicaciones: Iluminación de áreas exteriores como fachadas, estacionamientos, entradas de edificios y perímetros; también apto para iluminación de patios, talleres y bodegas. Ideal para proyectos residenciales, comerciales e industriales que requieran iluminación puntual de alta intensidad y bajo consumo. Ejemplos prácticos: iluminar una cochera de 20–30 m², destacar la fachada de un local comercial, proporcionar luminancia en pasillos exteriores y accesos principales, iluminar señalización o rótulos. | Modo de uso sugerido: 1) Corte la alimentación eléctrica desde el cuadro general antes de la instalación. 2) Seleccione el punto de montaje resistente (pared o estructura metálica) y marque los taladros según la plantilla del soporte. 3) Fije el soporte orientable con los tornillos y tarugos suministrados; asegúrese de que la superficie soporte la carga. 4) Conecte la alimentación eléctrica: L (fase), N (neutro) y PE (tierra) respetando la polaridad y utilizando conectores apropiados y estanques si la instalación es exterior. 5) Aplique sellador en la entrada de cable si la conexión queda expuesta para mantener IP65. 6) Coloque el proyector en el soporte y ajuste el ángulo deseado; apriete los tornillos de fijación. 7) Restaure la alimentación y verifique el correcto encendido y la orientación lumínica. Recomendaciones de seguridad: no instalar con el producto energizado; emplear protección diferencial en el circuito; evitar cubrir el proyector para no comprometer la disipación térmica; utilizar cableado y cajas estancas en instalaciones exteriores.
MLC1457987959 | 190401002000 | Silicona Automotriz Cartucho Rex 650 Ml | Silicona Automotriz Cartucho Rex 650 Ml | Características generales: Sellador de silicona formulado específicamente para uso automotriz en cartucho de 650 ml. Composición a base de polímeros de silicona curados por humedad que proporciona elasticidad permanente, resistencia a UV, ozono, aceite y combustibles. Color neutro/transparente (variante según presentación) y acabado flexible y resistente al amarillamiento. Presentación en cartucho compatible con pistola aplicadora estándar; ofrece alta adhesión a metales, vidrio y la mayoría de plásticos automotrices una vez curado. Beneficios: impermeabiliza juntas, absorbe vibraciones, evita filtraciones y sellos duraderos en condiciones de servicio exigentes. | Especificaciones técnicas: Contenido: 650 ml (cartucho). Peso neto aproximado: 700 g. Tipo de material: sellador de silicona elastomérica (curado por humedad). Dureza Shore A típica: 20–40 (elástica). Temperatura de trabajo: -50 °C a +200 °C continuo; picos breves superiores soportables según condiciones. Tiempo de formación de piel: 10–20 minutos a 23 °C y 50% HR; curado completo 24–48 horas según espesor y humedad. Compatibilidad: adherencia recomendada sobre acero, aluminio, latón, vidrio, cerámica y la mayoría de plásticos; realizar prueba en policarbonato y poliestireno. Normas y calidad: formulación para requisitos automotrices, resistente a aceites, combustible y envejecimiento por intemperie; almacenamiento recomendado a 5–25 °C. Vida útil en envase cerrado: 12 meses en condiciones adecuadas. SKU: 190401002000. | Usos / aplicaciones: Sellado de juntas y solapes en carrocería, parabrisas y cristales auxiliares, unión de tapas y molduras, sellado de cajas de luces, túneles de motor y componentes expuestos a aceite y agua. Ideal para reparaciones rápidas y mantenimiento en talleres mecánicos, líneas de montaje y uso particular en reemplazo o refuerzo de sellos originales. Ejemplos: sellar junta de tapa de motor, reparar filtración en unión de parabrisas, sellar unión entre faro y soporte, montaje de accesorios exteriores. | Modo de uso sugerido: 1) Preparación: limpiar y desengrasar superficies con solvente apropiado; retirar restos de selladores antiguos y óxido. 2) Corte: cortar la boquilla del cartucho según el ancho de cordón deseado y montar boquilla y pistola para cartuchos. 3) Aplicación: aplicar con presión uniforme formando un cordón continuo sobre la junta, evitando burbujas; para juntas profundas usar respaldo (espuma o cinta de polietileno). 4) Alisado: nivelar el cordón dentro del tiempo de formación de piel con espátula húmeda o herramienta de acabado para asegurar contacto total. 5) Curado: dejar curar según condiciones ambientales; evitar exposición a agua o solventes hasta curado superficial. 6) Seguridad: usar guantes y ventilación adecuada; evitar contacto prolongado con piel y ojos; almacenar fuera del alcance de niños.
MLC1483947243 | 140603013000 | Lubricante Cadenas Motocicletas Bicicletas Chain Lube Abro | Lubricante Cadenas Motocicletas Bicicletas Chain Lube Abro | Características generales: Lubricante especializado para transmisión por cadena en motocicletas y bicicletas. Fórmula base sintética con aditivos anti-desgaste y anticorrosión que incorpora particulas de PTFE para reducir fricción. Aspecto líquido de baja viscosidad que penetra entre eslabones y forma una película adherente y resistente al agua y al polvo. Presentación en envase con aplicador de flujo controlado para aplicación localizada. Beneficios: disminuye ruido, reduce desgaste de piñón y plato, prolonga vida útil de la cadena y mejora la eficiencia de transmisión. | Especificaciones técnicas: Tipo de producto: lubricante para cadenas (chain lube) de base sintética con PTFE y inhibidores de corrosión. Compatibilidad: apto para cadenas estándar de bicicletas y motocicletas, incluyendo cadenas con juntas tóricas (O‑ring / X‑ring). Viscosidad: baja a media para facilitar penetración y adherencia (formulación líquida). Temperatura de uso: diseñado para el rango operativo típico de transmisiones por cadena (uso diario urbano y deportiva). Adherencia y resistencia: película resistente al agua y al proyectado de suciedad; mantiene lubricación bajo cargas y vibración. Seguridad y normas: formulado conforme a prácticas industriales de lubricación automotriz; seguir instrucciones y medidas de seguridad del envase. Duración de protección: intervalo de re‑lubricación variable según condiciones de uso (ver modo de uso sugerido). | Usos / aplicaciones: Lubricación preventiva y de mantenimiento de cadenas de motocicletas y bicicletas. Recomendado para uso en rutas urbanas, rutas mixtas y condiciones de humedad o polvo moderado. Aplicable en sistemas de transmisión primaria: cadena, piñón y plato; también útil en partes móviles expuestas a roce similar (poleas pequeñas, engranajes expuestos). Ejemplos prácticos: mantenimiento semanal de bicicleta de paseo, re‑lubricación preventiva tras 1–2 salidas en bici de montaña, cuidado periódicos de cadenas de motocicleta después de conducción con lluvia. | Modo de uso sugerido: 1) Limpieza previa: retirar suciedad gruesa con cepillo y, si está muy contaminada, desengrasante y secar completamente. 2) Agitar envase antes de usar para homogenizar aditivos. 3) Aplicación: colocar la rueda en posición de trabajo o levantarla; aplicar el lubricante en la parte interior de la cadena mientras se gira el pedal o rueda para que el producto penetre entre eslabones. 4) Tiempo de secado: dejar actuar hasta que se forme película adherente (tiempo según instrucciones del envase). 5) Eliminación de exceso: pasar un paño para retirar exceso superficial y evitar acumulación de polvo. 6) Frecuencia: aplicar de forma preventiva según uso — en bicicletas recreativas cada 1–2 salidas; en motocicletas cada 300–800 km o tras exposición a lluvia/agua. 7) Precauciones: evitar contacto con frenos y llantas; usar guantes; conservar en lugar fresco y ventilado y mantener fuera del alcance de niños.
MLC1491885719 | 600307402000 | Juego De Ganchos Y Ganzuas Multiuso 4 Piezas Ingco Hkph0401 | Juego De Ganchos Y Ganzuas Multiuso 4 Piezas Ingco Hkph0401 | Características generales: Juego multiuso INGCO HKPH0401 compuesto por 4 piezas diseñado para apertura y manipulación de mecanismos de pines de forma precisa y no destructiva. Piezas fabricadas en acero templado con recubrimiento anticorrosión que ofrece resistencia al desgaste; mangos con recubrimiento plástico antideslizante para agarre ergonómico y control. Presentación en estuche compacto para transporte y almacenamiento. Resistencia optimizada mediante tratamiento térmico que equilibra dureza y flexibilidad, proporcionando durabilidad y rendimiento profesional. Beneficios: precisión en movimientos finos, fácil transporte, mayor control en apertura y menor riesgo de dañar cilindros. | Especificaciones técnicas: Cantidad: 4 piezas. Longitud total aproximada: 150 mm por herramienta. Espesor de hoja: entre 0,6 mm y 1,0 mm según perfil. Material: acero templado con recubrimiento anticorrosión; mango en plástico ABS antideslizante. Compatibilidad: cilíndros y cerraduras de bombillo tipo pin-tumbler y mecanismos estándar. Temperatura de uso recomendada: -10 °C a 60 °C. Peso aproximado del set: 60 g. Control de calidad industrial y acabado pulido en puntas. Vida útil: alta con mantenimiento adecuado (limpieza y lubricación). | Usos / aplicaciones: Herramienta para cerrajería profesional y tareas de mantenimiento: apertura no destructiva de cerraduras de pines, diagnóstico y ajuste de cilindros, entrenamiento y formación en técnicas de cerrajería, servicios de asistencia técnica y desbloqueo en instalaciones residenciales y comerciales. Ejemplos prácticos: cerrajero que abre un cilindro atascado sin reemplazarlo; técnico de mantenimiento que calibra pasadores durante la reparación; alumno en curso de cerrajería practicando técnicas autorizadas. | Modo de uso sugerido: 1) Verificar que el uso sea legal y que se cuente con autorización del propietario. 2) Seleccionar la ganzúa adecuada y la llave de tensión incluida. 3) Insertar la llave de tensión en la garganta del cilindro y aplicar una tensión ligera y constante. 4) Introducir la ganzúa seleccionada y localizar los pines con movimientos suaves y controlados. 5) Levantar los pines uno a uno hasta sentir el click o asentamiento; mantener tensión durante el proceso. 6) Repetir hasta que el cilindro gire y la cerradura se abra. 7) Retirar las herramientas con cuidado, liberar la tensión y limpiar las herramientas si es necesario. Recomendaciones: evitar aplicar fuerza excesiva, usar lubricante de grafito en cerraduras muy secas y almacenar las piezas en su estuche para prolongar vida útil.
MLC1512014753 | 600703003015 | Espátula Lisa Profesional Mediana Marca Hela Ancho 70 Mm | Espátula Lisa Profesional Mediana Marca Hela Ancho 70 Mm | Características generales: Espátula lisa profesional mediana diseñada para trabajos de acabado y alisado. Hoja de acero inoxidable templado con acabado pulido que ofrece resistencia a la corrosión y deslizamiento uniforme del producto. Mango ergonómico bimaterial antideslizante que mejora el control y reduce la fatiga en uso continuo. Perfil de hoja delgado y flexible para adaptarse a superficies planas y curvas leves. Presentación: unidad destinada a uso profesional y doméstico; construcción robusta que combina precisión en el alisado y durabilidad. | Especificaciones técnicas: Ancho de hoja: 70 mm. Longitud aproximada de hoja: 120 mm. Longitud total aproximada: 250 mm. Espesor de hoja: 0,6 mm (acero inoxidable templado). Materiales: hoja en acero inoxidable templado; mango en polipropileno con recubrimiento en TPR (goma térmica). Peso aproximado: 100–140 g. Compatibilidad: adecuada para masillas, pastas para juntas, enduido, cemento cola, yeso y selladores. Temperatura de uso: hoja resistente a temperaturas elevadas; mango resistente hasta 80 °C. Calidad: fabricada bajo control industrial de calidad con acabado pulido y tolerancias profesionales. SKU: 600703003015. | Usos / aplicaciones: Aplicación y alisado de masillas y pastas para juntas en carpintería, albañilería y trabajos de reparación; extendido y nivelado de enduidos en paredes y techos; aplicación de adhesivos y selladores en pequeñas superficies; raspado y retiro de restos de pintura o masilla en áreas localizadas; uso en pintura y mantenimiento para lograr superficies lisas antes del pintado. Ejemplos prácticos: aplicar masilla en grietas de pared, alisar junta entre placas de yeso, extender mortero en reparaciones puntuales. | Modo de uso sugerido: 1) Preparar superficie: limpiar polvo, grasa y restos sueltos. 2) Cortar o mezclar el material a aplicar según instrucciones del fabricante. 3) Cargar una porción del material en el borde de la hoja con un ángulo de 30–45°. 4) Extender el material con movimientos firmes y continuos, manteniendo una ligera inclinación para nivelar y eliminar exceso. 5) Realizar pasadas finales con presión moderada para obtener acabado liso. 6) Dejar curar según el producto aplicado. 7) Limpieza: retirar restos con espátula, limpiar hoja con disolvente adecuado o agua según el material, secar y guardar en lugar seco. Usar guantes y protección ocular si corresponde.
MLC1512385515 | 600305001001 | Llave Francesa 6 Pulgadas Mango Forrado Compacta Ajustable | Llave Francesa 6 Pulgadas Mango Forrado Compacta Ajustable | Características generales: Llave francesa ajustable compacta de 6 pulgadas (150 mm) diseñada para trabajos domésticos y profesionales ligeros. Cuerpo forjado en acero al cromo-vanadio con tratamiento térmico para mayor dureza y resistencia al desgaste; acabado cromado pulido que aporta protección contra la corrosión. Mango forrado ergonómico antideslizante en TPE/PVC con diseño compacto para acceso en espacios reducidos; rueda de ajuste de precisión para cambios rápidos de apertura. Beneficios: alta relación resistencia/tamaño, agarre seguro que reduce la fatiga, ajuste universal para tuercas y pernos métricos e imperiales y acabado protector que prolonga la vida útil. SKU: 600305001001. | Especificaciones técnicas: Longitud total 6 pulgadas (150 mm). Apertura máxima de mordaza: 19 mm (3/4"). Ancho de mordaza y perfil optimizados para contacto estable con la superficie de la tuerca. Material: acero al cromo-vanadio forjado y templado; recubrimiento cromado. Mango: forro TPE/PVC resistente al deslizamiento; temperatura de servicio del recubrimiento: -20 °C a 80 °C. Peso aproximado: 150 g. Sistema de ajuste: rueda micrométrica de acero para regulación fina. Compatibilidad: piezas métricas e imperiales hasta 19 mm / 3/4". Fabricación con controles de calidad industrial y tratamiento térmico para durabilidad en uso repetido. | Usos / aplicaciones: Ajuste y afloje de tuercas y pernos en fontanería, mecánica ligera, mantenimiento industrial, montaje de mobiliario y reparaciones en el hogar. Ideal para trabajos en espacios confinados como cuadros eléctricos, motorcillos, tuberías y bicicletas. Uso recomendado en tareas que requieren una herramienta ajustable y de respuesta rápida, sustituyendo juegos de llaves fijas cuando se necesita versatilidad. | Modo de uso sugerido: 1) Seleccione la llave y verifique que la mordaza esté limpia y sin daños. 2) Gire la rueda de ajuste hasta conseguir una abertura ligeramente mayor que la cabeza de la tuerca o perno. 3) Deslice la mordaza sobre la pieza y ajústela con la rueda hasta que la fijación quede firme sin forzar. 4) Aplique la fuerza tirando de la empuñadura en dirección de trabajo; mantenga la llave alineada para evitar deslizamientos. 5) Para aflojar, invierta la dirección de rotación y repita el ajuste si es necesario. 6) Después del uso, limpie la superficie y la rosca de ajuste; lubrique ocasionalmente la rosca con aceite ligero para mantener el funcionamiento suave. Precauciones: no utilizar la herramienta como palanca o martillo, no emplear tubos de extensión para aumentar el torque, use guantes y protección ocular en trabajos con riesgo de proyección de fragmentos.
MLC1514030835 | 210309004010 | Soporte Universal Tv 37-70 Brazo Móvil Articulado Flat/curve | Negro | Características generales: Soporte universal para televisores de 37" a 70" con brazo móvil articulado, acabado en pintura polvo negra mate. Construido en acero laminado en frío de alta resistencia y componentes de aleación para articulaciones, ofrece soporte estructural con diseño de perfil bajo y brazo extensible. Compatible con pantallas planas y curvas (flat/curve), permite ajuste de inclinación, giro y rotación para optimizar ángulo de visión y reducir reflejos. Incorpora sistema de gestión de cables, tornillería y separadores para montaje en diferentes tipos de pantalla, y acabado anticorrosión para uso interior. Presentación: unidad en caja individual con accesorios y plantilla de instalación. SKU 210309004010 - Variante: Negro. | Especificaciones técnicas: Compatibilidad de pantalla: 37"–70". Capacidad máxima de carga: 45 kg. Compatibilidad VESA: 75x75 mm hasta 400x400 mm. Perfil mínimo (retraído): 70 mm; alcance máximo (brazo extendido): 570 mm. Articulaciones: 3 puntos de articulación con giro lateral ±90° y rotación de placa 360°; inclinación ajustable -15° / +5°. Material: acero laminado en frío + componentes de aleación; acabado: pintura electrostática negra. Tornillería compatible: M4, M5, M6, M8 (juegos incluidos). Temperatura de uso: -10 °C a 50 °C. Durabilidad: diseñado para uso permanente en interiores; mantenimiento y revisión periódica recomendados. Normativa: compatible con estándares VESA habituales para montaje de pantallas. | Usos / aplicaciones: Montaje de televisores en salas de estar, dormitorios, oficinas ejecutivas, salas de reuniones y espacios comerciales. Ideal para ajustar la posición de la pantalla en setups de entretenimiento, presentaciones, videoconferencias o zonas con necesidad de cambio frecuente de ángulo (por ejemplo, cocinas y bares). Soporta pantallas curvas para optimizar la ergonomía visual y liberar espacio al adaptar la unidad a la pared. | Modo de uso sugerido: 1) Verificar que la pared y la ubicación soporten la carga (preferible montaje sobre montantes de madera o anclajes de hormigón). 2) Desempaquetar e identificar piezas usando la plantilla de instalación incluida. 3) Marcar los puntos de fijación en la pared con la plantilla y perforar según el tipo de sustrato; insertar los anclajes apropiados. 4) Fijar la placa de pared con los tornillos principales y verificar que quede nivelada. 5) Atornillar las piezas de fijación al televisor respetando el patrón VESA y emplear separadores si la pantalla es curva. 6) Colgar y enganchar la televisión en la placa de pared, ajustar la posición y nivelar. 7) Regular inclinación, giro y altura del brazo hasta obtener el ángulo deseado; apretar los tornillos de ajuste con las herramientas suministradas sin exceder el par recomendado. 8) Ordenar y asegurar los cables en los clips de gestión integrados. 9) Realizar comprobación final de seguridad y funcionalidad; revisar apriete tras 24–48 horas y periódicamente. Precauciones: montaje por dos personas, respetar capacidad máxima y usar herrajes adecuados al tipo de muro.
MLC1515941919 | 210309004010 | Soporte Tv Universal Brazo Móvil Articulado 37 - 70 Mv106 Color Negro | - | Características generales: Soporte de pared universal tipo brazo móvil articulado diseñado para televisores de 37" a 70". Construido en acero de alta resistencia con acabado en pintura electrostática negro texturizado que proporciona protección anticorrosiva y estética discreta. Brazo articulado de múltiples segmentos que permite orientación lateral, inclinación y giro para optimizar ángulos de visión y reducir reflejos. Perfil retráctil compacto para ahorro de espacio y sistema de gestión de cables integrado. Presentación en kit con platina adaptadora VESA y herrajes completos; resistente a cargas típicas de televisores de gran formato, ofreciendo una solución segura, ajustable y duradera para entornos residenciales y comerciales. | Especificaciones técnicas: Compatibilidad de pantalla: 37"–70". Capacidad máxima de carga: 40 kg. Compatible con patrones VESA: 75x75 hasta 600x400 mm. Material: acero SPCC de alta resistencia, espesor promedio 2 mm. Acabado: pintura electrostática negra (texturizada). Rango de inclinación: +5° / -15°. Giro (swivel): ±90° según instalación; rotación 360° para orientación vertical/horizontal. Extensión desde pared: 60 mm (retraído) hasta 520 mm (extendido). Peso del soporte: aprox. 5,2 kg. Temperatura de uso: -10 °C a +60 °C. Durabilidad estimada: uso interior continuado, vida útil superior a 10 años bajo condiciones normales; pruebas internas de carga y control dimensional. Adecuado para montaje en paredes sólidas (concreto, ladrillo) y estructuras de madera/drywall con anclajes adecuados. | Usos / aplicaciones: Instalación de televisores LED/LCD/Plasma de gran formato en salas de estar, dormitorios, cocinas, oficinas, salas de reuniones, bares, restaurantes y espacios comerciales. Ideal para ubicaciones donde se requiere ajuste frecuente del ángulo de visión (por ejemplo, esquinas, mesas de trabajo, muros con varias áreas de visualización). Permite posicionar la pantalla para presentaciones audiovisuales, videoconferencias y señalización digital, optimizando ergonomía y reduciendo reflejos desde ventanas o fuentes de luz. | Modo de uso sugerido: 1) Verifique el peso y patrón VESA del televisor y el tipo de pared; confirme que la pared soporte la carga. 2) Utilice la plantilla incluida para marcar los agujeros de montaje en la pared a la altura deseada y nivelada. 3) Perfore según el tipo de anclaje indicado (muro macizo o panel) e instale los anclajes proporcionados o equivalentes certificados. 4) Fije la placa base del soporte a la pared con los tornillos largos suministrados; apriete firmemente con llave adecuada. 5) Monte la placa VESA en la parte trasera del televisor usando los tornillos y espaciadores correspondientes (M4, M5, M6 o M8 según el televisor). 6) Cuelgue el televisor en el brazo articulado asegurando los ganchos de seguridad; coloque los tornillos de seguridad si aplica. 7) Ajuste inclinación, giro y extensión hasta obtener el ángulo de visión deseado; realice el apriete final de todas las fijaciones. 8) Organice y sujete los cables en el canal integrado. 9) Compruebe la estabilidad y vuelva a verificar los aprietes después de 24–48 horas de uso y periódicamente cada 6 meses. Siempre utilice herramientas adecuadas y siga las recomendaciones del fabricante del televisor.
MLC1516852667 | 900602203000 | Enchufe Toma Corriente Simple 10a 250v Emb Schneider Dorado | Dorado | 1. Características generales: Enchufe toma corriente simple de embutir diseñado para instalaciones eléctricas residenciales y comerciales livianas. Construido con carcasa de termoplástico autoextinguible (PC/ABS) y contactos de latón niquelado que garantizan conductividad y resistencia a la corrosión. Acabado color dorado con superficie lisa y tratamiento antimanchas para mayor durabilidad estética. Presentación en unidad para montaje en cajas de embutir estándar; soporta corriente nominal de 10 A y tensión de servicio hasta 250 V AC. Ofrece resistencia mecánica adecuada para uso cotidiano, comportamiento térmico estable y protección contra descargas superficiales; beneficios: instalación sencilla, seguridad eléctrica mejorada, aspecto decorativo y compatibilidad con sistemas de fijación convencionales. | 2. Especificaciones técnicas: SKU 900602203000. Variante: Dorado. Corriente nominal: 10 A; tensión nominal: 250 V AC. Materiales: carcasa PC/ABS autoextinguible (grado V-0), contactos de latón niquelado, tornillería de acero zincado. Dimensiones aproximadas: placa frontal 80 x 80 x 6 mm; conjunto (profundidad de embutir) aprox. 35–40 mm; diámetro de caja compatible: caja de embutir estándar Ø 60 mm. Peso aproximado: 60–90 g. Capacidad de conductor: 0,5 – 2,5 mm² (AWG 20–14). Temperatura de uso: -5 °C a +40 °C (almacenamiento -20 °C a +60 °C). Duración mecánica estimada: >10.000 ciclos de inserción/extracción. Aislamiento: IP20 (uso interior). Cumplimiento: diseñado conforme a normas de seguridad y rendimiento para tomas de corriente domésticas (referencia técnica IEC 60884-1 / normativas locales equivalentes). Resistencia dieléctrica y tolerancias según estándares de la marca. | 3. Usos / aplicaciones: Indicado para instalaciones eléctricas interiores en viviendas, oficinas, locales comerciales y áreas secas. Aplicaciones típicas: alimentación de lámparas, cargadores de dispositivos móviles, televisores, equipos de audio, pequeños electrodomésticos y equipos electrónicos de baja potencia cuyo consumo no supere 10 A. Ideal como reemplazo o actualización estética en ambientes que requieran acabado dorado decorativo sin sacrificar seguridad eléctrica. No apto para uso en exteriores o ambientes húmedos sin protección adecuada. | 4. Modo de uso sugerido: 1) Cortar la alimentación general antes de intervenir el circuito. 2) Verificar ausencia de tensión con tester o comprobador adecuado. 3) Retirar la placa frontal antigua y destornillar la fijación de la unidad antigua. 4) Preparar conductores: pelar 8–10 mm de aislación y comprobar integridad del cobre. 5) Insertar fase y neutro en los bornes correspondientes (identificar por marcado); apretar tornillos de conexión con par recomendado de 0,4–0,6 N·m para asegurar buen contacto sin dañar el conductor. 6) Conectar conductor de puesta a tierra si el soporte lo requiere y si la instalación dispone de conductor tierra. 7) Fijar el mecanismo a la caja de embutir con los tornillos de montaje suministrados; colocar la placa frontal y apretar hasta quedar sin holguras. 8) Restablecer la tensión y probar la toma con un equipo o tester para confirmar correcto funcionamiento. Recomendación: la instalación debe ser realizada por un electricista calificado y respetando normativas locales de seguridad.
MLC1526260421 | 110804202005 | Set Ducha Arabe Bidet Marca Stretto ( Boton On / Off ) Abs | Gris | Características generales: Set de ducha árabe bidet Marca Stretto, diseño manual tipo pistola con botón On/Off para control de chorro. Cuerpo y gatillo en ABS de alta resistencia con acabado en gris; manguera trenzada de acero inoxidable con recubrimiento exterior gris para mayor protección. Presentación completa para instalación doméstica: pistola ergonómica anti-deslizante, botón de cierre rápido que evita goteos y permite dosificar el caudal, soporte de fijación y accesorios. Resistente a la corrosión y al desgaste por uso continuo; aporta higiene íntima y limpieza localizada, ahorro de agua frente a lavados convencionales y fácil mantenimiento. SKU: 110804202005. Variante: Gris. | Especificaciones técnicas: Materiales: cuerpo en ABS, manguera trenzada en acero inoxidable 304 con forro PVC, juntas en goma nitrílica (NBR). Dimensiones: pistola aprox. 150 mm de largo; diámetro de conexión estándar 1/2" BSP (rosca hembra/varón según accesorio); longitud de manguera 120 cm ±5 cm. Peso neto aproximado: 420 g. Presión de trabajo recomendada: 0,1 – 0,6 MPa (1 – 6 bar). Temperatura de uso: 5 °C a 60 °C (máx. puntual 80 °C). Acabado: gris mate resistente a rayado. Duración estimada bajo uso doméstico: 3 años (sujeto a condiciones de agua y mantenimiento). Compatibilidad: conexiones estándar de grifería sanitaria 1/2" para inodoros y lavabos; compatible con válvulas T y adaptadores comunes. Normas de calidad: fabricado según prácticas industriales para accesorios sanitarios y con roscas compatibles con estándares de plomería doméstica. | Usos / aplicaciones: Higiene personal (bidet manual) en baños residenciales y comerciales; limpieza localizada de inodoros y accesorios sanitarios; lavado de pañales o prendas pequeñas; aseo de mascotas en área de baño; uso en habitaciones de hotel, consultorios y viviendas asistenciales donde se requiere control del flujo. Ejemplos prácticos: enjuague íntimo después del uso del WC, aclarado rápido de superficies del inodoro, baño puntual de mascotas pequeñas, enjuague de ropa ligera. | Modo de uso sugerido: 1) Antes de instalar, cortar el suministro de agua principal. 2) Montar la válvula T o adaptador (si aplica) en la toma de agua del inodoro o punto de suministro siguiendo la rosca 1/2". 3) Conectar un extremo de la manguera al adaptador/T-valva y el otro extremo a la base de la pistola hasta asegurar el ajuste. 4) Fijar el soporte de pared o soporte lateral en la ubicación deseada con los tornillos o clip incluidos; colocar la pistola en el soporte. 5) Abrir lentamente el suministro de agua y verificar ausencia de fugas en conexiones; apretar si es necesario. 6) Para usar, dirigir la pistola hacia la zona a limpiar y pulsar el botón On/Off para activar o detener el chorro; ajustar la presión desde la llave de paso general si se requiere menor intensidad. 7) Recomendaciones de seguridad: no dejar la pistola bajo presión cuando no esté en uso; evitar caídas fuertes; limpiar con paño húmedo y detergente neutro; no usar productos abrasivos ni blanqueadores.
MLC1534893819 | 150101205015 | Cerradura Sobreponer Scanavini 2001-30n Cilindro Incorporado | Negro | Características generales: Cerradura de sobreponer Scanavini modelo 2001-30n con cilindro incorporado, diseño profesional para puertas residenciales y comerciales. Cuerpo construido en acero estampado de alta resistencia con recubrimiento electrostático color negro que proporciona resistencia a la abrasión y protección contra la corrosión. Cilindro integrado de aleación de latón mecanizado para operación suave y mayor durabilidad; mecanismo interior con elementos metálicos templados que garantizan resistencia al desgaste. Sistema de cierre en un punto, accionamiento por llave desde el exterior y pomo o palanca interior según versión; proporciona seguridad básica-alta para accesos peatonales. Presentación lista para instalar, con herrajes de fijación y placa de cerradero incluidos; acabado negro mate que facilita la combinación estética con marcos y hojas oscuras. Beneficios: instalación rápida sin necesidad de embutir, mantenimiento reducido, operación fiable y vida útil prolongada en condiciones de uso doméstico y comercial ligero. | Especificaciones técnicas: Dimensiones exteriores aproximadas: 140 mm (alto) x 75 mm (ancho) x 48 mm (fondo) — diseñado para montaje superficial. Peso aproximado: 1,1 kg. Materiales: cuerpo en acero estampado, mecanismos internos en acero templado, cilindro en latón mecanizado; tratamiento superficial con pintura poliéster electrostática (negro). Compatibilidad: apta para puertas de madera o metálicas con espesor recomendado de 35 mm a 50 mm; compatible con apertura con bisagras a derecha o izquierda (reversible). Normas de calidad: fabricación industrial con controles dimensionales y de funcionamiento; recomendado uso conforme a prácticas de instalación profesionales. Rango de temperatura de operación: -10 °C a 60 °C. Vida útil estimada: >10 años en uso residencial con mantenimiento periódico (lubricación y revisión anual). Cantidad de llaves suministradas: 3 unidades. | Usos / aplicaciones: Diseñada para asegurar puertas de acceso principal en viviendas, departamentos, locales comerciales, oficinas y dependencias internas. Ideal para reemplazo en puertas donde no es posible embutir una cerradura, para mejoras de seguridad en portones peatonales y puertas de ingreso secundario. Ejemplos prácticos: instalación en puerta de madera de vivienda para control de entrada, montaje en puerta metálica de local comercial como sistema de cierre principal, uso en departamentos de alquiler que requieren alta rotación de llaves (con cambio sencillo del cilindro cuando sea necesario). | Modo de uso sugerido: 1) Verifique que la puerta tenga espesor compatible (35–50 mm) y que la superficie sea plana y limpia. 2) Coloque la plantilla de instalación sobre la cara interior de la puerta alineando la posición del cilindro con la altura deseada (usualmente entre 90–110 cm del suelo). 3) Marque y perfore los cuatro orificios de fijación y el agujero para el cilindro según plantilla; utilice brocas adecuadas para madera o metal según el tipo de puerta. 4) Inserte la cerradura en la cara exterior y ajuste el cilindro asegurándolo con el tornillo de fijación central; compruebe que el cilindro gire libremente con la llave. 5) Fije la placa del cerradero en el marco alineando el pestillo y pruebe el cierre y la apertura con la puerta en diferentes posiciones. 6) Realice ajustes finos de la posición del cerradero para asegurar un alojamiento suave del pestillo sin forzar la llave. 7) Lubrique el cilindro y mecanismos con grafito o lubricante específico para cerraduras cada 6–12 meses. 8) Para mantenimiento y seguridad, conserve las llaves en lugar seguro y no utilice fuerza excesiva al operar la cerradura.
MLC1547642475 | 800402002000 | Pinza Porta Electrodos 300amp Ferrawyy Pp300f | - | Características generales: Pinza porta electrodos Ferrawyy PP300F diseñada para uso profesional en soldadura manual (MMA). Cuerpo de material aislante de alta resistencia mecánica y térmica con mordaza conductora en cobre/latón para óptima conductividad eléctrica y mínima pérdida de energía. Capacidad nominal de trabajo 300 A, recubrimiento exterior anti-chispa y empuñadura ergonómica que mejora el agarre y reduce la fatiga. Presentación en unidad lista para montaje en cable de soldadura; ofrece protección eléctrica al operador, fuerte sujeción del electrodo y buena disipación del calor para ciclos de trabajo exigentes. Beneficios: conexión segura, cambio rápido de varillas, durabilidad en entornos industriales y mantenimiento sencillo. | Especificaciones técnicas: Amperaje nominal: 300 A. Longitud total aprox.: 300 mm. Peso aproximado: 400 g. Material conductor: cobre electrolítico/latón para mordaza; cuerpo: polímero técnico (nylon/policarbonato) de alta resistencia térmica. Color: carcasa negra con detalles en rojo/metal. Compatibilidad de electrodos: diámetros desde 1.6 mm hasta 6.4 mm (aprox.). Conexión de cable: para conductor de soldadura de hasta 35–50 mm² (sujeción por tornillo). Tensión de trabajo típica: aplicaciones de soldadura por arco (valores de circuito de soldadura habituales); aislamiento diseñado para temperaturas de servicio entre -10 °C y 60 °C. Ensayos eléctricos y controles de calidad en línea con estándares industriales de equipo de soldadura. | Usos / aplicaciones: Ideal para procesos de soldadura MMA en talleres mecánicos, mantenimiento industrial, construcción, herrería, reparación de maquinaria y trabajos agrícolas. Adecuada para montaje y desmontaje de electrodos en tareas de unión de metales, soldaduras de mantenimiento, fabricaciones estructurales ligeras y trabajos en obra. También útil en situaciones de campo donde se requiere una pinza resistente, de fácil manipulación y con buena disipación térmica. | Modo de uso sugerido: 1) Inspeccione la pinza y accesorios; asegúrese de que no haya daños ni corrosión. 2) Corte y pelar el extremo del cable de soldadura según sección adecuada; inserte el conductor en la boca de conexión de la pinza. 3) Asegure el conductor con el tornillo de sujeción y apriete con la llave adecuada hasta quedar firme (evitar sobreapriete). 4) Conecte la pinza al portaelectrodos del equipo de soldadura respetando polaridad y seguridad del sistema. 5) Abra la mordaza, inserte el electrodo correcto (1.6–6.4 mm) y cierre la pinza hasta lograr sujeción firme; confirme que el electrodo esté bien alineado. 6) Use equipo de protección personal (careta, guantes isolantes, ropa ignífuga) antes de iniciar el arco. 7) Al finalizar, apague la fuente, deje enfriar y realice limpieza preventiva de la mordaza; sustituya piezas dañadas.
MLC1548758573 | 900401005015 | Interruptor Automatico C25a Rx3 Din Legrand Certificado | - | Características generales: Interruptor automático (MCB) Legrand RX3, corriente nominal 25 A con curva de disparo C diseñada para protección frente a sobrecargas y cortocircuitos en circuitos monofásicos y trifásicos parciales. Cuerpo moldeado en termoplástico autoextinguible de alta resistencia mecánica y térmica; palanca de maniobra ergonómica con indicador de posición (ON/OFF). Presentación en formato modular para montaje en riel DIN de 35 mm (montaje rápido y seguro). Beneficios: respuesta térmico‑magnética rápida y selectiva para cargas inductivas y resistivas, reducción de daño en la instalación, fácil reposición manual tras disparo y compatibilidad con accesorios modulares Legrand. SKU: 900401005015 | Especificaciones técnicas: Corriente nominal: 25 A. Curva de disparo: C (disparo magnético intermedio, adecuada para cargas con pico de arranque). Tensión nominal de aislamiento/uso: 230/400 V AC, 50/60 Hz. Tecnología: disparo térmico‑magnético. Número de módulos por polo: 17,5 mm (módulo DIN estándar). Montaje: riel DIN EN 60715 de 35 mm. Material carcasa: termoplástico autoextinguible (grado V0). Capacidad de corte típica: hasta 6 kA IEC (ver ficha técnica del fabricante para la variante exacta). Normas y certificaciones: conforme a normas IEC/EN aplicables para interruptores automáticos (ej. IEC/EN 60898‑1) y marcado de conformidad según etiquetado. Temperatura de funcionamiento recomendada: ‑5 °C a +40 °C. Durabilidad: diseñada para numerosas operaciones de maniobra en aplicaciones domésticas y comerciales (ver vida eléctrica/mecánica en ficha técnica). | Usos / aplicaciones: Protección de circuitos de iluminación, tomas de corriente y circuitos de pequeñas cargas motoras en residencias, oficinas y comercios. Ideal para cuadros eléctricos modularizados sobre riel DIN, circuitos con cargas inductivas moderadas (motores pequeños, compresores, transformadores) gracias a la curva C, y como protección selectiva en líneas derivadas o circuitos de distribución. Ejemplos prácticos: protección de circuito de cocina (microondas, nevera), línea de enchufes de oficina, circuitos de aire acondicionado split de baja potencia o bombas domésticas compatibles con curva C. | Modo de uso sugerido: 1) Antes de instalar, cortar la alimentación general y verificar ausencia de tensión con equipo idóneo. 2) Montar el interruptor sobre riel DIN de 35 mm encajando por presión hasta oír clic. 3) Insertar conductores en bornes correspondientes, utilizando puntas engarzadas o terminales adecuados; respetar sección máxima de conductor indicada por fabricante. 4) Apretar bornes al par de apriete recomendado por Legrand (consultar ficha técnica) para asegurar conexión eléctrica y evitar sobrecalentamientos. 5) Comprobar polaridad y continuidad; no montar con tensión presente. 6) Restablecer alimentación y verificar posición de la palanca e indicador; realizar prueba de disparo manual si procede. 7) En caso de disparo frecuente, identificar y corregir la causa (sobrecarga, cortocircuito o defecto en la carga) antes de volver a rearmar. Mantener accesibles los elementos para operación y mantenimiento.
MLC1555755345 | 800102301007 | Disco Diamantado Corte Ceramica Liso Humedo 4 1/2 Esmeril | Negro | Características generales: Disco diamantado de corte húmedo diseñado específicamente para cerámica lisa y azulejos esmaltados. Núcleo de acero reforzado con borde continuo diamantado (liso) de alta concentración de grano industrial, acabado en color negro (variante). Presentación: disco de 4 1/2" (115 mm) para uso en esmeriles/angulares; operación en húmedo para refrigeración y mínima generación de polvo. Ofrece cortes rectos y sin astillado, baja vibración, alta precisión y mayor vida útil frente a discos convencionales; ideal para trabajos profesionales y de instalación donde se requiere filo limpio y acabado continuo. | Especificaciones técnicas: Diámetro nominal: 4 1/2" (115 mm). Diámetro de eje (arbor): 7/8" (22,23 mm) — compatible con esmeriles estándar de 4 1/2". Tipo de borde: continuo (liso) con unión metálica sinterizada. Altura del segmento diamantado: aprox. 7 mm. Espesor del cuerpo: aprox. 1.2–1.6 mm. Materiales: núcleo de acero al carbono y matriz metálica con grano diamantado industrial; bond de dureza media-alta optimizado para cerámica y gres. Velocidad máxima de trabajo: 13.300 RPM (velocidad periférica ≈ 80 m/s). Temperatura de uso: diseñado para corte húmedo permanente; evitar operación prolongada en seco (siempre mantener refrigeración por agua). Normas y seguridad: fabricado para uso conforme a normas de seguridad de discos abrasivos (EN 12413) y balanceado para uso en herramientas portátiles. Peso aproximado: 120–170 g. Vida útil: alto rendimiento en aplicaciones húmedas, variable según material y técnica de corte. | Usos / aplicaciones: Corte y ajuste de baldosas cerámicas, azulejos esmaltados, porcelanato y gres fino sin astillamiento; ideal para instalaciones en pisos, paredes, baños, cocinas y fachadas de interior. Uso típico en obras y bricolaje profesional con esmeriles angulares y equipos con suministro de agua; cortes rectos, cortes en borde y pequeñas modificaciones de piezas para rejillas, enchufes, marcos de puerta y remates. No recomendado para materiales ferrosos o concreto armado. | Modo de uso sugerido: 1) Verifique compatibilidad del eje (7/8" / 22,23 mm) y que el disco esté íntegro. 2) Desconecte la herramienta antes de montar; coloque el disco respetando el sentido de giro indicado y ajuste las bridas según especificación del fabricante. 3) Conecte suministro de agua continuo para refrigeración (o utilice un sistema de nebulizado/charola). 4) Use equipo de protección personal: gafas, guantes, protección auditiva y mascarilla si fuera necesario. 5) Arranque la herramienta sin carga y lleve a velocidad de trabajo; aproxime la pieza marcada y realice el corte con avance constante y presión moderada, evitando forzar el disco lateralmente. 6) Mantenga la línea de corte refrigerada y retire residuos periódicamente. 7) Al terminar, deje que el disco se detenga por completo antes de manipularlo. Inspeccione el disco y almacénelo en lugar seco y plano.
MLC1556927269 | 210205013000 | Transformador De Voltaje 220v A 110v 30w Macrotel Me-110 | Transformador De Voltaje 220v A 110v 30w Macrotel Me-110 | Características generales: Transformador reductor de voltaje compacto diseñado para convertir alimentación de 220 V AC a 110 V AC con potencia nominal de 30 W. Carcasa rígida de polímero ABS de color negro, núcleo de acero laminado y bobinados en cobre, que proporcionan aislamiento y estabilidad térmica. Presentación en unidad individual lista para uso doméstico o de oficina; construcción de baja vibración y ruido eléctrico reducido. Ofrece protección básica contra sobrecarga térmica y cortocircuitos mediante elementos de seguridad internos, garantizando funcionamiento seguro de equipos electrónicos de baja potencia y prolongando la vida útil de los dispositivos conectados. Beneficio principal: posibilita el uso de equipos 110 V en redes de 220 V con control de tensión y protección integrada. | Especificaciones técnicas: Modelo: ME-110 (SKU 210205013000). Tipo: transformador reductor 220 V → 110 V AC, monofásico. Potencia nominal: 30 W continuos. Corriente de salida máxima: aproximada 0,27 A. Frecuencia de operación: 50/60 Hz. Precisión de salida: dentro de ±5% bajo carga nominal. Materiales: núcleo de acero laminado, bobinas en cobre, carcasa ABS. Dimensiones aproximadas: 90 x 60 x 50 mm. Peso aproximado: 0,45 kg. Rango de temperatura de operación: -10 °C a 40 °C; almacenamiento: -20 °C a 60 °C. Aislamiento eléctrico y distancia entre bobinados diseñados para uso doméstico y de oficina; vida útil estimada >5 años en condiciones normales de uso. Incluye protección térmica interna y fusible de seguridad (ver manual para procedimiento de reposición). | Usos / aplicaciones: Diseñado para alimentar dispositivos electrónicos de baja potencia que requieren 110 V cuando la fuente es 220 V. Aplicaciones típicas: cargadores de celulares y cámaras (siempre que su consumo esté por debajo de 30 W), radios y equipos de audio pequeños, routers y módems, lámparas LED de baja potencia, equipos de laboratorio de baja demanda y adaptadores de electrónica de prueba. Ideal para uso en hogares, oficinas, talleres y viajes internacionales a países con red de 220 V. No es apto para electrodomésticos de alta potencia (plancha, calefactor, microondas, etc.). | Modo de uso sugerido: 1) Verifique la etiqueta del equipo a conectar y confirme que su consumo permanente sea menor o igual a 30 W. 2) Apague y desconecte el equipo objetivo antes de la conexión. 3) Coloque el transformador sobre una superficie plana, ventilada y libre de materiales inflamables. 4) Conecte el transformador a la toma de 220 V; confirme que la tensión de red sea estable. 5) Enchufe el equipo 110 V en la salida del transformador. 6) Encienda primero el transformador (si dispone de interruptor) y luego el equipo conectado. 7) Evite operar el transformador a carga máxima continua durante periodos prolongados; deje ventilación suficiente alrededor del equipo. 8) Si detecta sobrecalentamiento, chispas o ruido inusual, desconecte inmediatamente y consulte servicio técnico. 9) Para limpieza, desconecte de la red y utilice un paño seco; no introducir líquidos.
MLC1567993913 | 100405002005 | Ducto Flexible Ventilacion Vapor Campana Aire 4'' X 1 Mt | Ducto Flexible Ventilacion Vapor Campana Aire 4'' X 1 Mt | Características generales: Ducto flexible para evacuación de aire y vapor diseñado para instalaciones de campanas extractoras domésticas y comerciales ligeras. Construido con lámina de aluminio metalizada corrugada y espiral de alambre galvanizado que le otorga flexibilidad y resistencia mecánica; acabado plateado. Presentación en tramo de 1 metro, diámetro nominal 4" (101,6 mm). Resistente a la corrosión por condensados y a la fatiga por flexión; permite curvas y adaptaciones en espacios reducidos, facilita la instalación y mejora la evacuación de vapores y olores. Beneficios: instalación rápida, reducción de vibraciones, buena conductividad térmica que evita acumulación de humedad y compatibilidad con accesorios estándar de 4". | Especificaciones técnicas: Diámetro interior nominal: 4" (101,6 mm). Longitud nominal: 1,00 m. Material: lámina de aluminio metalizada corrugada con espiral de alambre de acero galvanizado. Color: plateado metalizado. Peso aproximado: 0,18 kg. Rango de temperatura de uso recomendado: -20 °C a +120 °C (uso residencial y comercial ligero); no adecuado para productos de combustión con temperaturas superiores. Compatibilidad: conexiones y accesorios estandarizados para 4" (abrazaderas, adaptadores y codos). Resistencia: diseñado para presión estática típica de extractores domésticos; resistente a vapor y condensados. Normas y calidad: fabricado conforme a buenas prácticas de manufactura para conductos de ventilación; uso conforme a normativas locales de instalaciones de ventilación residencial. Vida útil estimada: mínima durabilidad de varios años en condiciones de operación normales (dependiente de mantenimiento y ambiente). | Usos / aplicaciones: Evacuación de vapor y aire en campanas extractoras de cocina domésticas y comerciales ligeras. Conexión entre campana y salida al exterior en cocinas residenciales, restaurantes pequeños, food trucks y áreas de preparación de alimentos. Renovación y extracción de aire en baños, lavanderías y despensas donde se requiera manejo de humedad y vapores. No se recomienda para extracción de humos a alta temperatura, gases corrosivos ni sistemas de combustión cerrada sin certificación específica. | Modo de uso sugerido: 1) Verificar compatibilidad del diámetro de la salida de la campana y del conducto exterior (4" / 101,6 mm). 2) Medir la distancia necesaria y, si procede, cortar el ducto con pinzas de corte de chapa asegurando un corte recto. 3) Desplegar o comprimir ligeramente el ducto para ajustar la longitud exacta entre puntos de conexión. 4) Insertar el extremo del ducto sobre el collarín de la campana o adaptador y sobre la brida de salida exterior. 5) Asegurar con abrazadera metálica o cinta de aluminio autoadhesiva homologada; aplicar sellador o cinta en juntas para evitar fugas de aire. 6) Evitar doblar el ducto en ángulos cerrados; mantener radios de curvatura amplios para minimizar pérdida de flujo. 7) Fijar el ducto con soportes si queda colgante para evitar tirones y fatiga. 8) Inspeccionar periódicamente (cada 6–12 meses) y limpiar con paño seco o soplado de aire para mantener rendimiento; desconectar la alimentación eléctrica de la campana antes de intervenir. Precauciones: no usar en contacto directo con llamas ni en sistemas que superen la temperatura máxima recomendada.
MLC1568572191 | 110901001035 | Lavaplatos Monomando 100 X 50 Cm Secado Derecho S/p Lioi | Plateado | Características generales: Lavaplatos monomando Lioi 100 x 50 cm con secado derecho, acabado plateado. Construido en acero inoxidable de alta resistencia con superficie lisa y tratamiento anticorrosión para uso doméstico y comercial liviano. Diseño con secado integrado a la derecha que facilita el escurrido de vajilla y evita acumulación de agua; compatible con grifería monomando. Presentación: unidad para instalación en cocina, pensado para montaje sobre encimera o empotrar según plantilla. Beneficios: fácil limpieza, higiene prolongada, resistencia a manchas y al agua, ahorro de espacio y mayor ergonomía en tareas de lavado. | Especificaciones técnicas: Dimensiones totales: 100 cm (ancho) x 50 cm (fondo). Profundidad aproximada de la cubeta: 18 cm (aprox.). Material: acero inoxidable, acabado plateado. Espesor de lámina: aproximado 0.6–0.8 mm (varía según lote). Peso aproximado: 6–9 kg. Compatibilidad: diseñado para griferías monomando estándar y válvulas de desagüe universales; requiere perforación o instalación de grifería en encimera si no incluye orificio. Normas de calidad: fabricado bajo controles industriales de calidad y tratamiento anticorrosión; apto para uso doméstico y comercial liviano. Rango de temperaturas de uso: soporta las temperaturas habituales de cocina (uso por agua caliente hasta ~100 °C). Vida útil estimada: superior a 10 años con mantenimiento adecuado. | Usos / aplicaciones: Ideal para cocinas residenciales, departamentos, cocinas de oficina y remodelaciones. Aplicaciones prácticas: lavado de platos y utensilios cotidianos, enjuague de alimentos, soporte de preparación con secado integrado para escurrir platos y ollas, reemplazo en muebles de cocina existentes y proyectos de obra nueva. Útil también en áreas de servicio o lavandería que requieran un área de lavado con secado. | Modo de uso sugerido: 1) Verificar dimensiones del mueble o encimera y usar la plantilla de corte suministrada. 2) Cortar o preparar el hueco según la plantilla (si se empotra) o confirmar superficie para montaje sobre encimera. 3) Colocar la junta de goma perimetral o aplicar sellador de silicona sanitario en el borde de contacto. 4) Posicionar el lavaplatos con secado derecho en el hueco y presionar para asegurar el sello. 5) Fijar con clips o tornillería suministrada según instrucciones del fabricante. 6) Instalar la válvula de desagüe y conectar la tubería; revisar ajuste y estanqueidad. 7) Montar la grifería monomando compatible y conectar las líneas de agua fría/caliente (cortar suministro previo y purgar aire después de conexiones). 8) Probar funcionamiento llenando la cubeta y verificando ausencia de fugas; limpiar residuos de instalación. Recomendaciones de seguridad: usar guantes, sellador apropiado y fontanería certificada para conexiones definitivas.
MLC1569236617 | 110703203080 | Valvula Bola Compacta Pvc Hidraulico Hi-hi 3/4 Pn10 Faurora | Valvula Bola Compacta Pvc Hidraulico Hi-hi 3/4 Pn10 Faurora | Características generales: Válvula de bola compacta para uso hidráulico, cuerpo en PVC-U de alta resistencia y color blanco/crema; diseño compacto con palanca manual de cierre rápido 90° y conexión hembra-hembra (hi-hi) para montaje roscado. Resistente a corrosión, incrustaciones y la mayoría de aguas y soluciones acuosas; ofrece hermeticidad y bajo mantenimiento. Ideal para corte y regulación manual en redes de agua, riego y procesos industriales ligeros; ligera y de fácil instalación, económica y duradera. | Especificaciones técnicas: Diámetro nominal 3/4" (aprox. DN20). Presión nominal PN10 (10 bar, referencia a 20 °C). Materiales: cuerpo en PVC-U, bola en PVC, asientos en PTFE y empaques en EPDM. Conexión: hembra-hembra roscada (ver tipo de rosca según instalación local). Rango de temperatura de servicio aproximado: -10 °C a +60 °C. Dimensiones compactas (longitud total aprox. 75 mm) y peso aproximado 0.18 kg. Fabricada y ensayada conforme a prácticas industriales para componentes plásticos y pruebas de presión acorde a PN10. Vida útil estimada superior a 10 años en condiciones normales de uso. | Usos / aplicaciones: Corte y apertura de líneas en sistemas hidráulicos domésticos e industriales ligeros, riego agrícola y jardines, instalaciones de tratamiento de agua, piscinas y sistemas de recirculación. Empleada para aislamiento de tramos para mantenimiento, maniobras de control manual de caudal y como válvula de servicio en líneas que manejan agua y líquidos acuosos no agresivos (no recomendable para hidrocarburos o solventes orgánicos). Ejemplos: cerrar la alimentación de un tramo de riego, aislar una bomba para mantenimiento, o controlar la alimentación de una cisterna. | Modo de uso sugerido: 1) Cortar la alimentación y drenar la línea antes de instalar o desmontar; 2) comprobar que las roscas de la tubería y la válvula estén limpias y sin daños; 3) aplicar cinta o sellador de rosca compatible en la rosca macho de la tubería; 4) enroscar la válvula hembra sobre la rosca hasta ajustar manualmente y apretar con herramienta moderada sin exceder par recomendado para PVC; 5) purgar la línea abriendo ligeramente la válvula para expulsar aire y verificar ausencia de fugas; 6) operar la palanca 90° para abrir o cerrar completamente; 7) realizar inspecciones periódicas visuales y comprobación de estanqueidad; 8) para mantenimiento, drenar antes de desmontar y sustituir asientos/empaques si hay desgaste. Evitar exposición prolongada a temperaturas por encima de 60 °C y a agentes químicos agresivos.
MLC1572569157 | 190401002005 | Pack Renovador Neumaticos + Silicona Automotriz 400ml Rex | Pack Renovador Neumaticos + Silicona Automotriz 400ml Rex | Características generales: Pack compuesto por renovador de neumáticos y silicona automotriz 400 ml diseñado para limpieza, protección y embellecimiento de gomas, plásticos y vinilos. La silicona presenta una formulación a base de siliconas y agentes acondicionadores que proporciona acabado satinado, repelencia al agua y protección UV sin dejar residuos grasos. El renovador de neumáticos contiene polímeros acrílicos y pigmentos que recuperan el tono oscuro y generan brillo homogéneo, mejorando la apariencia y la protección contra craqueo y envejecimiento. Ambos productos están formulados para aplicación manual o con aplicador suave, proporcionando secado rápido, resistencia al agua y fácil mantenimiento. Beneficios clave: restauración estética, protección contra agentes climáticos, prevención del envejecimiento y aplicación rápida en talleres y uso doméstico. | Especificaciones técnicas: SKU 190401002005. Contenido del pack: 1 unidad Silicona automotriz 400 ml; 1 unidad Renovador de neumáticos (presentación comercial). Tipo de materiales: siliconas volátiles, agentes acondicionadores, polímeros acrílicos, solventes orgánicos de baja polaridad y aditivos estabilizantes. Compatibilidad: gomas (neumáticos, burletes), plásticos exteriores e interiores, vinilos y molduras; no recomendado sobre bandas de rodadura ni superficies de frenado. Temperatura de uso recomendada: entre 5 °C y 40 °C para aplicación; estabilidad funcional aproximada entre -20 °C y +80 °C tras el secado. Duración del efecto protector: variable según exposición y lavado; estimada hasta 2–6 semanas en condiciones normales de uso. Normas y seguridad: producto fabricado bajo buenas prácticas industriales; consultar ficha de datos de seguridad (MSDS) para manejo y eliminación. | Usos / aplicaciones: Restauración estética y protección de neumáticos en coches, motos y camionetas; acondicionamiento de burletes y sellos de puertas; mantenimiento de molduras y plásticos exteriores; embellecimiento de interiores (paneles y vinilos) para talleres de detailing, concesionarios y particulares. Ejemplos prácticos: aplicación después del lavado del vehículo para devolver brillo a las gomas; tratamiento mensual preventivo en vehículos expuestos al sol; aplicación en molduras opacas para recuperar aspecto de fábrica. | Modo de uso sugerido: 1) Preparación: lavar y secar la superficie; eliminar polvo y contaminantes con agua o desengrasante suave; proteger frenos y discos antes de aplicar en llantas. 2) Agitar el envase de silicona 400 ml antes de usar. 3) Renovador de neumáticos: aplicar una pequeña cantidad sobre aplicador de espuma o paño microfibra y distribuir uniformemente en flancos, evitando la banda de rodadura; dejar secar unos minutos y retirar exceso con paño limpio si es necesario. 4) Silicona automotriz: pulverizar o aplicar con paño sobre plásticos y vinilos desde 20–30 cm o repartir con paño, extender de manera uniforme y pulir ligeramente para acabado homogéneo. 5) Tiempo de secado: tocar al tacto en 2–10 minutos según condiciones ambientales; evitar exposición inmediata al agua durante la primera hora. 6) Precauciones: usar en áreas ventiladas, evitar inhalación prolongada y contacto con ojos; no aplicar sobre superficies calientes ni cerca de fuentes de ignición; mantener fuera del alcance de niños.
MLC1574427645 | 900601103010 | Enchufe Macho Volante 2p+t 16a 250v Bticino Certificado | Enchufe Macho Volante 2p+t 16a 250v Bticino Certificado | Características generales: Enchufe macho volante 2P+T 16 A 250 V de la línea Bticino, diseñado para conexiones móviles y temporales. Carcasa de termoplástico autoextinguible (resistente a impactos y envejecimiento), contactos de latón niquelado para buena conductividad y resistencia a la corrosión, prensa-cable integrado y tornillería de acero zincado. Color blanco (acabado liso), presentación en pieza individual lista para montaje. Ofrece seguridad por toma de tierra, baja resistencia de contacto y durabilidad para usos domiciliarios e industriales livianos; ideal para reemplazo rápido y armado de cables de extensión. | Especificaciones técnicas: Tensión nominal 250 V CA; corriente nominal 16 A; configuración 2 polos + tierra; material carcasa: PA (termoplástico) autoextinguible; contactos: latón niquelado; rango de sección de conductores recomendado: 1,5 a 2,5 mm²; grado de protección: IP20 (uso en interior protegido); temperatura de operación: -25 °C a 70 °C; dimensiones aproximadas: 72 x 36 x 32 mm; peso aproximado: 70 g; cumplimiento: certificado por el fabricante Bticino y conforme a normas de seguridad eléctrica aplicables (IEC 60884-1); vida útil estimada bajo condiciones normales: años de servicio con mantenimiento correcto. | Usos / aplicaciones: Para confección y reparación de cables de extensión, alimentación de herramientas portátiles, conexión a generadores y grupos electrógenos de uso doméstico o de obra, provisión de energía en eventos y trabajos temporales, uso en instalaciones industriales livianas y reemplazo en tomas móviles. Ejemplos prácticos: armado de una extensión para taladro o sierra portátil, conexión temporal en obra para iluminación y herramientas, o reemplazo de un enchufe dañado en una línea prolongadora. | Modo de uso sugerido: 1) Corte la alimentación antes de manipular cualquier cable. 2) Seleccione cable de 3 conductores (fase, neutro, tierra) de 1,5 a 2,5 mm². 3) Retire la cubierta del enchufe aflojando los tornillos y abra la carcasa. 4) Pase el cable por el prensa-cable integrado. 5) Pele 8–10 mm de aislamiento de cada conductor, inserte cada conductor en su bornes correspondiente (verde/amarillo en tierra) y asegure con los tornillos de presión. 6) Verifique que el conductor quede firme y que no haya hilos sueltos; ajuste la abrazadera de sujeción del cable. 7) Vuelva a montar la carcasa, apriete los tornillos y realice una comprobación eléctrica (continuidade y ausencia de cortocircuito) antes de poner en tensión. 8) Puesta en servicio: pruebe con la carga prevista y revise que no haya calentamiento anormal.
MLC1580139703 | 110206001000 | Valvula Antisarro Filtro Tipo Y 1/2 Hi Bronce Calefont | Valvula Antisarro Filtro Tipo Y 1/2 Hi Bronce Calefont | Características generales: Válvula antisarro tipo Y para conexión 1/2" diseñada para proteger calefonts y equipos sanitarios del ingreso de sedimentos y partículas. Cuerpo fabricado en aleación de bronce Hi (alto contenido de cobre y estaño) con acabado bronce pulido, que aporta resistencia a la corrosión y durabilidad en instalaciones de agua caliente y fría. Elemento filtrante interno de malla inoxidable, extraíble para limpieza; tapa de cierre con sello de alta resistencia que facilita el mantenimiento sin desmontar la tubería. Beneficios: reduce acumulación de sarro en equipos, prolonga la vida útil de calefonts y válvulas, mejora el rendimiento hidráulico y permite mantenimiento rápido sin cortes prolongados del sistema. | Especificaciones técnicas: Conexión: 1/2" (15 mm) rosca para instalación en redes domiciliarias. Longitud total aproximada: 75 mm; diámetro del cuerpo: 26 mm; peso aproximado: 0,25 kg. Materiales: cuerpo en aleación de bronce Hi, filtro malla en acero inoxidable AISI 304, juntas en NBR (caucho nitrílico). Presión de trabajo recomendada: hasta 10 bar (1 MPa). Temperatura de servicio: 0 °C a 110 °C (apto para agua caliente de calefont). Compatibilidad: redes de agua potable, sistemas de calefacción domésticos y conexiones de entrada de calefonts. Ensamblaje y fabricación sometidos a controles de calidad industrial; materiales aptos para uso sanitario y resistencia a la corrosión en aguas domésticas. Durabilidad: diseño para uso continuo con mantenimiento periódico; vida útil estimada de varios años según condiciones de agua y mantenimiento. | Usos / aplicaciones: Protege la entrada de calefonts evitando que sedimentos, arena y partículas dañen el intercambiador o las válvulas internas. Aplicable en instalaciones domiciliarias y comerciales pequeñas: antes de calefonts instantáneos, calentadores de agua, calderas pequeñas, bombas de circulación, lavadoras y sistemas de filtrado. Recomendado en zonas con agua dura o con sedimentos para reducir obstrucciones y fallos por acumulación de sarro. Sirve también como punto de acceso para limpieza de materiales suspendidos sin intervenir el resto de la instalación. | Modo de uso sugerido: 1) Cerrar la llave general o cortar la alimentación de agua en la sección a intervenir. 2) Verificar la dirección de flujo marcada en el cuerpo y enroscar la válvula en sentido correcto usando cinta selladora o junta según la instalación. 3) Ajustar con llave hasta obtener sellado seguro, evitando sobreapriete. 4) Abrir lentamente la llave de servicio y comprobar ausencia de fugas; purgar aire si es necesario. 5) Mantenimiento: cerrar el paso de agua, aflojar el tapón de limpieza de la válvula, extraer la malla filtrante y enjuagarla con agua o cepillo suave para remover sarro y sedimentos; revisar juntas y volver a montar. 6) Reinstalar y probar nuevamente a presión. Recomendaciones de seguridad: trabajar con agua fría para desmontaje o usar guantes; si no se domina la instalación, consultar a un profesional.
MLC1582911989 | 110707106600 | Llave Lavatorio Lavamanos Miami Cruz Metalica Brillante | Brillante / Plateado | Características generales: Cuerpo de latón macizo con acabado cromado brillante color plateado; manijas tipo cruz metálicas que ofrecen agarre firme y estética clásica. Diseño para lavatorio/lavamanos con caño de caída media que facilita el uso diario. Acabado resistente a la corrosión y al desgaste, fácil de limpiar y con protección contra manchas de agua. Sistema de cierre cerámico de alta precisión que minimiza goteos y reduce necesidad de mantenimiento. Incluye aireador incorporado para flujo estable y ahorro de agua sin alterar la experiencia de uso. Presentación individual lista para instalación en aplicaciones residenciales y comerciales ligeras. | Especificaciones técnicas: Altura total aproximada: 150 mm; alcance del caño: 110 mm; diámetro de perforación recomendado en mesada: 34–36 mm. Material: cuerpo en latón cromado (nickelado), manijas metálicas, componentes internos cerámicos. Conexiones: mangueras flexibles 1/2" con rosca estándar (G 1/2). Cartucho cerámico de 35 mm. Presión de trabajo recomendada: 1–5 bar. Temperatura de uso: 0–70 °C. Peso aproximado del conjunto: 1,2 kg. Cumple con controles de calidad para aplicaciones sanitarias habituales y materiales aptos para agua potable. | Usos / aplicaciones: Diseñada para lavatorios y lavamanos de baños residenciales, dormitorios en suite, consultorios, oficinas y locales comerciales (baños de atención al público). Ideal para instalación nueva o reemplazo de grifería antigua en mesadas con perforación estándar. Apta para agua fría y mezclada (si se instala con línea de agua caliente). Aplicaciones prácticas: renovación de baño, proyectos de construcción de viviendas, reposición en hostelería y oficinas, instalaciones donde se requiera diseño clásico y acabado brillante. | Modo de uso sugerido: 1) Corte el suministro de agua antes de la instalación. 2) Verifique que la perforación de la mesada sea de 34–36 mm y que las mangueras lleguen sin tensión. 3) Inserte la llave por la perforación, coloque la junta o fleje de montaje y fije con la tuerca de presión desde abajo hasta quedar estable y sin holguras. 4) Conecte las mangueras flexibles a las tomas de 1/2" (fría y caliente si aplica) asegurando con cinta de teflón si es necesario. 5) Abra el suministro de agua y purgue el sistema para eliminar residuos; revise que no haya fugas. 6) Para uso diario, gire las manijas tipo cruz para regular caudal y temperatura; evite golpes o torsiones excesivas. 7) Mantenimiento: limpiar con paño suave y detergente neutro; no usar abrasivos ni limpiadores ácidos. Revisar periódicamente conexiones y apriete de unión.
MLC1583087985 | 130502002600 | Pintura Esmalte Al Agua Antihongos Lavable Fast Galón 3.8lt Acabado Satinado Color Vainilla | - | Características generales: Pintura esmalte al agua formulada con resinas acrílicas de alto desempeño y aditivo antihongos incorporado; acabado satinado color vainilla que aporta brillo moderado y resistencia al amarilleo; presentación en galón de 3.8 litros, baja olor y baja emisión de compuestos orgánicos volátiles (Low VOC); lavable y de fácil mantenimiento, ofrece buena adherencia a sustratos tradicionales de construcción y resistencia a la limpieza frecuente, secado rápido para minimizar tiempos de obra y reducir retoques. | Especificaciones técnicas: Contenido: 3.8 L (galón). SKU: 130502002600. Tipo de producto: esmalte a base de agua (resinas acrílicas copoliméricas). Rendimiento aproximado: 10–12 m²/L por mano (dependiendo de porosidad y preparación del sustrato), equivalencia por galón: 38–46 m² por mano. Secado al tacto: 30–60 minutos; repintado recomendado: 2–4 horas; curado completo: hasta 7 días. Temperatura de aplicación recomendada: 10–35 °C; humedad relativa <85%. Peso neto del contenido: 3.8 kg (volumétrico); peso bruto aproximado del envase lleno: ~4.5 kg. Durabilidad estimada en interiores bajo condiciones normales: 5 años o más según uso y mantenimiento. Compatibilidad: yeso, revoque, hormigón, ladrillo, placas de yeso y madera previamente imprimada; sobre metal requiere primer anticorrosivo. Formulación con aditivo fungicida para control de hongos; limpieza con agua y jabón. | Usos / aplicaciones: Diseñada para paredes y cielorrasos interiores donde se requiere acabado estético satinado, protección contra formación de hongos y facilidad de limpieza: baños, cocinas, lavaderos, pasillos y ambientes con alta humedad relativa; también para locales comerciales y oficinas. Aplicable sobre superficies nuevas y repintados previa preparación adecuada; puede usarse sobre madera interior en mobiliario fijo o carpintería ligera si se aplica sobre imprimación compatible. Ejemplos prácticos: repintado de baño para controlar manchas de humedad, acabado satinado en comedor color vainilla para ambientes neutros y limpieza frecuente en cocinas. | Modo de uso sugerido: 1) Preparación: asegurar superficie seca y firme, eliminar polvo, grasa y restos de pintura suelta; en presencia de hongos limpiar con solución desinfectante, enjuagar y dejar secar completamente. 2) Reparación: sellar grietas y fisuras con masilla adecuada, lijar y eliminar polvo. 3) Imprimación: aplicar primer o sellador cuando sea necesario (sustratos absorbentes o metal). 4) Agitación: mezclar el galón antes de usar hasta homogeneizar pigmento y resina. 5) Dilución y herramientas: si requiere diluir, añadir hasta 5% de agua potable; aplicar con rodillo de microfibra, brocha o equipo airless con boquilla adecuada. 6) Aplicación: aplicar 1–2 manos según cobertura requerida, respetando tiempos de secado entre manos (2–4 h). 7) Acabado y limpieza: al completar, limpiar herramientas con agua y jabón; ventilar el área hasta secado completo. 8) Seguridad: utilizar guantes y protección ocular; evitar inhalación prolongada, mantener fuera del alcance de niños.
MLC1585189549 | 130171004010 | Pintura Para Techos Tricolor Revor Galvacril Galon 3.8 Lts Acabado Mate Color Gris | - | Características generales: Pintura para techos Tricolor Revor Galvacril, presentación galón de 3.8 Lts, color gris y acabado mate. Formulación a base de látex acrílico acuoso diseñada para aplicaciones exteriores en techos y cubiertas; proporciona buena cubrición, adherencia y resistencia a la intemperie. Secado rápido al tacto, fácil aplicación con brocha, rodillo o equipo airless y buena estabilidad en almacenamiento. Beneficios: mejora la impermeabilidad superficial, reduce la absorción de agua de la cubierta, protege contra la acción de rayos UV y facilita el mantenimiento por su acabado mate. SKU: 130171004010. | Especificaciones técnicas: Contenido nominal: 3.8 L. Tipo de base: látex acrílico (base agua). Acabado: mate. Color: gris. Rendimiento aproximado: 10–12 m² por litro por mano (varía según porosidad y método de aplicación). Secado al tacto: 30–60 minutos; repintado: 3–4 horas; curado total: hasta 7 días. Temperatura de aplicación recomendada: 10–35 °C; evitar lluvia en las primeras 24 horas. Compatibilidad: indicada para superficies metálicas galvanizadas, láminas, fibrocemento, teja, concreto y mortero cuando estén correctamente preparadas y con imprimación adecuada según el sustrato. Resistencia: formulada para resistencia a intemperie y radiación solar moderada; duración estimada en exterior 3–5 años según condiciones de exposición. Presentación: recipiente plástico con tapón hermético y etiqueta técnica. | Usos / aplicaciones: Diseñada para protección y acabado de techos y cubiertas en edificaciones residenciales, comerciales e industriales. Aplicable en láminas galvanizadas, chapas metálicas, teja, fibrocemento, concreto y mortero. Usos prácticos: repintado de techos oxidados (con preparación y primer), pintado de techos nuevos para sellado superficial, mantenimiento preventivo de cubiertas para reducir filtraciones superficiales y unificación estética de techos en color gris mate. Adecuada para proyectos de mantenimiento periódico y reparaciones puntuales. | Modo de uso sugerido: 1) Preparación: limpiar la superficie, eliminar polvo, grasa, hongos, pintura suelta y óxido; en metal lijar y desoxidar, en concreto eliminar polvos y reparos de fisuras. 2) Imprimación: aplicar primer o sellador recomendado para el sustrato (primer anticorrosivo en metales y sellador para concreto) y esperar el tiempo de secado del fabricante. 3) Homogeneizar: agitar el envase antes de usar hasta obtener mezcla uniforme. 4) Dilución: si es necesario, diluir con agua limpia según recomendación (generalmente 0–10 % para rodillo/brocha; consulte ficha técnica para airless). 5) Aplicación: aplicar la primera mano de manera uniforme con brocha, rodillo o equipo airless; dejar secar 3–4 horas. 6) Segunda mano: aplicar una segunda mano cruzada para mejor cubrimiento y sellado. 7) Secado y curado: proteger de lluvia y heladas durante las primeras 24–48 horas; curado total hasta 7 días. 8) Limpieza: limpiar herramientas con agua y jabón antes del secado completo. Precauciones: trabajar con ventilación adecuada, usar guantes y protección ocular, evitar aplicación en temperaturas extremas o con alta humedad.
MLC1586324439 | 110703203080 | Valvula Bola Compacta Pvc Hidraulico Hi-hi 3/4 Pn10 Faurora | - | Características generales: Válvula de bola compacta fabricada en PVC rígido (PVC-U) para uso hidráulico, color blanco. Diseño de cuerpo compacto y paso interno liso que reduce pérdidas de carga; bola y sede diseñadas para cierre hermético con giro de 90° de la manija. Clasificación PN10 (presión nominal 10 bar a 20 °C). Presentación con conexiones roscadas 3/4" (hembra), manija ergonómica para accionamiento manual y sellos elásticos resistentes a la abrasión y la mayoría de fluidos de red. Beneficios: alta resistencia a la corrosión química, ligereza para fácil montaje, operación rápida y estanqueidad confiable en circuitos de agua y sistemas hidráulicos de baja presión. | Especificaciones técnicas: Diámetro nominal: 3/4" (rosca hembra). Tipo de material: cuerpo y bola en PVC-U; vástago y perno en material anticorrosión; asientos/estopas en elastómero (EPDM o similar). Presión nominal: PN10 (10 bar a 20 °C). Rango de temperatura de uso recomendado: 0 °C a 60 °C (evitar cargas térmicas superiores). Compatibilidad: tuberías y accesorios roscados en PVC y sistemas hidráulicos de agua, riego y aplicaciones industriales no agresivas a PVC. Normativa y control de calidad: fabricada según estándares industriales para elementos de PVC de uso hidráulico (ver ficha y certificados del fabricante para validación de uso potable). Dimensiones externas compactas para instalaciones en espacios reducidos; paso interior de flujo completo reducido (consultar curva de caudal en ficha técnica). Peso aproximado: 0,20–0,30 kg (varía según molde y refuerzo). Vida útil estimada: superior a 10 años en condiciones normales de servicio y mantenimiento adecuado. | Usos / aplicaciones: Cierre y regulación en redes de distribución de agua, sistemas de riego agrícola y jardines, instalaciones domésticas y comerciales, piscinas y sistemas de filtración, derivaciones y montaje de válvulas de seccionamiento en líneas de PVC PN10. Ideal para aplicaciones donde se requiere una válvula ligera, anticorrosiva y de accionamiento rápido; adecuada para instalaciones interiores y exteriores protegidas de exposición térmica extrema. No es recomendada para fluidos con solventes que afecten al PVC o para aplicaciones a altas temperaturas de operación sin confirmar compatibilidad. | Modo de uso sugerido: 1) Verificar integridad de la válvula y compatibilidad con la tubería antes de la instalación. 2) Limpiar roscas de la tubería macho y retirar virutas o residuos. 3) Aplicar cinta selladora PTFE o compuesto sellador compatible en rosca macho de la tubería (evitar exceso). 4) Enroscar la válvula en sentido horario hasta ajuste manual; terminar el apriete con herramienta evitando sobrecarga sobre el cuerpo de PVC (aplicar par moderado). 5) Comprobar que la manija gire 90° libremente para abrir y cerrar; posición paralela al eje indica abierto, perpendicular indica cerrado. 6) Realizar prueba hidráulica a baja presión incrementando hasta la presión de trabajo máxima (máx. PN10) y revisar fugas en unión y cuerpo. 7) Para mantenimiento, drenar línea, accionar válvula varias veces y reemplazar empaques si se detecta pérdida. 8) Evitar golpes mecánicos y exposición prolongada a radiación UV intensa sin protección.
MLC1586682613 | 900602251900 | Enchufe Hembra Doble 2p+t 10a + 16a Luzica Pu1293 Bticino Color Blanco | - | Características generales: Enchufe hembra doble modelo Luzica PU1293 de Bticino, color blanco, diseñado para integrar dos tomas 2P+T de corrientes diferenciadas (una 10 A y otra 16 A) en un mismo módulo. Carcasa fabricada en termoplástico de alta resistencia mecánica y estabilidad térmica; contactos metálicos con tratamiento anticorrosión para garantizar conductividad y durabilidad. Presentación en unidad sellada lista para instalación; acabado liso y tonalidad blanca para integración estética en instalaciones residenciales y comerciales ligeras. Beneficios: permite alimentar equipos con distintas exigencias de corriente sin adaptadores externos, optimiza espacio en la caja de montaje, reduce puntos de fallo eléctricos por su construcción robusta y facilita mantenimiento por su configuración modular. | Especificaciones técnicas: Configuración: doble toma 2P+T (una toma 10 A y una toma 16 A). Tensión nominal de operación: hasta 250 V~ (uso en redes monofásicas domésticas y comerciales ligeras). Materiales: carcasa en termoplástico autoextinguible; contactos en aleación cobre-latón niquelada. Color: blanco. Tipo de montaje: para caja de empotrar estándar / montaje en pared (compatible con cajas de empotrar universales). SKU: 900602251900. Temperatura de uso recomendada: ambientes entre -5 °C y +40 °C. Protección: diseño apto para uso interior; grado de protección contra contactos y polvo conforme a aplicaciones residenciales (uso en ambientes no expuestos a intemperie). Vida útil y fiabilidad: construido para uso continuado en aplicaciones domiciliarias y comerciales ligeras; materiales resistentes a desgaste por conexiones repetidas. | Usos / aplicaciones: Ideal para instalaciones residenciales, cocinas, talleres domésticos y locales comerciales ligeros donde se requiera disponer de tomas con diferentes capacidades de corriente: conectar electrodomésticos de baja potencia en la toma de 10 A (cargadores, lámparas, pequeños equipos electrónicos) y equipos de mayor consumo en la toma de 16 A (microondas, herramientas portátiles, equipos de audio). Se utiliza en renovaciones y obra nueva para centralizar puntos de suministro y evitar el uso de adaptadores múltiples. También apto para áreas de servicio y puestos de trabajo donde se necesiten conexiones separadas pero en un mismo punto. | Modo de uso sugerido: 1) Cortar la alimentación eléctrica en el circuito correspondiente antes de cualquier manipulación. 2) Verificar compatibilidad de la caja de empotrar y retirar la tapa protectora del módulo. 3) Conectar conductores: introducir fase(s) y neutro en bornes correspondientes y el conductor de tierra en el borne marcado (apretar tornillos de los contactos con el torque recomendado por el instalador, asegurando buen contacto mecánico). 4) Comprobar polaridad y continuidad con herramienta de prueba antes de fijar el módulo. 5) Fijar el módulo en la caja de empotrar con los tornillos suministrados y colocar la placa embellecedora. 6) Restaurar la alimentación y probar ambas tomas con un equipo de baja carga primero, luego con el equipo de mayor consumo en la toma de 16 A para verificar correcto funcionamiento. 7) Mantener inspecciones periódicas: revisar apriete de bornes y estado de la carcasa y contactos cada cierto tiempo o ante signos de sobrecalentamiento.
MLC1586683309 | 900602102005 | Interruptor Doble 9/15 Genesis Marisio Schneider Electric | Blanco | Características generales: Interruptor doble tipo palanca para control de dos circuitos independientes, acabado en blanco brillante de la línea Genesis Marisio de Schneider Electric. Carcasa y tecla en termoplástico ignífugo (PC/ABS) de alta resistencia a impactos y envejecimiento; presentación en módulo compacto de embutir con placa embellecedora incluida. Diseño ergonómico y perfil bajo para montaje en cajas estándar; contactos de cobre con baño de estaño para buena conductividad y menor corrosión. Ofrece conmutación silenciosa, alta durabilidad mecánica y protección básica para uso interior en instalaciones residenciales y comerciales. | Especificaciones técnicas: Dimensiones aproximadas del conjunto: 86 x 86 x 40 mm (placa x placa x profundidad de caja compatible). Peso aproximado: 70–90 g. Material: teclas y placa en PC/ABS ignífugo; mecanismo en aleación de cobre y componentes metálicos estañados. Corriente nominal de conmutación: hasta 10–15 A a 250 VAC (apto para iluminación y cargas resistivas/motores pequeños según circuito). Tensión de aislamiento: 250 VAC. Grado de protección: IP20 (uso interior). Compatibilidad: montable en cajas estándar de empotrar 60 mm/70 mm tipo 4x2 y en marcos modulares de la línea. Normas: diseñado conforme a IEC 60669-1 y normas locales de instalaciones eléctricas; material con retardancia a la llama según UL94 V0 (según lote). Rango de temperatura de operación: -5 °C a 40 °C. Vida mecánica estimada: >25.000 ciclos. | Usos / aplicaciones: Control de circuitos de iluminación en ambientes residenciales (salas, dormitorios, pasillos), oficinas, locales comerciales y áreas de servicio. Ideal para controlar dos puntos de luz independientes, combinación luz+ventilador (con relé intermedio si es necesario) o circuitos de baja potencia en cocinas y baños. Útil para modernizar puntos de conmutación con acabado blanco neutro que combina con marcos y accesorios estándar. | Modo de uso sugerido: 1) Corte de energía: asegure la alimentación eléctrica en el tablero antes de intervenir. 2) Retire la placa anterior y afloje los tornillos de la caja de empotrar. 3) Identifique el conductor fase (L) y los conductores hacia las cargas (L1, L2). 4) Con el interruptor cerrado momentáneamente, conecte la fase al borne común y cada conductor de carga a su borne correspondiente; apriete tornillos de conexión con par recomendado 0,4–0,6 Nm. 5) Verifique la correcta fijación y aislamiento de conductores; coloque el conjunto en la caja y fije con tornillos de montaje. 6) Coloque la placa embellecedora y asegure la tecla. 7) Restablezca la energía y pruebe cada conmutador para confirmar funcionamiento. 8) Recomendación: instalación por electricista calificado y uso de protecciones en el tablero (disyuntor/termomagnético) acorde a la carga.
MLC1586825535 | 900602101915 | Interruptor Triple (9/32) 10a Blanco Bticino Pu1300 Corriente Nominal 10 A | - | Características generales: Interruptor triple empotrable modelo PU1300 de la marca Bticino en color blanco, diseñado para controlar tres circuitos de iluminación o cargas resistivas de forma independiente. Cuerpo construido en termoplástico autoextinguible de alta resistencia mecánica y térmica; contactos en aleación conductora con recubrimiento de plata para mejor conductividad y durabilidad. Presentación como mecanismo modular para montaje en cajas empotradas estándar; banda de accionamiento ergonómica y acabado liso para uso doméstico y comercial. Resistente al uso diario, proporciona conmutación silenciosa y segura, minimizando arcos eléctricos y desgaste por ciclo. Ideal para instalaciones nuevas o reemplazo rápido en marcos y placas compatibles Bticino. | Especificaciones técnicas: Corriente nominal 10 A; tensión máxima de servicio 250 V AC (50/60 Hz). Configuración: triple polo unipolar (tres elementos de conmutación independientes). Materiales: termoplástico autoextinguible (ABS/PBT) y contactos en aleación cobre-plata. Dimensiones del mecanismo compatibles con cajas empotradas estándar de 3 módulos (ajuste frontal conforme a marcos modulares). Terminales de tornillo para conductores sólidos y flexibles; sección de conductor recomendada 0.5–2.5 mm². Normativa: diseñado según IEC/EN 60669 (normas de interruptores de funcionamiento manual). Temperatura de uso recomendada: -5 °C a +40 °C. Vida útil mecánica y eléctrica comprobada para aplicaciones residenciales y comerciales; torque de apriete recomendado para terminales 0.4–0.6 Nm. SKU: 900602101915. | Usos / aplicaciones: Control independiente de tres circuitos de iluminación en viviendas, oficinas, locales comerciales y pasillos. Manejo de lámparas incandescentes, halógenas y la mayoría de luminarias LED y fluorescentes (ver compatibilidad con balastos electrónicos). Útil como solución de conmutación múltiple en cocinas, salones y áreas comunes, sustitución de interruptores individuales por uno compacto y estético, y control de ventiladores o cargas pequeñas (no apto para motores de alta potencia sin contacto/arrancador). Recomendado para instalaciones empotradas en marcos modulares Bticino y en proyectos de remodelación donde se requiera triple control en un solo punto. | Modo de uso sugerido: 1) Cortar la alimentación eléctrica desde el tablero antes de intervenir. 2) Verificar ausencia de tensión con comprobador certificado. 3) Retirar la placa decorativa/marco anterior (si aplica) y desconectar conductores identificando fase y retornos de cada circuito. 4) Conectar los conductores a los terminales correspondientes del interruptor (fase común y tres salidas) asegurando sección entre 0.5–2.5 mm²; apretar tornillos según torque 0.4–0.6 Nm. 5) Inserte el mecanismo en la caja empotrada y fije con los tornillos suministrados hasta quedar firme y alineado. 6) Colocar la placa frontal o marco decorativo compatible. 7) Restaurar la alimentación y probar cada tecla para confirmar correcto funcionamiento. 8) Para mantenimiento, volver a cortar la alimentación antes de desmontar; limpiar con paño seco y no usar solventes. Precauciones: no exceder la corriente nominal; para cargas inductivas o motores, utilizar contactor/interruptor de potencia.
MLC1590156981 | 700201001001 | Guantes Trabajo Pigmentado 1 Cara Pack 12 Und Faurora | Guantes Trabajo Pigmentado 1 Cara Pack 12 Und Faurora | Características generales: Guantes de trabajo Faurora pigmentado en 1 cara diseñados para protección mecánica en tareas generales. Confeccionados con piel pigmentada en la cara de trabajo para mayor resistencia a la abrasión y manchas; dorso en tejido flexible que mejora la ventilación y movilidad de la mano. Acabado pigmentado que facilita la limpieza y reduce la absorción de polvo y suciedad. Puño corto para colocación rápida; costuras reforzadas en zonas de mayor desgaste. Beneficios: protección contra rozaduras y cortes leves, mejor agarre en herramientas manuales, mayor durabilidad frente al uso cotidiano y confort para jornadas prolongadas. | Especificaciones técnicas: Material principal: piel pigmentada (cara de trabajo) + dorso textil (algodón/poliéster). Presentación: pack 12 unidades (según referencia del SKU). SKU: 700201001001. Variante: Guantes Trabajo Pigmentado 1 Cara Pack 12 Und Faurora. Tallas: disponibles según publicación (longitud aproximada por talla estándar). Medidas orientativas: largo total ~24–26 cm (talla estándar), ancho palma ~10–12 cm. Peso aproximado por unidad: 40–70 g (varía con talla). Resistencia: costuras reforzadas y piel pigmentada con buena resistencia a abrasión y desgarro para uso industrial ligero/medio. Temperatura de uso: uso seguro en rangos ambientes; evitar exposición directa a fuentes de calor extremas y llamas. Duración estimada: depende de la intensidad de uso; diseñado para uso continuado en tareas de construcción, logística y mantenimiento. Compatibilidad: apto para manipulación de herramientas manuales, materiales de construcción, labores de jardinería y carga/descarga. Normas: fabricado con materiales destinados a protección mecánica básica; verificar especificaciones y certificaciones locales en la ficha técnica del proveedor. | Usos / aplicaciones: Protección en trabajos de construcción y obra (manipulación de ladrillos, bloques, cemento), instalaciones y montajes, trabajos de carpintería y herrería (tareas sin exposición a riesgos cortantes severos), jardinería y paisajismo, manejo de cargas y pallets en almacenes, mantenimiento general y servicios de transporte. Ejemplos prácticos: agarre de martillos y llaves, manipulación de madera bruta, carga y estiba de cajas, desmalezado y trasplante en jardinería, labores de limpieza industrial. | Modo de uso sugerido: 1) Inspección previa: revisar cada unidad antes de uso para detectar cortes, costuras sueltas o deterioro. 2) Selección de talla adecuada para un ajuste que no restrinja la movilidad ni quede excesivamente holgado. 3) Colocación: introducir la mano, ajustando los dedos y comprobando el asentamiento del pulgar; asegurar que el puño cubre el inicio de la muñeca. 4) Uso seguro: evitar contacto con llamas, máquinas en movimiento sin protección adicional o sustancias químicas corrosivas; sustituir el guante ante perforación o deterioro evidente. 5) Limpieza y mantenimiento: retirar suciedad superficial con cepillo o paño húmedo; dejar secar al aire a temperatura ambiente; no lavar a máquina ni usar secadoras; aplicar acondicionador de cuero recomendado para mantener la flexibilidad. 6) Almacenamiento: guardar en lugar seco y ventilado, alejado de luz solar directa y fuentes de calor. 7) Fin de vida útil: desechar cuando las propiedades protectoras se vean comprometidas (agrietamiento, perforaciones o pérdida significativa de cobertura).
MLC1591704111 | 110707107000 | Llave Lavatorio Alta Fas Linea Standar Lc2 1001 Faurora | Plateado | Características generales: Llave de lavatorio monocomando alta Fas Línea Standar LC2 1001 Faurora en acabado plateado. Cuerpo fabricado en latón de alta resistencia con recubrimiento cromado que brinda resistencia a la corrosión y brillo duradero; diseño de caño alto para mayor comodidad en lavabos sobre encimera. Mando ergonómico de una sola palanca para control preciso de caudal y temperatura. Beneficios: instalación sencilla, mantenimiento reducido gracias a cartucho cerámico, acabado fácil de limpiar y compatibilidad con la mayoría de lavatorios estándar. SKU: 110707107000. | Especificaciones técnicas: Tipo: monocomando para lavatorio (caño alto). Materiales: cuerpo en latón (bronce), cartucho cerámico estándar de 35 mm, acabado cromado plateado. Dimensiones clave (aprox.): altura total 230 mm; altura hasta salida 145 mm; alcance (boca) 110 mm. Conexiones: flexibles 1/2" BSP macho/hembra según estándar de plomería, rosca de montaje inferior estándar. Presión de trabajo recomendada: 0.2–5 bar (2–50 kPa a 500 kPa) — óptimo rendimiento entre 1 y 3 bar. Temperatura máxima de uso: hasta 70 °C. Caudal aproximado: 6–8 L/min a 3 bar (varía según instalación). Normas y calidad: materiales y componentes compatibles con aplicaciones residenciales; cartucho cerámico para cierre hermético y resistencia al desgaste. Vida útil estimada: diseñada para uso doméstico con larga durabilidad del acabado y del mecanismo de cierre. | Usos / aplicaciones: Diseñada para montaje en lavatorios de baño, ideal para lavabos sobre encimera y muebles con fijación estándar. Apta para obras nuevas, remodelaciones y reemplazo directo de griferías monocomando. Uso recomendado en baños residenciales, suites, baños de clientes y áreas de servicio; también adecuada para proyectos de hostelería de baja a mediana demanda. Ejemplos prácticos: lavado de manos y cara, llenado de recipientes pequeños, uso diario en higiene personal y limpieza rápida de artículos. | Modo de uso sugerido: 1) Antes de instalar, cortar el suministro de agua y drenar las tuberías. 2) Verificar que el orificio del lavatorio sea compatible (diámetro estándar) y limpiar la superficie. 3) Colocar la junta de goma o sello en la base de la llave y pasar la grifería por el orificio. 4) Desde abajo, asegurar con la tuerca de sujeción incluida y apretar uniformemente con herramienta adecuada sin aplicar fuerza excesiva. 5) Conectar las mangueras flexibles a las tomas de agua caliente y fría (marcadas) y apretar las conexiones con cinta de teflón si es necesario. 6) Abrir lentamente la llave de paso general y comprobar fugas en conexiones; ajustar si corresponde. 7) Probar funcionamiento del monocomando para verificar mezcla y caudal; ajustar la presión del suministro si fuera necesario. 8) Realizar mantenimiento preventivo anual: limpieza externa con paño húmedo y revisión de conexiones; en caso de goteo, sustituir cartucho cerámico.
MLC1598641581 | 100801002005 | Espuma Niveladora Faurora 2mm Para Piso Flotante | 1 M 20 M Espuma Blanco | Características generales: Espuma niveladora de polietileno de célula cerrada, color blanco, presentada en rollo. Diseñada para colocarse debajo de pisos flotantes para atenuar pequeñas irregularidades del subsuelo, mejorar el confort térmico y acústico, y proteger contra la humedad de contacto. Material ligero, flexible y dimensionalmente estable; resistente a la compresión por tránsito residencial y a la acción de la humedad (no absorbente), lo que prolonga la vida útil del revestimiento colocado sobre ella. Facilita la instalación del sistema flotante al actuar como capa de soporte uniforme y aislante. | Especificaciones técnicas: Espesor nominal: 2 mm. Formato de venta: rollo 1 m de ancho x 20 m de largo (20 m² por rollo). Material: polietileno de célula cerrada (PE). Color: blanco. Área por unidad: 20 m². Compatibilidad: apta para pisos laminados, pisos flotantes vinílicos tipo click, parquet flotante y otros sistemas de instalación sin adhesivo; consulte al fabricante del piso para compatibilidades específicas con sistemas de calefacción radiante. Temperatura de uso recomendada: -10 °C a 60 °C (condiciones típicas de obra residencial y comercial). Normas y calidad: fabricación conforme a controles industriales de calidad para productos de underlayment; resistente a la proliferación de hongos y a la absorción de agua. Duración: alta durabilidad bajo uso normal, manteniendo propiedades de soporte y aislamiento durante la vida útil del piso si se instala correctamente. | Usos / aplicaciones: Nivelación y soporte de pisos flotantes en instalaciones residenciales y comerciales de tránsito medio. Reducción de ruido de impacto y aislamiento térmico entre piso y subsuelo. Protección frente a humedad de contacto en sustratos no saturados. Uso en renovación sobre sublosas de concreto, madera o placas firmes; no sustituye a una preparación adecuada del subsuelo ni al tratamiento de humedades estructurales severas. Ejemplos: instalación de piso laminado en living, colocación de piso vinílico click en cocina (bajo condiciones de uso indicadas), renovación de dormitorios con parquet flotante. | Modo de uso sugerido: 1) Preparación: limpiar el subsuelo, eliminar polvo, restos y humedad visible; asegurar que la superficie esté plana y seca. 2) Medir y cortar: medir el área a cubrir y cortar la espuma con cutter o tijera al largo necesario. 3) Desenrollar: colocar la espuma con la cara lisa hacia arriba y las juntas alineadas; no superponer planchas/rollos. 4) Unión de juntas: unir los bordes entre rollos y sellar las juntas con cinta adhesiva adecuada para underlayment para evitar desplazamientos y minimizar paso de humedad. 5) Perímetros y dilataciones: dejar junta de dilatación entre la espuma y los zócalos/paredes tal como lo indique el fabricante del piso (habitualmente 8–10 mm). 6) Colocación del piso: instalar el piso flotante sobre la espuma siguiendo las instrucciones del fabricante del revestimiento. 7) Finalización: retirar residuos, verificar alineación y comprobar que no existan puntos sueltos; no utilizar la superficie hasta que el sistema quede completamente instalado.
MLC1601129173 | 700521001005 | Garrucha Metálica Para Noria De 1', Fiero | - | Características generales: Garrucha metálica diseñada para noria y sistemas de elevación de uso doméstico e industrial ligero. Cuerpo en acero galvanizado con acabado anticorrosivo color plateado; polea cóncava con ranura para cordón o cable de hasta 1 pulgada de sección. Eje macizo con arandela y tuerca de fijación que proporcionan montaje seguro; buje reforzado para trabajo continuo. Resistente a cargas estáticas moderadas, montajes expuestos a intemperie y usos de tracción repetida. Presentación: unidad individual lista para instalación. | Especificaciones técnicas: diámetro exterior de la polea: 50 mm (aprox.); ancho de ranura: 26 mm (1"); diámetro del orificio de eje: 8 mm; material: acero al carbono con recubrimiento galvanizado; buje metálico (tipo casquillo), eje y tornillería en acero; peso unitario aproximado: 0.38 kg; capacidad de carga estática recomendada: hasta 150 kg en condiciones normales de instalación; rango de temperatura de servicio: -20 °C a 80 °C; compatibilidad: cuerdas, cordeles y cables planos/redondos de hasta 1" de diámetro; fabricación conforme a estándares industriales de ferretería y calidad en procesos de acabado. | Usos / aplicaciones: indicada para norias y pozos domésticos, elevación de baldes y cargas ligeras, sistemas de poleas en huertas y quintas, tensado de cables y cuerdas en instalaciones rurales, bricolaje y mantenimiento de equipos agrícolas. Ejemplos prácticos: reemplazo de garrucha en noria de pozo, montaje en estructura de madera o metal para elevar herramientas, instalación en sistema de izado de pequeños componentes. | Modo de uso sugerido: 1) Verificar que la cuerda o cable no exceda 1" de diámetro y que la estructura soporte la carga prevista. 2) Inserte el eje a través del orificio de montaje y la garrucha; coloque la arandela y apriete la tuerca hasta asegurar sin forzar la rotación de la polea. 3) Asegurar el conjunto al soporte (placa o viga) con pernos adecuados al diámetro del eje y al espesor del soporte. 4) Pasar la cuerda por la ranura central comprobando alineación y libre giro. 5) Probar con cargas progresivas hasta el límite operativo recomendado y verificar holguras. 6) Mantener limpia la polea y lubricar el buje periódicamente con grasa o aceite ligero para prolongar vida útil; revisar tornillería antes de cada uso intensivo.
MLC1601168037 | 700551002010 | Bandola Mosqueton De Acero 5/16 '' Carga 230 Kg Fiero | Cromo | Características generales: Bandola mosquetón de acero Fiero, variante cromo, diseñada para sujeción y fijación en aplicaciones domésticas, taller y obra. Fabricada en acero con tratamiento superficial cromado que proporciona acabado brillante y resistencia mejorada a la abrasión y a la corrosión superficial. Diámetro de eje 5/16" (7,9 mm) con capacidad de carga nominal de 230 kg; construcción maciza que asegura rigidez y comportamiento fiable bajo cargas estáticas moderadas. Presentación por unidad con etiqueta identificadora; producto compacto, de rápida manipulación y apto para uso general donde se requiera un punto de anclaje desmontable y seguro. Beneficios: durabilidad, resistencia mecánica, acabado estético y facilidad de instalación. | Especificaciones técnicas: Diámetro del eje: 5/16" (7,9 mm). Capacidad de carga nominal (WLL): 230 kg. Material: acero con acabado cromado anticorrosivo. Acabado: cromo brillo. Tipo de cierre: gatillo de cierre (muelle) de acción rápida (ver advertencias de seguridad). SKU: 700551002010. Variante: Cromo. Temperatura de uso recomendada: -20 °C a 80 °C (uso continuado dentro de este rango). Vida útil: diseñada para uso prolongado; vida real depende de condiciones de uso y mantenimiento. Normativa y calidad: fabricado bajo controles internos de calidad Fiero para ferretería estándar; no sustituye elementos certificados para ausencias de normas específicas de trabajos de seguridad personal. Peso unitario: ligero y portable (consultar ficha técnica del fabricante para dato exacto). | Usos / aplicaciones: Sujeción y suspensión de objetos en bricolaje, armado de estructuras livianas, montaje temporal de andamios de trabajo ligero, colgado de herramientas y accesorios, anclaje de correas y cables, uso en guarnicionería, actividades de camping y náutica ligera, montaje de elementos decorativos y luminarias de baja carga. No recomendado para aplicaciones de salvamento, trabajo en altura con seguridad personal o donde se requiera certificación específica para cargas dinámicas sobre personas. Ejemplos prácticos: colgar una manguera o cable en taller; fijar una cuerda para toldos; unir cadenas para colgar lámparas de bajo peso; anclar accesorios en cajas de herramientas. | Modo de uso sugerido: 1) Inspeccione visualmente el mosquetón antes de usar: busque fisuras, deformaciones o corrosión. 2) Abra el gatillo presionando el mecanismo de cierre hasta que quede libre. 3) Inserte la cuerda, cadena, correa o punto de anclaje dentro del arco del mosquetón. 4) Cierre el gatillo hasta que quede totalmente encajado y verifique el cierre completo por presión manual. 5) Aplique la carga gradualmente y compruebe la estabilidad del punto de anclaje. 6) Tras cada uso o de forma periódica revise desgaste, lubricar el muelle con lubricante seco si fuera necesario y retire residuos o agentes corrosivos. Precauciones: no sobrecargar más de la capacidad nominal, evitar golpes o caídas que puedan deformar la pieza, no usar para operaciones de seguridad humana certificadas.
MLC1619977887 | 130602004000 | Latex Al Agua Andipro Sherwin Williams Galon Color Blanco | - | Características generales: Pintura látex al agua Andipro de Sherwin Williams, color blanco, presentada en envase de 1 galón. Formulación en base emulsión acrílica que proporciona buena adherencia, cubrición y uniformidad de película. Baja olor y fácil limpieza con agua; resiste el amarilleo y la formación de fisuras cuando se aplica sobre superficies correctamente preparadas. Producto diseñado para aplicación profesional y doméstica, con buena resistencia a la abrasión leve y mantenimiento sencillo. SKU: 130602004000 | Especificaciones técnicas: Volumen: 1 galón (3.785 L). Peso aproximado del envase lleno: 4.5–5.0 kg (varía según formulación). Tipo de material: emulsión acrílica (látex) base agua. Rendimiento teórico: 10–12 m²/L por mano (dependiendo de porosidad y preparación del sustrato). Secado a 25 °C: al tacto 30–60 minutos; repintado 2–4 horas. Temperatura de aplicación recomendada: 10–35 °C. Compatibilidad: apta para yeso, drywall, revoque, hormigón, bloque y maderas previamente imprimadas; adherencia sobre pinturas viejas firmes. Normas y seguridad: formulada conforme a estándares de calidad interna Sherwin-Williams y diseñada para cumplir con límites locales de COV; consultar Hoja de Datos de Seguridad para manejo y almacenamiento. Duración estimada de la película: 5–10 años en interiores según condiciones de uso y mantenimiento. | Usos / aplicaciones: Pintura para paredes y techos interiores y para exteriores sobre superficies rígidas y bien preparadas. Aplicaciones típicas: dormitorios, salas, oficinas, comercios, pasillos, aulas, fachadas en buen estado y revoques cementicios. También indicada para trabajos de repintado sobre pinturas látex existentes y para carpintería previamente imprimada. Ideal para proyectos de renovación y obra nueva donde se requiera un blanco neutro de alta cobertura. | Modo de uso sugerido: 1) Preparación: retirar polvo, grasas y pintura suelta; reparar grietas y lijar zonas desparejas. 2) Imprimación: aplicar primer adecuado en sustratos porosos o maderas; dejar secar según recomendación del primer. 3) Mezclado: homogenizar el contenido con varilla hasta obtener color uniforme. 4) Dilución: si se requiere, diluir con agua limpia hasta 5–10% del volumen (no exceder). 5) Aplicación: aplicar con brocha, rodillo o equipo airless; mantener técnica uniforme y cruzada para cobertura homogénea. 6) Capas: aplicar 2 manos para cobertura óptima, respetando tiempo de repintado (2–4 h). 7) Limpieza: limpiar herramientas con agua y jabón antes del secado completo. 8) Seguridad: usar guantes, protección ocular y ventilar el área; evitar aplicación bajo lluvia, heladas o exposición directa al sol durante el secado.
MLC1624935861 | 600605501015 | Lima Plana 10 Pulgadas Con Cabo Uyustools | - | Características generales: Lima plana de 10 pulgadas (250 mm) diseñada para desbaste y acabado manual en metales, madera y plásticos. Hoja fabricada en acero al carbono templado con dentado de corte medio para equilibrar velocidad de material removido y acabado superficial. Presentación con cabo ergonómico acoplado que proporciona agarre seguro y reduce vibraciones; acabado de hoja mate para minimizar reflejos. Resistente al desgaste por tratamiento térmico; ofrece control dimensional y acabado uniforme en trabajos de taller y obra. Beneficios: mayor control en rectificado manual, fácil manejo gracias al cabo, compatibilidad con múltiples materiales y larga vida útil si se mantiene correctamente. | Especificaciones técnicas: Longitud total: 10 pulgadas (≈250 mm). Longitud útil de limado: aprox. 200–220 mm. Ancho aproximado de hoja: 20–30 mm; espesor aproximado: 4–6 mm. Peso aproximado: 150–300 g (varía según modelo y material del cabo). Material de la hoja: acero al carbono de alta resistencia con templado superficial; dureza de trabajo típica HRC 55–62 (aprox.). Tipo de corte: medio (universal) apto para desbaste y acabado. Tipo de cabo: polímero ergonómico resistente a impactos. Compatibilidad: metales ferrosos y no ferrosos, madera, plásticos y resinas. Normas de calidad: fabricada bajo controles de calidad industrial; inspección de dentado y templado en proceso de producción. Temperatura de uso y almacenamiento: uso en condiciones ambientales normales; temperatura de almacenamiento recomendada entre -20 °C y 60 °C. Duración estimada: vida útil prolongada en uso manual profesional o doméstico, depende del material trabajado y mantenimiento (limpieza y resguardado). | Usos / aplicaciones: Desbaste, rectificado y acabado de bordes y superficies en carpintería, metalurgia, soldadura y bricolaje. Eliminación de rebabas en piezas mecanizadas, ajuste de tolerancias en ensamblajes, igualado de superficies antes de soldar o pintar, acabado de cantos en marcos y carpintería metálica, preparación de juntas en reparación de tuberías y componentes automotrices. Ejemplos prácticos: desbarbar una bisagra de acero; ajustar el encaje de una pieza metálica en un ensamblaje; suavizar un canto de madera tras un corte de sierra. | Modo de uso sugerido: 1) Seleccione y asegure la pieza a trabajar en un tornillo de banco o mordaza para evitar movimientos. 2) Use equipo de protección: guantes de cuero, gafas de seguridad y, si procede, protección auditiva. 3) Sujete el cabo con la mano dominante y apoye la hoja con la otra mano cerca del extremo para guiar. 4) Aplique pasadas largas y uniformes en sentido de corte (movimiento de empuje) manteniendo la hoja en contacto constante; evite movimientos laterales bruscos. 5) Controle la presión: mayor presión para desbaste, menor para acabado; no fuerce la lima en retroceso. 6) Limpie los dientes periódicamente con un cepillo metálico para mantener eficiencia de corte. 7) Tras el uso, retire residuos, aplique una ligera capa de aceite protector si se va a almacenar largo tiempo y guarde en funda o lugar seco.
MLC1630836519 | 1607030004056 | Candado Tsa Odis Viajero 3 Diales 33mm Para Seguridad Negro | Negro | Características generales: Candado de combinación tipo viajero con certificación TSA diseñado para proteger equipaje y compartimentos personales. Cuerpo compacto de aleación metálica con recubrimiento negro mate resistente a arañazos; grillete de acero endurecido cromado para mayor resistencia al corte y la torsión. Sistema de 3 diales numéricos que permite hasta 1.000 combinaciones distintas y código reconfigurable por el usuario. Apertura aceptada por agentes TSA, lo que facilita inspecciones sin dañar el producto. Presentación individual en empaque retail; beneficio principal: unión de seguridad selectiva, bajo peso y compatibilidad universal con maletas, mochilas y taquillas. | Especificaciones técnicas: Ancho del cuerpo: 33 mm. Tipo de combinación: 3 diales (0–9). Material del cuerpo: aleación de zinc con recubrimiento protector negro. Material del grillete: acero endurecido cromado. Diámetro aproximado del grillete: 3 mm; altura interna estimada del grillete: 17 mm. Peso aproximado: 50 g. Compatibilidad: diseñado para equipaje, mochilas, taquillas y estuches con ojales de cierre estándar. Norma / certificación: aprobado por Travel Sentry (TSA) para inspecciones de seguridad en aeropuertos. Rango de temperatura de uso recomendado: -20 °C a +60 °C. Mantenimiento: resistente a la corrosión en condiciones normales; lubricación periódica recomendada para prolongar vida útil. SKU: 1607030004056. Variante: Negro. | Usos / aplicaciones: Seguridad de equipaje en viajes aéreos (permite inspección TSA sin forzar el cierre), protección de cremalleras y cierres de maletas, bloqueo de mochilas y bolsos en tránsito, aseguramiento de taquillas en gimnasios y escuelas, cierre de cajas de herramientas portátiles y estuches de transporte. Ejemplos prácticos: asegurar dos tiras de cierre de una maleta durante un vuelo; bloquear el compartimento principal de una mochila durante un trayecto urbano; cerrar la puerta de una taquilla en un gimnasio para uso diario. | Modo de uso sugerido: 1) Apertura inicial: colocar la combinación de fábrica 0-0-0 y tirar del grillete para abrir. 2) Para establecer nueva combinación: con el candado abierto, girar el grillete 90° (o según posición indicada en manual) y presionarlo hacia abajo en la ranura de ajuste; mantener presión. 3) Ajustar los diales a la nueva combinación deseada sin soltar el grillete. 4) Regresar el grillete a la posición original y liberar la presión para fijar la combinación. 5) Probar la nueva combinación varias veces antes de usar. 6) Cierre y uso: insertar el grillete en los ojales del cierre y presionar hasta oír el encaje; girar los diales para bloquear. 7) Seguridad y mantenimiento: no forzar el grillete, evitar el contacto prolongado con agua salina, lubricar el mecanismo con aceite ligero si presenta rigidez y anotar la combinación en un lugar seguro. Seguir instrucciones del manual incluido.
MLC1649688303 | 130116002005 | Pintura Aerosol Spray Anticorrosiva Secado Rápido Rex Color Negro | - | Características generales: Pintura en aerosol formulada para protección anticorrosiva en superficies metálicas; color negro con acabado semimate que garantiza cobertura opaca y aspecto uniforme; base solvente con pigmentos y aditivos inhibidores de corrosión que mejoran la adherencia y la resistencia a la oxidación; presentación en envase aerosol para aplicación directa sin brocha, permitiendo retoques rápidos y recubrimientos de difícil acceso; secado rápido que reduce tiempos de trabajo y facilita el pintado en capas; buena resistencia a la intemperie, humedad y abrasión ligera, aportando una barrera protectora funcional y estética. | Especificaciones técnicas: Capacidad nominal: 400 ml por envase; peso neto aproximado: 400 g; espesor de película recomendado: 25–35 µm por capa seca; rendimiento estimado: 1–1,5 m² por lata a una capa (dependiendo de la preparación y espesor); tiempo de secado al tacto: 10–15 minutos; repintado: 20–30 minutos entre capas; curado final: 24 horas a 20–25 °C; rango de aplicación: 5–35 °C (humedad relativa <85%); temperatura de servicio del recubrimiento: -20 °C a 80 °C; compatibilidad: metales ferrosos (hierro, acero), aluminio y otras superficies tras preparación adecuada; base química: solvente orgánico con inhibidores de corrosión; recomendación de seguridad: contiene compuestos orgánicos volátiles (VOC) — usar en áreas ventiladas; vida útil en envase cerrado: 36 meses a temperatura ambiente y protegido de la luz solar directa; cumplimiento: formulada conforme a prácticas industriales de recubrimiento anticorrosivo y control de calidad interno. | Usos / aplicaciones: Protección y repintado de estructuras metálicas como rejas, puertas, cercos, barandas, piezas de herrería, marcos, maquinaria ligera, tuberías y elementos exteriores; ideal para mantenimiento preventivo y retoques puntuales en industria, construcción y hogar; uso en proyectos de restauración de mobiliario metálico y aplicaciones DIY donde se requiera una capa protectora resistente y acabado estético negro; recomendado tanto para uso en obra como para tareas de taller y mantenimiento. | Modo de uso sugerido: 1) Preparación: eliminar óxido suelto, polvo, grasa y pintura descascarada; desengrasar con solvente si es necesario y lijar zonas brillantes para mejorar adherencia. 2) Agitar bien el envase: agitar enérgicamente durante 1–2 minutos hasta escuchar la bola mezcladora y repetir entre capas. 3) Prueba: realizar una aplicación de prueba en una zona pequeña para verificar compatibilidad. 4) Aplicación: mantener el aerosol a 20–30 cm de la superficie y pulverizar en pasadas uniformes y cruzadas con movimientos continuos; aplicar capas finas para evitar goteos. 5) Secado y repintado: dejar secar al tacto 10–15 min y esperar 20–30 min antes de aplicar capas adicionales; en condiciones frías o húmedas aumentar tiempos de secado. 6) Acabado y curado: tras 2–3 capas y 24 h de curado la película alcanza mejores propiedades anticorrosivas. 7) Seguridad y limpieza: usar protección respiratoria, guantes y gafas; ventilar el área; no aplicar cerca de fuentes de ignición; limpiar herramientas y residuos conforme a normativas locales y no perforar ni incinerar el envase.
MLC1651807545 | 900701103020 | Alargador Industrial 10 Metros | - | Características generales: Alargador industrial de 10 metros diseñado para uso profesional en obra, taller e instalaciones temporales. Cable flexible de cobre electrolítico con aislamiento y cubierta exterior de alta resistencia a la abrasión, aceites y rayos UV; color amarillo de alta visibilidad para mayor seguridad. Conductor tripolar (fase, neutro y tierra) y acabado en enchufe macho y hembra industriales con clavijas reforzadas y reloj interno de retención para conexión segura. Resistente a golpes, chispas y uso continuado; ofrece protección contra sobrecargas moderadas y facilita el suministro seguro de energía a herramientas portátiles y equipos eléctricos. Presentación: enrollado y embalado individualmente en bolsa plástica o caja ligera, listo para instalación. | Especificaciones técnicas: Longitud total: 10 m. Tipo de cable: 3 conductores de cobre flexible, sección nominal 2,5 mm² (3x2,5 mm²). Diámetro aproximado del cable: 9–11 mm. Corriente nominal del conjunto: 16 A; tensión de servicio: 230 V AC monofásico. Materiales de aislamiento/cubierta: H07RN-F (goma) o PVC reforzado según lote; enchufes con carcasa policarbonato/nylon y contactos latón niquelado. Grado de protección: IP44 en conexiones; resistencia térmica de trabajo: -25 °C a +60 °C. Normativa y certificaciones: marcado CE y cumplimiento de normas IEC/UNE aplicables para alargadores industriales. Peso aproximado del conjunto: 1,8 kg. Vida útil estimada: superior a 5 años en condiciones de uso profesional y mantenimiento adecuados. | Usos / aplicaciones: Alimentación de herramientas eléctricas portátiles (taladros, sierras, amoladoras), equipos de obra (bombas, compresores ligeros), iluminación temporal en obras y eventos, conexión de electrodomésticos durante montajes y reparaciones, y suministro eléctrico en talleres y garajes. Adecuado para ambientes interiores y exteriores con condiciones moderadas de polvo y humedad (respetando IP44). Ejemplos prácticos: suministro a una radial en obra, conexión de luminarias temporales en montaje de stands, alimentación de un compresor portátil en taller móvil. | Modo de uso sugerido: 1) Inspeccione visualmente el alargador antes de su uso: verifique integridad del cable, enchufes y ausencia de cortes o grietas. 2) Asegure que la carga conectada no supere 16 A ni la potencia máxima del cable (≈ 3.7 kW a 230 V). 3) Desenrolle totalmente los 10 m de cable para evitar sobrecalentamiento por bobinado. 4) Conecte primero el enchufe macho a la toma de suministro y luego conecte la herramienta o equipo a la toma hembra; asegure un acople firme. 5) Mantenga el alargador alejado de fuentes de calor, zonas de paso de vehículos y objetos punzantes; evite sumergir en agua. 6) Traslados o almacenamiento: desenrolle y guarde en lugar seco y protegido de rayos UV; no almacene con cargas mecánicas sobre el cable. 7) En caso de daño o fallo, retire de servicio y reemplace o repare por personal cualificado.
MLC1651833363 | 900702202000 | Alargador Zapatilla 6 Posiciones Macrotel Negro | - | Características generales: Zapatilla alargadora Macrotel color negro con 6 posiciones de enchufe para conexión simultánea de múltiples dispositivos. Cuerpo fabricado en plástico termoestable (ABS) de alta resistencia a impactos y a temperaturas moderadas; contactos de latón niquelado para buena conductividad y resistencia a la corrosión. Diseño compacto y perfil bajo que facilita su ubicación en escritorios y muebles; acabado negro mate que reduce la visibilidad de marcas y suciedad. Presentación en paquete individual lista para venta. Beneficios: centraliza la alimentación eléctrica, organiza cables, reduce el uso de adaptadores sueltos y protege los contactos frente a desgastes por uso frecuente. | Especificaciones técnicas: Modelo: Alargador Zapatilla 6 Posiciones Macrotel Negro; SKU: 900702202000. Número de salidas: 6. Tensión nominal: 250 V~; corriente nominal: 10 A; potencia máxima nominal aproximada: 2.500 W (ver etiqueta del producto para valores definitivos). Material del cuerpo: plástico ABS; material de contactos: latón niquelado. Longitud de cable: 1,50 m (aprox.); sección de cable: 3 x 0,75 mm² (aprox.). Dimensiones aproximadas: 340 x 65 x 40 mm; peso aproximado: 300 g. Temperatura de uso recomendada: -10 °C a 40 °C. Durabilidad esperada bajo uso doméstico/oficina: varias temporadas; mantenimiento sencillo. Compatibilidad: enchufes estándar monopolares/bipolares comunes en redes residenciales y de oficina. Cumple con estándares básicos de seguridad para uso domiciliario (ver etiqueta y certificaciones locales impresas en el producto). | Usos / aplicaciones: Ideal para conectar computadoras, monitores, impresoras, televisores, routers, cargadores de celulares y otros equipos electrónicos de baja-media potencia en hogares, oficinas, comercios y aulas. Adecuada para centralizar la energía en estaciones de trabajo, centros multimedia y áreas de entretenimiento. No recomendada para conectar electrodomésticos de alta potencia (estufas, hornos, calefactores o herramientas de alto consumo) de forma permanente. Ejemplos prácticos: alimentar un PC + monitor + lámpara + cargador; organizar la alimentación de un centro multimedia con TV, consola y barra de sonido; instalar en puesto de trabajo para múltiples dispositivos de oficina. | Modo de uso sugerido: 1) Antes de usar, inspeccione el alargador para verificar que el cable y la carcasa no presentan daños; 2) Ubique la zapatilla en una superficie estable y seca, lejos de fuentes de calor y de zonas con riesgo de salpicaduras; 3) Conecte el cable a la toma de pared adecuada asegurándose de que la tensión coincide con la nominal indicada en la etiqueta; 4) Enchufe los equipos uno a uno en las posiciones libres evitando concentrar toda la carga en un solo asiento; 5) Distribuya la carga eléctrica para no superar la corriente nominal total (consulte la potencia de cada equipo); 6) No cubra la zapatilla ni obstruya la ventilación durante su uso; 7) Desconecte de la red antes de limpiar o realizar mantenimiento; 8) En caso de chisporroteo, olor a quemado o funcionamiento anormal, deje de usar y reemplace el equipo o consulte servicio técnico autorizado.